## Estructura de Vistas
Reglas
Los campos que estén en blanco deben llenarse con "--".
Los campos obligatorios deben contener información diferente a "--".
org | ESQUEMA DE ORGANIZACIÓN ACREDITADA
Nombre de la Vista = Vs_Organizacion
Campo | Descripción de Campo Armonizado | Tipo | Mandatorio | Ejemplo
OnaSiglas | SIGLAS |  |  | ´(DTA-IBMETRO -> Bolivia, ONAC -> Colombia, SAE -> Ecuador, INACAL-DA -> Perú)
IdOrganizacion | Código de la Organización Acreditada | numérico | SI | Código numérico que identifique al Organismo Acreditado
OrgFechaRegistro | Fecha de actualización del registro | date | SI
OrgNombreComercial | Nombre del OEC | texto | SI
OrgRazonSocial | Razón social | texto | SI
OrgCodigoAcreditacion | Identificación Única / tramite/ certificado | texto | SI
OrgPais | País | texto | SI
OrgCiudad | Ciudad | texto | SI
OrgDireccion | Dirección | texto | SI
OrgWeb | Página WEB | texto | SI
OrgCorreo | Correo Electrónico | texto | SI
OrgTelefono | Teléfono de contacto | texto | SI
OrgEstadoAcreditacion | Estado de acreditación | texto | SI
OrgEsquemaAcreditado | Esquema de acreditación | texto | SI
OrgNormaAcreditada | Norma acreditada | texto | SI
OrgReconocimiento | Reconocimiento | texto | SI | Nacional / Internacional
OrgFechaEfectivaAcreditacion | Fecha efectiva de la acreditación | date
OrgPeriodoVigencia | Período de vigencia | texto
OrgFechaActualizacion | Fecha de actualización | texto
OrgFechaActualizacion | Alcance Acreditado (url a certificadoPDF) | texto | SI
sgs | ESQUEMA DE CERTIFICACIÓN DE SISTEMAS DE GESTION
Nombre de la Vista = Vs_SistemaGestion
Campo | Descripción de Campo Armonizado | Tipo | Mandatorio | Ejemplo
IdOrganizacion | Código de la Organización Acreditada | numérico | SI | código que hereda de la Vs_Organizacion
IdSistemaGestion | Identificación única de registro de la tabla | numérico | SI
SgsFechaRegistro | Fecha de actualización del registro | date | SI
SgsSistemaGestion | Sistema de Gestión | texto | SI
SgsNorma | Norma de Certificación | texto | SI
SgsSectorIaf | Sector IAF | texto | SI
SgsDescripcion | Descripción | texto | SI
SgsVigenteApartirDe | Vigente a partir de | texto | NO
prd | ESQUEMA DE CERTIFICACIÓN DE PRODUCTO
Nombre de la Vista = Vs_Producto
Campo | Descripción de Campo Armonizado | Tipo | Mandatorio | Ejemplo
IdOrganizacion | Código de la Organización Acreditada | numérico | SI | código que hereda de la Vs_Organizacion
IdProducto | Identificación única de registro de la tabla | numérico | SI
PrdFechaRegistro | Fecha de actualización del registro | date | SI
PrdTipoCertificacion | Tipo de Certificación | texto | SI | ELIMINAR
PrdProductoProcesoServicio | Producto / Proceso / Servicio | texto | SI
PrdDocumentoNormativo | Documento normativo | texto | SI
PrdEsquemaCertificacion | Esquema de Certificación | texto | SI
PrdDivisionNace | División NACE | texto | SI
PrdCodigoCpa | Código CPA | texto | SI
PrdVigenteApartirDe | Vigente a partir de | texto | NO
oin | ESQUEMA DE ORGANISMOS DE INSPECCIÓN
Nombre de la Vista = Vs_OrganismoInspeccion
Campo | Descripción de Campo Armonizado | Tipo | Mandatorio | Ejemplo
IdOrganizacion | Código de la Organización Acreditada | numérico | SI | código que hereda de la Vs_Organizacion
IdOrganismoInspeccion | Identificación única de registro de la tabla | numérico | SI
OinFechaRegistro | Fecha de actualización del registro | date | SI
OinCampoSector | Campo/ Sector de Inspección | texto | SI
OinSubcampoSubsector | Sub campo/Subsector de Inspección | texto | SI
OinTipoProductoServicioCategoría | Tipos de producto, servicio /Categoría de inspección | texto | SI
OinActividad | Actividad de inspección | texto | SI
OinRango | Rango de inspección | texto | SI
OinDocumentoNormativo | Documento de referencia | texto | SI
OinTipoOrganismo | Tipo de Organismo de Inspección | texto | SI
OinVigenteApartirDe | Vigente a partir de | texto | NO
clb | ESQUEMA DE LABORATORIOS DE CALIBRACIÓN
Nombre de la Vista = Vs_LaboratorioCalibracion
Campo | Descripción de Campo Armonizado | Tipo | Mandatorio | Ejemplo
IdOrganizacion | Código de la Organización Acreditada | numérico | SI | código que hereda de la Vs_Organizacion
IdLaboratorioCalibracion | Identificación única de registro de la tabla | numérico | SI
ClbFechaRegistro | Fecha de actualización del registro | date | SI
ClbLugarEjecucion | Lugar de ejecución/ calibración | texto | SI
ClbMagnitud | Magnitud | texto | SI
ClbInstrumento | Instrumento | texto | SI
ClbIntervaloMedicion | Intervalo de medición | texto | SI
ClbIncertidumbreExpandida | Incertidumbre Expandida | texto | SI
ClbPrincipioMedicion | Principio de medición/ Técnica / Método de calibración | texto | SI
ClbMetodoMedicion | Método de medición/ Procedimiento | texto | SI
ClbPatronUtilizado | Patrón utilizado | texto | SI
ClbVigenteApartirDe | Vigente a partir de | texto | NO
esy | ESQUEMA DE LABORATORIOS DE ENSAYO
Nombre de la Vista = Vs_Ensayo
Campo | Descripción de Campo Armonizado | Tipo | Mandatorio | Ejemplo
IdOrganizacion | Código de la Organización Acreditada | numérico/texto | SI | código que hereda de la Vs_Organizacion
IdEnsayo | Identificación única de registro de la tabla | numérico/texto | SI
EsyFechaRegistro | Fecha de actualización del registro | date | SI
EsyLugarEjecucion | Lugar de ejecución | texto | SI
EsyTipoEnsayo | Tipo de ensayo / Disciplina | texto | SI
EsyEnsayo | Ensayo | texto | SI
EsyMuestra | Muestra/Item/Producto | texto | SI
EsyTecnica | Técnica / Subdisciplina | texto | SI
EsyIntervaloMedicion | Intervalo de medición | texto | NO | Si no lo tiene por favor contactarse con el ONA correspondiente
EsyMetodo | Método de referencia / Procedimiento/ Documento normativo | texto | SI
cln | ESQUEMA DE LABORATORIOS CLÍNICOS
Nombre de la Vista = Vs_Clinico
Campo | Descripción de Campo Armonizado | Tipo | Mandatorio | Ejemplo
IdOrganizacion | Código de la Organización Acreditada | numérico | SI | código que hereda de la Vs_Organizacion
IdClinico | Identificación única de registro de la tabla | numérico | SI
ClnFechaRegistro | Fecha de actualización del registro | date | SI
ClnTipoEnsayo | Tipo de ensayo / Área | texto | SI
ClnAnalisis | Análisis | texto | SI
ClnMuestra | Muestra /Matriz biológica | texto | SI
ClnIntervaloMedicion | Intervalo de medición | texto | NO
ClnTecnica | Técnica | texto | SI
ClnMetodo | Procedimiento / Método de referencia | texto | SI
ClnVigenteApartirDe | Vigente a partir de | texto | NO
cpr | ESQUEMA DE CERTIFICACIÓN DE PERSONAS
Nombre de la Vista = Vs_CertificacionPersona
Campo | Descripción de Campo Armonizado | Tipo | Mandatorio | Ejemplo
IdOrganizacion | Código de la Organización Acreditada | numérico | SI | código que hereda de la Vs_Organizacion
IdCertificacionPersona | Identificación única de registro de la tabla | numérico | SI
CprFechaRegistro | Fecha de actualización del registro | date | SI
CprTipoCertificacion | Tipo de Certificación de personas / Especialidad | texto | SI
CprCategoria | Categoría | texto | NO
CprDocumentoNormativo | Documento normativo | texto | SI
CprEsquemaCertificacion | Esquema de Certificación | texto | SI
ovv | ESQUEMA DE ORGANISMOS DE VERIFICACIÓN/VALIDACIÓN
Nombre de la Vista = Vs_VerificacionValidacion
Campo | Descripción de Campo Armonizado | Tipo | Mandatorio | Ejemplo
IdOrganizacion | Código de la Organización Acreditada | numérico | SI | código que hereda de la Vs_Organizacion
IdVerificacionValidacion | Identificación única de registro de la tabla | numérico | SI
OvvFechaRegistro | Fecha de actualización del registro | date | SI
OvvTipoActividad | Actividad | texto | SI
OvVsector | Sector | texto | SI
OvvDocumentoNormativo | Documento normativo | texto | SI
sya | ESQUEMA PROVEEDORES DE ENSAYOS DE APTITUD
Nombre de la Vista = Vs_EnsayoAptitud
Campo | Descripción de Campo Armonizado | Tipo | Mandatorio | Ejemplo
IdOrganizacion | Código de la Organización Acreditada | numérico | SI | código que hereda de la Vs_Organizacion
IdEnsayoAptitud | Identificación única de registro de la tabla | numérico | SI
SyaFechaRegistro | Fecha de actualización del registro | date | SI
SyaSector | Sector o nombre del esquema | texto | SI
SyaTecnica | Técnica | texto | SI
SyaItemEnsayo | Ítem de ensayo de aptitud | texto | SI
SyaMensurado | Mensurando o característica | texto | SI
SyaMetodo | Método para determinar el valor asignado y su incertidumbre | texto | SI
pmr | ESQUEMA PRODUCTORES DE MATERIALES DE REFERENCIA
Nombre de la Vista = Vs_MaterialReferencia
Campo | Descripción de Campo Armonizado | Tipo | Mandatorio | Ejemplo
IdOrganizacion | Código de la Organización Acreditada | numérico | SI | código que hereda de la Vs_Organizacion
IdMaterialReferencia | Identificación única de registro de la tabla | numérico | SI
PmrFechaRegistro | Fecha de actualización del registro | date | SI
PmrTipoMaterialReferencia | Tipo de Material de Referencia | texto | SI
PmrNombreItem | Nombre del material, matriz o ítem | texto | SI
PmrPropiedades | Propiedades, característica | texto | SI
PmrCaracterizacion | Caracterización | texto | SI
PmrAsignacionValor | Asignación del valor | texto | SI
mtr | ESQUEMA LABORATORIOS QUE EJECUTAN MUESTREO
Nombre de la Vista = Vs_Muestreo
Campo | Descripción de Campo Armonizado | Tipo | Mandatorio | Ejemplo
IdOrganizacion | Código de la Organización Acreditada | numérico | SI | código que hereda de la Vs_Organizacion
IdMuestreo | Identificación única de registro de la tabla | numérico | SI
MtrFechaRegistro | Fecha de actualización del registro | date | SI
MtrItemMuestreado | Ítems muestreado | texto | SI
MtrMetodoMuestreo | Método de muestreo | texto | SI
MtrMetodoEnsayo | Métodos de ensayo a los que aplica | texto | SI
Note on B29: user: URL de Certificado
Note on B65: user: Para consultar esta infomracion
Note on B149: user: NO: Obligatorio "Para consultar esta información contacte al ONA respectivo"
Note on B165: user: Texto No Aplica

## Vs_Organizacion
OnaSiglas | IdOrganizacion | OrgFechaRegistro | OrgNombreComercial | OrgRazonSocial | OrgCodigoAcreditacion | OrgPais | OrgCiudad | OrgDireccion | OrgWeb | OrgCorreo | OrgTelefono | OrgEstadoAcreditado | OrgEsquemaAcreditado | OrgNormaAcreditada | OrgReconocimiento | OrgFechaEfectivaAcreditacion | OrgPeriodoVigencia | OrgFechaActualizacion | OrgUrlCertificado
INACAL-DA | LE-219-1 | 2025-02-05 | 2R ASOCIADOS S.A.C., SEDE LIMA | 2R ASOCIADOS S.A.C. | LE-219 | PERÚ | LIMA | SEDE LIMA: AV. EVITAMIENTO MZ. E, LOTE 2, URB. EL CARMEN DE MONTERRICO, DISTRITO ATE, DEPARTAMENTO DE LIMA. | www.2rasociados.com | 2rasociadosinfo@gmail.com | 01 276 8777 991 905 170 | ACREDITADO | LABORATORIOS DE ENSAYO | NTP ISO/IEC 17025:2017 | INTERNACIONAL | 2023-11-18 | 2023-11-18 al 2026-11-17 |  | https://cdn.www.gob.pe/uploads/document/file/5466235/4877928-01-2r-asociados-act-forma-2024-08-05.pdf?v=1722900453
INACAL-DA | LE-248-1 | 2025-02-05 | A & A LABORATORIOS E.I.R.L., SEDE ANCASH | A & A LABORATORIOS E.I.R.L. | LE-248 | PERÚ | ANCASH | SEDE CHIMBOTE: URB. BELLA MAR MZA. N LOTE 10, NUEVO CHIMBOTE, SANTA - ANCASH | www.ayalaboratorios.com | ayalaboratorios@gmail.com | 950994008 / 917237937 | ACREDITADO | LABORATORIOS DE ENSAYO | NTP ISO/IEC 17025:2017 | INTERNACIONAL | 2024-11-20 | 2024-11-20 al 2027-11-19 |  | https://cdn.www.gob.pe/uploads/document/file/7279755/6221684-a-a-laboratorios-acr-alcance-actual-2024-11-25%282%29.pdf?v=1732834803
INACAL-DA | LE-187-1 | 2025-02-05 | A & C EXPLORACIÓN GEOTÉCNICA Y MECÁNICA DE SUELOS S.R.L., SEDE LAMBAYEQUE | A & C EXPLORACIÓN GEOTÉCNICA Y MECÁNICA DE SUELOS S.R.L. | LE-187 | PERÚ | LAMBAYEQUE | SEDE CHICLAYO: MZ 3, LOTE 59, ASENTAMIENTO HUMANO AMPLIACIÓN SAÚL CANTORAL HUAMAN, DISTRITO Y PROVINCIA CHICLAYO, DEPARTAMENTO LAMBAYEQUE. | www.aycexploraciongeotecnicasrl.com | aycexploraciongeotecnicasrl@hotmail.com | 074228446 | ACREDITADO | LABORATORIOS DE ENSAYO | NTP ISO/IEC 17025:2017 | INTERNACIONAL | 2022-08-12 | 2022-08-12 al 2025-08-11 |  | https://cdn.www.gob.pe/uploads/document/file/3518433/1.%20A%20%26%20C%20EXPLORACION%20GEOTECNICA%20Y%20MECANICA%20DE%20SUELO%20Acr%20-Exp.0047-2021-DA-E.pdf?v=1660849349
INACAL-DA | LE-225-1 | 2025-02-05 | AD LAB S.A.C., SEDE LIMA | AD LAB S.A.C. | LE-225 | PERÚ | LIMA | SEDE LIMA: AV. LOS ALISOS N° 515, INTERIOR 2 (SEGUNDO PISO), URB. MICAELA BASTIDAS, DISTRITO DE LOS OLIVOS, PROVINCIA Y DEPARTAMENTO DE LIMA | www.adlab.com.pe |  |  | ACREDITADO | LABORATORIOS DE ENSAYO | NTP ISO/IEC 17025:2017 | INTERNACIONAL | 2023-12-22 | 2023-12-22 al 2026-12-21 |  | https://cdn.www.gob.pe/uploads/document/file/5641984/4998993-1-ad-lab-acred-exp-0011-2023-da-e-2024-01-03.pdf?v=1704513035
INACAL-DA | LE-072-1 | 2025-02-05 | AGQ PERÚ S.A.C. , SEDE LIMA | AGQ PERÚ S.A.C. | LE-072 | PERÚ | LIMA | SEDE LIMA: AV. LUIS JOSE DE ORBEGOSO N° 350, URB. EL PINO, DISTRITO DE SAN LUIS, LIMA. |  | dora.isla@agqlabs.com; lsalazar@agqlabs.com | 710 2700 | ACREDITADO | LABORATORIOS DE ENSAYO | NTP ISO/IEC 17025:2017 | INTERNACIONAL | 2013-07-05 | 2021-04-30 al 2025-04-29 |  | https://cdn.www.gob.pe/uploads/document/file/2915602/2822153-06-agq-ampl-alcance-actualizado-2024-10-14.pdf?v=1730230728
INACAL-DA | LE-085-1 | 2025-02-05 | AGROINDUSTRIAL DEL PERÚ S.A.C. , SEDE LA LIBERTAD | AGROINDUSTRIAL DEL PERÚ S.A.C. | LE-085 | PERÚ | LA LIBERTAD | SEDE LA LIBERTAD (TRUJILLO): NRO. S/N FND. FUNDO LARREA, DISTRITO DE MOCHE- PROVINCIA DE TRUJILLO, DEPARTAMENTO DE LA LIBERTAD |  | jcayro@agroindustrialdelperu.com.pe | 0540-0222525 Anexo 3760 | ACREDITADO | LABORATORIOS DE ENSAYO | NTP ISO/IEC 17025:2017 | INTERNACIONAL | 2014-12-29 | 2021-12-30 al 2025-12-29 |  | https://cdn.www.gob.pe/uploads/document/file/2933096/2840227-4-agroindustrial-lima-reducc-exp-0286-2023-da-e-2023-09-22.pdf?v=1704486198
INACAL-DA | LE-240-1 | 2025-02-05 | AGRORUM S.A.C., SEDE LIMA | AGRORUM S.A.C. | LE-240 | PERÚ | LIMA | SEDE LIMA: CALLE ENRIQUE ENCINAS FRANCO 284 - 3ER PISO, URB. SANTA CATALINA, DISTRITO LA VICTORIA, PROVINCIA Y DEPARTAMENTO DE LIMA | www.agrorum.net | comercialperu2@agrorum.net; rodrigocarrasco@agrorum.net | 973273726 959959730 | ACREDITADO | LABORATORIOS DE ENSAYO | NTP ISO/IEC 17025:2017 | INTERNACIONAL | 2024-08-23 | 2024-08-23 al 2027-08-22 |  | https://cdn.www.gob.pe/uploads/document/file/6889491/5953670-01-agrorum-acr-alcance-actual-2024-09-03%282%29.pdf?v=1726588009
INACAL-DA | LE-036-1 | 2025-02-05 | ALEX STEWART (INTERNATIONAL) DEL PERÚ S.R.L., SEDE LIMA | ALEX STEWART (INTERNATIONAL) DEL PERÚ S.R.L. | LE-036 | PERÚ | LIMA | SEDE LIMA: CALLE LOS NEGOCIOS N° 420-A, 420-B, 422 – SURQUILLO - LIMA | www.alexstewart.com.pe | asagerencia@alexstewart.com.pe | 6524650 | ACREDITADO | LABORATORIOS DE ENSAYO | NTP ISO/IEC 17025:2017 | INTERNACIONAL | 2005-12-16 | 2024-07-05 al 2028-07-04 |  | https://cdn.www.gob.pe/uploads/document/file/2915617/2822172-3-alex-stewart-ampl-exp-476-2023-da-e-2024-08-23.pdf?v=1725464464
INACAL-DA | LE-172-1 | 2025-02-05 | ALFA BIOL S.A.C., SEDE LIMA | ALFA BIOL S.A.C. | LE-172 | PERÚ | LIMA | SEDE LIMA: AV. PRINCIPAL N° 567, URB. LA CALERA DE LA MERCED - SURQUILLO - LIMA | www.alfabiol.com | calidad@alfabiol.com | 717 6300 | ACREDITADO | LABORATORIOS DE ENSAYO | NTP ISO/IEC 17025:2017 | INTERNACIONAL | 2022-03-30 | 2022-03-30 al 2025-03-29 |  | https://cdn.www.gob.pe/uploads/document/file/3025763/2918819-1-alfa-biol-act-forma-exp-0334-2023-da-le-2023-09-27.pdf?v=1698360929
INACAL-DA | LE-078-1 | 2025-02-05 | ALFRED H KNIGHT DEL PERÚ S.A.C., SEDE LIMA | ALFRED H KNIGHT DEL PERÚ S.A.C. | LE-078 | PERÚ | LIMA | SEDE LIMA 1: AV. GUILLERMO DANSEY Nº 1890 , CERCADO DE LIMA | www.ahkgroup.com | ahk.peru@ahkgroup.com | 3152060 | ACREDITADO | LABORATORIOS DE ENSAYO | NTP ISO/IEC 17025:2017 | INTERNACIONAL | 2014-02-28 | 2021-06-15 al 2025-06-14 |  | https://cdn.www.gob.pe/uploads/document/file/2933244/2840233-01-alfred-h-knight-lima-1-amp-2024-02-15.pdf?v=1715699781
INACAL-DA | LE-078-3 | 2025-02-05 | ALFRED H KNIGHT DEL PERÚ S.A.C., SEDE LIMA | ALFRED H KNIGHT DEL PERÚ S.A.C. | LE-078 | PERÚ | LIMA | SEDE LIMA 2: OFICINA ADMINISTRATIVA: AV. ARGENTINA N° 2415, CERCADO DE LIMA LABORATORIO: JR. MANUEL ANGOSTO N° 934, 936, CERCADO DE LIMA |  |  |  | ACREDITADO | LABORATORIOS DE ENSAYO | NTP ISO/IEC 17025:2017 | INTERNACIONAL | 2019-06-13 | 2021-06-15 al 2025-06-14 |  | https://cdn.www.gob.pe/uploads/document/file/2933245/2840233-01-alfred-h-knight-lima-2-amp-2024-02-15%282%29.pdf?v=1716242154
INACAL-DA | LE-078-2 | 2025-02-05 | ALFRED H KNIGHT DEL PERÚ S.A.C., SEDE AREQUIPA | ALFRED H KNIGHT DEL PERÚ S.A.C. | LE-078 | PERÚ | AREQUIPA | SEDE AREQUIPA 1: OFICINA ADMINISTRATIVA: CALLE SIMÓN BOLIVAR N° 230, ISLAY, ISLAY LABORATORIO: TERMINAL PORTUARIO DE MATARANI S/N - TISUR, ISLAY, ISLAY, AREQUIPA. |  |  |  | ACREDITADO | LABORATORIOS DE ENSAYO | NTP ISO/IEC 17025:2017 | INTERNACIONAL | 2019-06-13 | 2021-06-15 al 2025-06-14 |  | https://cdn.www.gob.pe/uploads/document/file/2933103/2840233-01-alfred-h-knight-arequipa-1-amp-2024-02-15%282%29.pdf?v=1716242153
INACAL-DA | LE-078-4 | 2025-02-05 | ALFRED H KNIGHT DEL PERÚ S.A.C., SEDE AREQUIPA | ALFRED H KNIGHT DEL PERÚ S.A.C. | LE-078 | PERÚ | AREQUIPA | SEDE AREQUIPA 2: LABORATORIO: CIUDADELA ZED, CARRETERA MATARANI MOLLENDO KM 1 MZ A, AREQUIPA. |  |  |  | ACREDITADO | LABORATORIOS DE ENSAYO | NTP ISO/IEC 17025:2017 | INTERNACIONAL | 2024-02-15 | 2024-02-15 al 2025-06-14 |  | https://cdn.www.gob.pe/uploads/document/file/6343071/2840233-01-alfred-h-knight-arequipa-2-amp-2024-02-15%282%29.pdf?v=1716242155
INACAL-DA | LE-232-1 | 2025-02-05 | ALPS PRIME S.A.C., SEDE HUANCAYO | ALPS PRIME S.A.C. | LE-232 | PERÚ | HUANCAYO | SEDE HUANCAYO: JR. SAN FERNANDO N° 505, DISTRITO HUANCAYO, PROVINCIA HUANCAYO, DEPARTAMENTO JUNÍN. | www.alps.pe | gerenciaalps@gmail.com | 978278736 961506128 | ACREDITADO | LABORATORIOS DE ENSAYO | NTP ISO/IEC 17025:2017 | INTERNACIONAL | 2024-06-27 | 2024-06-27 al 2027-06-26 |  | https://cdn.www.gob.pe/uploads/document/file/6549348/5707261-01-alps-prime-acr-alcance-actual-2024-06-27.pdf?v=1719603328
INACAL-DA | LE-029-2 | 2025-02-05 | ALS LS PERÚ S.A.C., SEDE AREQUIPA | ALS LS PERÚ S.A.C. | LE-029 | PERÚ | AREQUIPA | SEDE AREQUIPA: AV. DOLORES Nº 167 – JOSÉ LUIS BUSTAMANTE Y RIVERO - AREQUIPA | www.corplab.net | Evelyn.Minan@alsglobal.com | Sede Arequipa: 054 – 424570 Anexo 404 | ACREDITADO | LABORATORIOS DE ENSAYO | NTP ISO/IEC 17025:2017 | INTERNACIONAL | 2013-09-18 | 2022-11-05 al 2026-11-04 |  | https://cdn.www.gob.pe/uploads/document/file/2933263/2840240-4-als-arequipa-alcance-2024-06-20.pdf?v=1719616789
INACAL-DA | LE-029-4 | 2025-02-05 | ALS LS PERÚ S.A.C., SEDE CERCADO | ALS LS PERÚ S.A.C. | LE-029 | PERÚ | CERCADO | SEDE CERCADO DE LIMA: AV. REPÚBLICA ARGENTINA 1859, CERCADO DE LIMA - LIMA. |  |  | Sede Cercado de Lima: 01 - 4889500 Anexo 110 / Anexo 149 | ACREDITADO | LABORATORIOS DE ENSAYO | NTP ISO/IEC 17025:2017 | INTERNACIONAL | 2022-11-05 | 2022-11-05 al 2026-11-04 |  | https://cdn.www.gob.pe/uploads/document/file/2933118/2840240-6-als-cercado-amp-alcance-2024-08-07.pdf?v=1723210564
INACAL-DA | LE-029-6 | 2025-02-05 | ALS LS PERÚ S.A.C., SEDE LIMA | ALS LS PERÚ S.A.C. | LE-029 | PERÚ | LIMA | SEDE LIMA-DANSEY: AV. GUILLERMO DANSEY N° 1801. MZ J LOTE 18, URB. INDUSTRIAL CONDE, LIMA. |  |  | 01 - 4889500 Anexo 110 / Anexo 149 | ACREDITADO | LABORATORIOS DE ENSAYO | NTP ISO/IEC 17025:2017 | INTERNACIONAL | 2021-06-26 | 2022-11-05 al 2026-11-04 |  | https://cdn.www.gob.pe/uploads/document/file/2933262/2840240-5-als-dansey-precision-alcance-2024-07-05.pdf?v=1722376790
INACAL-DA | LE-213-1 | 2025-02-05 | ANALYSER LABORATORY SERVICES E.I.R. LTDA - ANLAB SERVICES E.I.R.L., SEDE AREQUIPA | ANALYSER LABORATORY SERVICES E.I.R. LTDA - ANLAB SERVICES E.I.R.L. | LE-213 | PERÚ | AREQUIPA | SEDE AREQUIPA: MZ Y. LOTE 10 (1ER PISO), URB. SANTA ROSA DE LIMA. II ETAPA. CERRO COLORADO - AREQUIPA - AREQUIPA. |  | infoanlab@gmail.com; servicios@anlabservices.com | 995712019 945054546 | ACREDITADO | LABORATORIOS DE ENSAYO | NTP ISO/IEC 17025:2017 | INTERNACIONAL | 2023-08-07 | 2023-08-07 al 2026-08-06 |  | https://cdn.www.gob.pe/uploads/document/file/4958191/01.%20ANLAB%20-Acr-Alcance%20actual.%202023-08-08.pdf?v=1691598813
INACAL-DA | LE-096-1 | 2025-02-05 | ANALYTICAL LABORATORY E.I.R.L., SEDE CALLAO | ANALYTICAL LABORATORY E.I.R.L. | LE-096 | PERÚ | CALLAO | SEDE CALLAO PROLONGACIÓN ZARUMILLA: PROLONGACIÓN ZARUMILLA. MZ. D2 LOTE 3. ASOCIACIÓN DANIEL ALCIDES CARRIÓN, DISTRITO DEL CALLAO, PROVINCIA CONSTITUCIONAL DEL CALLAO - BELLAVISTA | www.alab.com.pe | gerencia@alab.com.pe | 4531389 | ACREDITADO | LABORATORIOS DE ENSAYO | NTP ISO/IEC 17025:2017 | INTERNACIONAL | 2016-07-25 | 2023-07-26 al 2027-07-25 |  | https://cdn.www.gob.pe/uploads/document/file/2915626/2822183-5-analitycal-zarumilla-act-forma-2024-01-31.pdf?v=1732033918
INACAL-DA | LE-096-2 | 2025-02-05 | ANALYTICAL LABORATORY E.I.R.L., SEDE CALLAO | ANALYTICAL LABORATORY E.I.R.L. | LE-096 | PERÚ | CALLAO | SEDE CALLAO CHALACA: AV. GUARDIA CHALACA N°1877, BELLAVISTA - CALLAO |  |  |  | ACREDITADO | LABORATORIOS DE ENSAYO | NTP ISO/IEC 17025:2017 | INTERNACIONAL | 2022-03-25 | 2023-07-26 al 2027-07-25 |  | https://cdn.www.gob.pe/uploads/document/file/3971111/2822183-15-analitycal-chalaca-ampl-exp-0462-2023-da-e-2024-12-13.pdf?v=1736974916
INACAL-DA | LE-096-3 | 2025-02-05 | ANALYTICAL LABORATORY E.I.R.L., SEDE PIURA | ANALYTICAL LABORATORY E.I.R.L. | LE-096 | PERÚ | PIURA | SEDE PIURA: MZ D3 LT 02, URBANIZACIÓN SAN ISIDRO, III ETAPA - CASTILLA - PIURA |  |  |  | ACREDITADO | LABORATORIOS DE ENSAYO | NTP ISO/IEC 17025:2017 | INTERNACIONAL | 2022-12-15 | 2023-07-26 al 2027-07-25 |  | https://cdn.www.gob.pe/uploads/document/file/3971112/2822183-14-analitycal-piura-traslado-de-local-2024-11-14.pdf?v=1732824170
INACAL-DA | LE-096-4 | 2025-02-05 | ANALYTICAL LABORATORY E.I.R.L., SEDE AREQUIPA | ANALYTICAL LABORATORY E.I.R.L. | LE-096 | PERÚ | AREQUIPA | SEDE AREQUIPA: COOPERATIVA DE VIVIENDA SID SUR MZ E LT 9 – PROVINCIA Y DEPARTAMENTO DE AREQUIPA |  |  |  | ACREDITADO | LABORATORIOS DE ENSAYO | NTP ISO/IEC 17025:2017 | INTERNACIONAL | 2024-08-07 | 2024-08-07 al 2027-07-25 |  | https://cdn.www.gob.pe/uploads/document/file/6792329/2822183-12-analytical-arequipa-nueva-sede-ampliacion-2024-08-07.pdf?v=1724185078
INACAL-DA | LE-228-1 | 2025-02-05 | ANCI DEL PERU S.A.C., SEDE LIMA | ANCI DEL PERU S.A.C. | LE-228 | PERÚ | LIMA | SEDE LIMA: AV. PASEO DE LA REPUBLICA N° 1543 PISOS 7MO - 9NO – 11VO, DISTRITO LA VICTORIA, DEPARTAMENTO DE LIMA | www.anci.pe | sqambiental@anci.pe | (01)7169334 – Anexo 616 999109980 | ACREDITADO | LABORATORIOS DE ENSAYO | NTP ISO/IEC 17025:2017 | INTERNACIONAL | 2024-05-23 | 2024-05-23 al 2027-05-22 |  | https://cdn.www.gob.pe/uploads/document/file/6411868/5615937-01-anci-acr-alcance-actual-2027-05-22.pdf?v=1716928380
INACAL-DA | LE-024-1 | 2025-02-05 | ARPL TECNOLOGÍA INDUSTRIAL S.A., SEDE LIMA | ARPL TECNOLOGÍA INDUSTRIAL S.A. | LE-024 | PERÚ | LIMA | SEDE LIMA: AV. CARLOS VILLARÁN Nº 508, URB.SANTA CATALINA, LA VICTORIA - LIMA |  | laboratorio@arpl.com | 265 7272 | ACREDITADO | LABORATORIOS DE ENSAYO | NTP ISO/IEC 17025:2017 | INTERNACIONAL | 2003-01-09 | 2020-12-17 al 2024-12-16 |  | https://cdn.www.gob.pe/uploads/document/file/2915635/2822192-03-arpl-act-forma-alcance-2024-09-30.pdf?v=1730406658
INACAL-DA | LE-204-1 | 2025-02-05 | AURO LABORATORIO E INGENIERIA S.A.C., SEDE LIMA | AURO LABORATORIO E INGENIERIA S.A.C. | LE-204 | PERÚ | LIMA | SEDE LIMA: MZ. A, LOTE 5, A.H. NUEVA CANADÁ. DISTRITO DE PUENTE PIEDRA. DEPARTAMENTO DE LIMA. | www.aurolab.com.pe | informes@aurolab.com.pe | 952 357821 983 564530 959 921127 | ACREDITADO | LABORATORIOS DE ENSAYO | NTP ISO/IEC 17025:2017 | INTERNACIONAL | 2023-02-28 | 2023-02-28 al 2026-02-27 |  | https://cdn.www.gob.pe/uploads/document/file/4208850/01.%20AURO-Acr-Alcance%20actual.%202023-02-28.pdf?v=1677774692
INACAL-DA | LE-088-1 | 2025-02-05 | AUTORIDAD NACIONAL DE SANIDAD E INOCUIDAD EN PESCA Y ACUICULTURA (SANIPES), SEDE CALLAO | AUTORIDAD NACIONAL DE SANIDAD E INOCUIDAD EN PESCA Y ACUICULTURA (SANIPES) | LE-088 | PERÚ | CALLAO | SEDE CALLAO: AV. CARRETERA VENTANILLA KM 5.2, CALLAO | www.sanipes.gob.pe | gestion.calidad@sanipes.gob.pe | 577-5133 | ACREDITADO | LABORATORIOS DE ENSAYO | NTP ISO/IEC 17025:2017 | INTERNACIONAL | 2015-05-29 | 2022-05-29 al 2026-05-28 |  | https://cdn.www.gob.pe/uploads/document/file/2933165/2840279-03-sanipes-callao-act-forma-exp-00393-2023-da-e-2023-12-02.pdf?v=1701712016
INACAL-DA | LE-088-2 | 2025-02-05 | AUTORIDAD NACIONAL DE SANIDAD E INOCUIDAD EN PESCA Y ACUICULTURA (SANIPES), SEDE SECHURA | AUTORIDAD NACIONAL DE SANIDAD E INOCUIDAD EN PESCA Y ACUICULTURA (SANIPES) | LE-088 | PERÚ | SECHURA | SEDE SECHURA - PIURA: ASENTAMIENTO HUMANO VICENTE CHUNGA ALDANA - SECTOR SECHURA MZ B2 SUB LOTE 18B - SECHURA- PIURA. |  |  |  | ACREDITADO | LABORATORIOS DE ENSAYO | NTP ISO/IEC 17025:2017 | INTERNACIONAL | 2016-07-07 | 2022-05-29 al 2026-05-28 |  | https://cdn.www.gob.pe/uploads/document/file/2933360/02.-%20SANIPES%20Sede%20Sechura%20Exp.%2000186-2023-DA-E%20-%20%202023-06-27.pdf?v=1687902155
INACAL-DA | LE-055-1 | 2025-02-05 | BHIOS LABORATORIOS S.R.L., SEDE AREQUIPA | BHIOS LABORATORIOS S.R.L. | LE-055 | PERÚ | AREQUIPA | SEDE AREQUIPA: AV. QUIÑONES B-6 (2DO. PISO) – YANAHUARA – AREQUIPA – AREQUIPA |  | calidad@bhioslabs.com; mvaldivia@bhioslabs.com | 054 273320 | ACREDITADO | LABORATORIOS DE ENSAYO | NTP ISO/IEC 17025:2017 | INTERNACIONAL | 2010-11-12 | 2022-02-16 al 2026-02-15 |  | https://cdn.www.gob.pe/uploads/document/file/2915653/2822215-01-bhios-act-fondo-exp-00188-2023-da-e-le-2024-05-13.pdf?v=1715697225
INACAL-DA | LE-111-1 | 2025-02-05 | BIOSERVICE S.R.L., SEDE LIMA | BIOSERVICE S.R.L. | LE-111 | PERÚ | LIMA | SEDE LIMA: AV. NICOLÁS DE PIÉROLA N° 1228 - VILLA MARÍA DEL TRIUNFO, LIMA |  | diagnostico@bioservice.com.pe | (01) 2812943 | ACREDITADO | LABORATORIOS DE ENSAYO | NTP ISO/IEC 17025:2017 | INTERNACIONAL | 2017-03-21 | 2020-11-27 al 2024-11-26 |  | https://cdn.www.gob.pe/uploads/document/file/2915686/01.%20BIOSERVICE-%20Precisi%C3%B3n%20-%20Exp.%200403-2019-DA%20%282023-08-15%29.pdf?v=1692137816
INACAL-DA | LE-108-1 | 2025-02-05 | BIOSLAB E.I.R.L., SEDE ICA | BIOSLAB E.I.R.L. | LE-108 | PERÚ | ICA | SEDE ICA: CALLE FERMÍN TANGÜIS 150, URBANIZACIÓN SAN MIGUEL, ICA, ICA. |  | contacto@bioslab.com.pe | 056-212934 | ACREDITADO | LABORATORIOS DE ENSAYO | NTP ISO/IEC 17025:2017 | INTERNACIONAL | 2016-12-27 | 2023-12-29 al 2027-12-28 |  | https://cdn.www.gob.pe/uploads/document/file/2915698/2822260-3-bioslab-ren-exp-134-2022-da-e-2023-12-28.pdf?v=1704378957
INACAL-DA | LE-095-1 | 2025-02-05 | BLENDING S.A.C., SEDE CALLAO | BLENDING S.A.C. | LE-095 | PERÚ | CALLAO | SEDE CALLAO: CALLE CARLOS CONCHA 313, CALLAO, PROVINCIA CONSTITUCIONAL DEL CALLAO - LIMA. | www.blendingsac.com | gvega@blendingsac.com | 413-4000 | ACREDITADO | LABORATORIOS DE ENSAYO | NTP ISO/IEC 17025:2017 | INTERNACIONAL | 2016-06-28 | 2023-06-29 al 2027-06-28 |  | https://cdn.www.gob.pe/uploads/document/file/2915704/1.%20BLENDING-%20Renovaci%C3%B3n%20%20-Exp.%2000023-2023-DA-E-LE%20%282023-06-28%29.pdf?v=1688567199
INACAL-DA | LE-191-1 | 2025-02-05 | BURO DE CERTIFICACIÓN Y ANÁLISIS DEL PERÚ S.A.C., SEDE LIMA | BURO DE CERTIFICACIÓN Y ANÁLISIS DEL PERÚ S.A.C. | LE-191 | PERÚ | LIMA | SEDE LIMA: AV. GUARDIA CIVIL NORTE MZ L LOTE 7 – URB. LOS PARRALES DE SURCO, SANTIAGO DE SURCO |  | calidad@bcaperu.com | 987255169 | ACREDITADO | LABORATORIOS DE ENSAYO | NTP ISO/IEC 17025:2017 | INTERNACIONAL | 2022-09-30 | 2022-09-30 al 2025-09-29 |  | https://cdn.www.gob.pe/uploads/document/file/3722693/3568507-2-buro-precision-2024-09-05.pdf?v=1726061742
INACAL-DA | LE-162-1 | 2025-02-05 | C3 INGENIERÍA ESPECIALIZADA S.A.C., SEDE JUNÍN | C3 INGENIERÍA ESPECIALIZADA S.A.C. | LE-162 | PERÚ | JUNÍN | SEDE HUANCAYO: AV. LOS PRÓCERES N° 1000, URBANIZACIÓN CERCADO, DISTRITO DE CHILCA, PROVINCIA DE HUANCAYO Y DEPARTAMENTO DE JUNÍN. | www.c3ingenieriaespecializadasac.com | c3ingenieriaespecializadasac@gmail.com | 947898992 064 215098 | ACREDITADO | LABORATORIOS DE ENSAYO | NTP ISO/IEC 17025:2017 | INTERNACIONAL | 2021-05-07 | 2024-10-18 al 2028-10-17 |  | https://cdn.www.gob.pe/uploads/document/file/2915710/LAB%20ENSAYO_14.%20C3%20INGENIERIA%20ESPECIALIZADA%20%20Acr%202021-05-07.pdf.pdf?v=1647467210
INACAL-DA | LE-114-1 | 2025-02-05 | INSTITUTO TECNOLOGICO DE LA PRODUCCION, SEDE ICA | INSTITUTO TECNOLOGICO DE LA PRODUCCION | LE-114 | PERÚ | ICA | SEDE ICA: CARRETERA PANAMERICANA SUR KM 293.2, DISTRITO DE SALAS, PROVINCIA DE ICA Y DEPARTAMENTO DE ICA | www.citeagroindustrial.com.pe | citeagroindustrial@itp.gob.pe | 056 406224 | ACREDITADO | LABORATORIOS DE ENSAYO | NTP ISO/IEC 17025:2017 | INTERNACIONAL | 2017-05-26 | 2021-11-30 al 2025-11-29 |  | https://cdn.www.gob.pe/uploads/document/file/2915760/2822354-cite-lab-agroindustrial-act-forma-exp-354-2023-2023-10-11.pdf?v=1698360751
INACAL-DA | LE-067-1 | 2025-02-05 | INSTITUTO TECNOLOGICO DE LA PRODUCCION, SEDE ICA | INSTITUTO TECNOLOGICO DE LA PRODUCCION | LE-067 | PERÚ | ICA | SEDE ICA: CARRETERA PANAMERICANA SUR KM 293.2, DISTRITO DE SALAS, PROVINCIA DE ICA Y DEPARTAMENTO DE ICA | www.citeagroindustrial.com.pe | citeagroindustrial@itp.gob.pe | 056 406224 | ACREDITADO | LABORATORIOS DE ENSAYO | NTP ISO/IEC 17025:2017 | INTERNACIONAL | 2011-11-17 | 2023-05-19 al 2027-01-24 |  | https://cdn.www.gob.pe/uploads/document/file/2915770/2822378-1-citeagroindustrial-ica-act-forma-exp-151-2024-da-e-2024-05-16.pdf?v=1715902564
INACAL-DA | LE-226-1 | 2025-02-05 | INSTITUTO TECNOLOGICO DE LA PRODUCCION, SEDE AREQUIPA | INSTITUTO TECNOLOGICO DE LA PRODUCCION | LE-226 | PERÚ | AREQUIPA | SEDE AREQUIPA: OTR. CIUDAD MAJES MZA. A-3 LOTE. 1 C.P. CIUDAD MAJES MODULO B SECTOR 1 (EL PEDREGAL) – CAYLLOMA, DEPARTAMENTE DE AREQUIPA | www.gob.pe/itp |  | 6802150 | ACREDITADO | LABORATORIOS DE ENSAYO | NTP ISO/IEC 17025:2017 | INTERNACIONAL | 2024-04-16 | 2024-04-16 al 2027-04-15 |  | https://cdn.www.gob.pe/uploads/document/file/6232909/5488233-1-cite-majes-acreditacion-exp-0110-2023-da-e-le-2024-04-16.pdf?v=1713902276
INACAL-DA | LE-223-1 | 2025-02-05 | INSTITUTO TECNOLOGICO DE LA PRODUCCION, SEDE CERRO DE PASCO | INSTITUTO TECNOLOGICO DE LA PRODUCCION | LE-223 | PERÚ | CERRO DE PASCO | SEDE PASCO: AV. INTERSECCIÓN DE AV. LAS GALAXIAS Y CALLE VENUS Y FRANCISCO CUÑIVO S/N URB. VILLA RICA, DISTRITO DE VILLA RICA, PROVINCIA DE OXAPAMPA Y DEPARTAMENTO DE PASCO. |  | mlazaro@itp.gob.pe | 949899438 | ACREDITADO | LABORATORIOS DE ENSAYO | NTP ISO/IEC 17025:2017 | INTERNACIONAL | 2023-12-21 | 2023-12-21 al 2026-12-20 |  | https://cdn.www.gob.pe/uploads/document/file/5606551/4974609-1-cite-oxapampa-acreditacion-exp-0134-2023-da-e-le-2023-12-21.pdf?v=1703718572
INACAL-DA | LE-175-1 | 2025-02-05 | INSTITUTO TECNOLOGICO DE LA PRODUCCION, SEDE HUÁNUCO | INSTITUTO TECNOLOGICO DE LA PRODUCCION | LE-175 | PERÚ | HUÁNUCO | SEDE HUÁNUCO: KM 11.5 CARRETERA CENTRAL ALTURA DEL CENTRO POBLADO UNGUYMARÁN, DISTRITO DE CONCHAMARCA, PROVINCIA DE AMBO Y DEPARTAMENTO DE HUÁNUCO. |  | utagroambo05@itp.gob.pe | 962688240 | ACREDITADO | LABORATORIOS DE ENSAYO | NTP ISO/IEC 17025:2017 | INTERNACIONAL | 2022-04-13 | 2022-04-13 al 2025-04-12 |  | https://cdn.www.gob.pe/uploads/document/file/3032255/2923554-1-cite-ut-ambo-act-forma-exp-0438-2021-da-le-2023-11-30.pdf?v=1701470608
INACAL-DA | LE-122-1 | 2025-02-05 | INSTITUTO TECNOLOGICO DE LA PRODUCCION, SEDE LIMA | INSTITUTO TECNOLOGICO DE LA PRODUCCION | LE-122 | PERÚ | LIMA | SEDE LIMA: PARCELA II, MZ. F, LT. 11-A. PARQUE INDUSTRIAL DEL DISTRITO DE VILLA EL SALVADOR (CALLE SOLIDARIDAD CDRA. 3), DEPARTAMENTO DE LIMA. | www.citemadera.gob.pe | citemadera@itp.gob.pe | 288-0931 287-5059 288-0941 | ACREDITADO | LABORATORIOS DE ENSAYO | NTP ISO/IEC 17025:2017 | INTERNACIONAL | 2018-05-16 | 2021-09-19 al 2025-09-18 |  | https://cdn.www.gob.pe/uploads/document/file/2915810/1.%20CITE%20MADERA-%20Renov%20-Exp.0143-2021-DA-LE-%202022-10-12.pdf?v=1665601361
INACAL-DA | LE-131-1 | 2025-02-05 | UNIVERSIDAD PERUANA CAYETANO HEREDIA, SEDE LIMA | UNIVERSIDAD PERUANA CAYETANO HEREDIA | LE-131 | PERÚ | LIMA | SEDE LIMA: AV. HONORIO DELGADO N° 430, URB. INGENIERÍA, SAN MARTÍN DE PORRES | www.citeacuicolaupch.pe | citeacuicola.laboratorio@oficinas-upch.pe | 3190000 Anexos 233254 / 233233 | ACREDITADO | LABORATORIOS DE ENSAYO | NTP ISO/IEC 17025:2017 | INTERNACIONAL | 2019-05-01 | 2022-07-01 al 2026-06-30 |  | https://cdn.www.gob.pe/uploads/document/file/2915827/2.%20CITEacu%C3%ADcola%20UPCH%20-Ampl-Exp.0052-2022-DA-E%202022-12-23.pdf.pdf?v=1673034285
INACAL-DA | LE-174-1 | 2025-02-05 | INSTITUTO TECNOLOGICO DE LA PRODUCCION, SEDE LORETO | INSTITUTO TECNOLOGICO DE LA PRODUCCION | LE-174 | PERÚ | LORETO | SEDE LORETO: CARRETERA IQUITOS-NAUTA KM 2.5, DISTRITO SAN JUAN BAUTISTA, PROVINCIA DE MAYNAS, DEPARTAMENTO DE LORETO. |  | citeprodmaynas08@itp.gob.pe | 997426203 988541471 | ACREDITADO | LABORATORIOS DE ENSAYO | NTP ISO/IEC 17025:2017 | INTERNACIONAL | 2022-04-13 | 2022-04-13 al 2025-04-12 |  | https://cdn.www.gob.pe/uploads/document/file/3032237/CITEproductivo%20Maynas%20Acreditacion%20Exp.0159-2021-DA.pdf?v=1674232396
INACAL-DA | LE-243-1 | 2025-02-05 | CENTRO DE INNOVACIÓN PRODUCTIVA Y TRANSFERENCIA TECNOLÓGICA TEXTIL CAMELIDOS AREQUIPA, SEDE AREQUIPA | CENTRO DE INNOVACIÓN PRODUCTIVA Y TRANSFERENCIA TECNOLÓGICA TEXTIL CAMELIDOS AREQUIPA | LE-243 | PERÚ | AREQUIPA | SEDE AREQUIPA: CALLE 03 MZ I LOTE 4 PARQUE INDUSTRIAL RIO SECO PRIMERA ETAPA, DISTRITO DE CERRO COLORADO, PROVINCIA Y DEPARTAMENTO DE AREQUIPA |  | jcarrasco@itp.gob.pe | 959925726 | ACREDITADO | LABORATORIOS DE ENSAYO | NTP ISO/IEC 17025:2017 | INTERNACIONAL | 2024-09-11 | 2024-09-11 al 2027-09-10 |  | https://cdn.www.gob.pe/uploads/document/file/6935812/5985258-1-cite-camelidos-acreditacion-exp-0130-2024-da-e-le-2024-09-11.pdf?v=1726240632
INACAL-DA | LE-044-1 | 2025-02-05 | CENTRO TOXICOLÓGICO S.A.C - CETOX, SEDE LIMA | CENTRO TOXICOLÓGICO S.A.C - CETOX | LE-044 | PERÚ | LIMA | SEDE LIMA: OFICINA: AV. ANGAMOS ESTE Nº 2668-2670 - URB. LA CALERA DE LA MERCED - SURQUILLO - LIMA LABORATORIO: MZ F, LOTE 16, SECTOR 7, GRUPO 1, VILLA EL SALVADOR - LIMA | www.cetox.com.pe | servicios@cetox.com.pe | 273 2318 | SUSPENSIÓN VOLUNTARIA | LABORATORIOS DE ENSAYO | NTP ISO/IEC 17025:2017 | INTERNACIONAL | 2008-06-16 | 2023-11-25 al 2027-11-24 |  | https://cdn.www.gob.pe/uploads/document/file/2915841/2822523-02-cetox-reduccion-exp-00045-2024-da-e-2024-03-01.pdf?v=1709323401
INACAL-DA | LE-171-1 | 2025-02-05 | CERÁMICA LIMA S.A., SEDE LIMA | CERÁMICA LIMA S.A. | LE-171 | PERÚ | LIMA | SEDE LIMA: AUTOPISTA PANAMERICANA SUR N° 1601 ALTURA KM PUNTA HERMOSA, DEPARTAMENTO DE LIMA. | www.celima-trebol.com | Mchauca@celima.com.pe | 6140300 | ACREDITADO | LABORATORIOS DE ENSAYO | NTP ISO/IEC 17025:2017 | INTERNACIONAL | 2022-03-30 | 2022-03-30 al 2025-03-29 |  | https://cdn.www.gob.pe/uploads/document/file/2974706/21.%20CERAMICA%20LIMA-Alcance%20actual.%202022-03-30.pdf?v=1648679416
INACAL-DA | LE-100-1 | 2025-02-05 | CERÁMICA SAN LORENZO S.A.C., SEDE LIMA | CERÁMICA SAN LORENZO S.A.C. | LE-100 | PERÚ | LIMA | SEDE LIMA: AV. INDUSTRIAL S/N, SECCIÓN 4 SUB. LOTE 2, URBANIZACIÓN LAS PRADERAS, LURÍN, LIMA. | www.sanlorenzo.com.pe | labceramico@csl.com.pe | 417- 0800 | ACREDITADO | LABORATORIOS DE ENSAYO | NTP ISO/IEC 17025:2017 | INTERNACIONAL | 2016-09-06 | 2023-12-06 al 2027-12-05 |  | https://cdn.www.gob.pe/uploads/document/file/2915852/2822549-01-csl-precision-renovacion-exp-0266-2023-da-2024-01-12.pdf?v=1705350775
INACAL-DA | LE-098-1 | 2025-02-05 | CERTIFICACIONES ALIMENTARIAS HIDROBIOLÓGICAS Y MEDIO AMBIENTALES S.A.C., SEDE LIMA | CERTIFICACIONES ALIMENTARIAS HIDROBIOLÓGICAS Y MEDIO AMBIENTALES S.A.C. | LE-098 | PERÚ | LIMA | SEDE LIMA: CALLE GAMARRA N° 294, URB. MIRAMAR, SAN MIGUEL - LIMA |  | calidad@cahmsac.com; administracion01@cahmsac.com; tecnicocomercial01@cahmsac.com | 262 8890 | ACREDITADO | LABORATORIOS DE ENSAYO | NTP ISO/IEC 17025:2017 | INTERNACIONAL | 2016-08-09 | 2023-08-10 al 2027-08-09 |  | https://cdn.www.gob.pe/uploads/document/file/2915863/2822575-01-cahm-act-forma-2024-04-19-le%282%29.pdf?v=1715902637
INACAL-DA | LE-003-1 | 2025-02-05 | CERTIFICACIONES DEL PERÚ S.A - CERPER, SEDE CALLAO | CERTIFICACIONES DEL PERÚ S.A - CERPER | LE-003 | PERÚ | CALLAO | SEDE CALLAO: AV. SANTA ROSA Nº 601 - LA PERLA - CALLAO | www.cerper.com | info@cerper.com | 319 9000 420 4145 | ACREDITADO | LABORATORIOS DE ENSAYO | NTP ISO/IEC 17025:2017 | INTERNACIONAL | 1995-04-23 | 2023-08-10 al 2027-08-09 |  | https://cdn.www.gob.pe/uploads/document/file/2933122/2840244-14-alcance-de-acreditacion-cerper-callao-actualizacion-de-fondo-2025-01-10.pdf?v=1736549089
INACAL-DA | LE-003-4 | 2025-02-05 | CERTIFICACIONES DEL PERÚ S.A - CERPER, SEDE AREQUIPA | CERTIFICACIONES DEL PERÚ S.A - CERPER | LE-003 | PERÚ | AREQUIPA | SEDE AREQUIPA: CALLE TENIENTE RODRÍGUEZ N° 1415, DISTRITO DE MIRAFLORES, AREQUIPA |  |  |  | ACREDITADO | LABORATORIOS DE ENSAYO | NTP ISO/IEC 17025:2017 | INTERNACIONAL | 2017-03-13 | 2023-08-10 al 2027-08-09 |  | https://cdn.www.gob.pe/uploads/document/file/2933277/2840244-2-alcance-de-acreditacion-cerper-arequipa-actualizacion-de-fondo-2025-01-17.pdf?v=1737141914
INACAL-DA | LE-185-1 | 2025-02-05 | CERTIFICACIONES E INSPECCIONES TÉCNICAS CONSULTORES S.A.C. - CERTECC S.A.C, SEDE APURIMAC | CERTIFICACIONES E INSPECCIONES TÉCNICAS CONSULTORES S.A.C. - CERTECC S.A.C | LE-185 | PERÚ | APURIMAC | SEDE APURIMAC: AVENIDA AYACUCHO S/N, URB. PATIBAMBA BAJA, ABANCAY, APURIMAC. | www.certecc.pe | d.comercial.lab_certecc@hotmail.com | (083)635-825 983 785 846 9737 66 567 | ACREDITADO | LABORATORIOS DE ENSAYO | NTP ISO/IEC 17025:2017 | INTERNACIONAL | 2022-07-15 | 2022-07-15 al 2025-07-14 |  | https://cdn.www.gob.pe/uploads/document/file/3428911/03.%20CERTECC-Precisi%C3%B3n%20Alcance%20-%202023-08-15.pdf?v=1692377375
INACAL-DA | LE-123-1 | 2025-02-05 | CERTIFICACIONES NACIONALES DE ALIMENTOS S.A.C. - CENA S.AC., SEDE JUNÍN | CERTIFICACIONES NACIONALES DE ALIMENTOS S.A.C. - CENA S.AC. | LE-123 | PERÚ | JUNÍN | SEDE HUANCAYO: JR. MAGDALENA N° 120 - SAN CARLOS - HUANCAYO - JUNÍN |  | cenasaclaboratorio@hotmail.com; cenasaclab@gmail.com | 064 - 216693 980043301 #980043301 976088244 | ACREDITADO | LABORATORIOS DE ENSAYO | NTP ISO/IEC 17025:2017 | INTERNACIONAL | 2018-06-08 | 2021-07-27 al 2025-07-26 |  | https://cdn.www.gob.pe/uploads/document/file/2915868/1.%20CENASAC-%20Act%20de%20forma%20-%200057-2023-DA-LE.pdf?v=1678831841
INACAL-DA | LE-045-1 | 2025-02-05 | CERTIFICACIONES Y CALIDAD S.A.C. - CERTIFICAL, SEDE LIMA | CERTIFICACIONES Y CALIDAD S.A.C. - CERTIFICAL | LE-045 | PERÚ | LIMA | SEDE LIMA: AV. SUCRE Nº 1361 PUEBLO LIBRE - LIMA OFICINA: AV. SUCRE N° 1340 - MAGDALENA DEL MAR. |  | informes@certifical.com.pe; nvillaverde@certifical.com.pe | 461 1036 | ACREDITADO | LABORATORIOS DE ENSAYO | NTP ISO/IEC 17025:2017 | INTERNACIONAL | 2008-08-20 | 2023-11-02 al 2027-11-01 |  | https://cdn.www.gob.pe/uploads/document/file/2915876/2822603-6-certifical-precision-exp-00060-2023-da-e-2024-10-02%282%29.pdf?v=1728074344
INACAL-DA | LE-040-1 | 2025-02-05 | CERTIFICADORA Y LABORATORIOS S.A.C. - CERTILAB S.A.C., SEDE LIMA | CERTIFICADORA Y LABORATORIOS S.A.C. - CERTILAB S.A.C. | LE-040 | PERÚ | LIMA | SEDE LIMA: AV. LA PAZ 1598, SAN MIGUEL - LIMA |  | certilab@certilabperu.com | (511) 578 45 42 578 49 70 578 49 86 578 50 62 | ACREDITADO | LABORATORIOS DE ENSAYO | NTP ISO/IEC 17025:2017 | INTERNACIONAL | 2007-03-07 | 2022-05-19 al 2026-05-18 |  | https://cdn.www.gob.pe/uploads/document/file/2916875/2824444-04-certilab-reduccion-exp-00364-2024-da-e-le-2024-11-20.pdf?v=1732132003
INACAL-DA | LE-022-2 | 2025-02-05 | CERTIMIN S.A., SEDE LIMA | CERTIMIN S.A. | LE-022 | PERÚ | LIMA | SEDE SAN JUAN DE MIRAFLORES: AV. LAS VEGAS 845 - SAN JUAN DE MIRAFLORES - LIMA |  | certimin@certimin.pe | 205 5656 | ACREDITADO | LABORATORIOS DE ENSAYO | NTP ISO/IEC 17025:2017 | INTERNACIONAL | 2002-04-24 | 2023-12-21 al 2027-12-20 |  | https://cdn.www.gob.pe/uploads/document/file/2933132/2840253-7-certimin-lima-ampl-alcance-2024-12-06%282%29.pdf?v=1737553640
INACAL-DA | LE-022-3 | 2025-02-05 | CERTIMIN S.A., SEDE LA LIBERTAD | CERTIMIN S.A. | LE-022 | PERÚ | LA LIBERTAD | SEDE LA LIBERTAD: ZONA 17 S/N, ALT. KM 164 CARRETERA TRUJILLO HUAMACHUCO, DISTRITO DE HUAMACHUCO, PROVINCIA DE SÁNCHEZ CARRIÓN, DEPARTAMENTO DE LA LIBERTAD |  |  |  | ACREDITADO | LABORATORIOS DE ENSAYO | NTP ISO/IEC 17025:2017 | INTERNACIONAL | 2019-02-26 |  |  | https://cdn.www.gob.pe/uploads/document/file/2933291/2840253-5-certimin-la-libertad-act-alcance-2024-06-21.pdf?v=1719939121
INACAL-DA | LE-041-1 | 2025-02-05 | CERTINTEX S.A.C, SEDE LIMA | CERTINTEX S.A.C | LE-041 | PERÚ | LIMA | SEDE LIMA: AV. GRAU 476 SANTA CLARA, ATE - LIMA |  | lab@certintex.com | 356 0140 | ACREDITADO | LABORATORIOS DE ENSAYO | NTP ISO/IEC 17025:2017 | INTERNACIONAL | 2007-08-09 | 2023-01-25 al 2027-01-24 |  | https://cdn.www.gob.pe/uploads/document/file/2916888/2824464-4-certintex-precision-exp-0225-2022-da-e-2024-07-16.pdf?v=1722347308
INACAL-DA | LE-071-1 | 2025-02-05 | CESEL S.A. Laboratorio Geotécnico y de Concreto, SEDE LIMA | CESEL S.A. Laboratorio Geotécnico y de Concreto | LE-071 | PERÚ | LIMA | SEDE LIMA: OFICINA: AV. JOSÉ GÁLVEZ BARRENECHEA 646 – SAN ISIDRO – LIMA LABORATORIO: AV. JAVIER PRADO ESTE Nº 2923 - SAN BORJA - LIMA | www.cesel.com.pe | laboratorio@cesel.com.pe | 705-5000 | ACREDITADO | LABORATORIOS DE ENSAYO | NTP ISO/IEC 17025:2017 | INTERNACIONAL | 2012-08-23 | 2023-08-25 al 2027-08-24 |  | https://cdn.www.gob.pe/uploads/document/file/2916897/01.%20CESEL%20-%20Renovaci%C3%B3n%20-%20Exp%2000049-2023-DA%2029-08-2023.pdf?v=1693350928
INACAL-DA | LE-046-1 | 2025-02-05 | COLECBI S.A.C. - Corporación de Laboratorios de Ensayos Clínicos, Biológicos e Industriales, SEDE ANCASH | COLECBI S.A.C. - Corporación de Laboratorios de Ensayos Clínicos, Biológicos e Industriales | LE-046 | PERÚ | ANCASH | SEDE NUEVO CHIMBOTE - ANCASH: URB. BUENOS AIRES MZ A, LOTE 7, 1RA. ETAPA - NUEVO CHIMBOTE |  | colecbi@speedy.com.pe; medioambiente_colecbi@speedy.com.pe; gustavov@colecbisac.com | 043 31 0752 998 393 974 | ACREDITADO | LABORATORIOS DE ENSAYO | NTP ISO/IEC 17025:2017 | INTERNACIONAL | 2008-09-05 | 2023-09-08 al 2027-09-07 |  | https://cdn.www.gob.pe/uploads/document/file/2918022/2825130-08-colecbi-precision-exp-00061-2023-da-e-le-2023-12-18.pdf?v=1702940011
INACAL-DA | LE-130-1 | 2025-02-05 | COMPAÑÍA MINERA ANTAMINA S.A., SEDE ANCASH | COMPAÑÍA MINERA ANTAMINA S.A. | LE-130 | PERÚ | ANCASH | SEDE HUARMEY - ANCASH: PUERTO PUNTA LOBITOS, ALT. KM 288 DE PANAMERICANA NORTE, HUARMEY - ANCASH. | www.antamina.com | ozapana@antamina.com; oalmendariz@antamina.com | 217-3000 | ACREDITADO | LABORATORIOS DE ENSAYO | NTP ISO/IEC 17025:2017 | INTERNACIONAL | 2019-05-01 | 2022-05-01 al 2026-04-30 |  | https://cdn.www.gob.pe/uploads/document/file/2916907/2824485-01-antamina-sede-huarmey-ancash-cambio-forma-exp-0371-2024-da-e-2024-11-07.pdf?v=1731094226
INACAL-DA | LE-130-2 | 2025-02-05 | COMPAÑÍA MINERA ANTAMINA S.A., SEDE ANCASH | COMPAÑÍA MINERA ANTAMINA S.A. | LE-130 | PERÚ | ANCASH | SEDE HUARI - ANCASH: LABORATORIO MINA YANACANCHA, DISTRITO DE SAN MARCOS, PROVINCIA DE HUARI Y DEPARTAMENTO DE ANCASH. |  |  |  | ACREDITADO | LABORATORIOS DE ENSAYO | NTP ISO/IEC 17025:2017 | INTERNACIONAL | 2023-06-20 | 2023-06-20 al 2026-04-30 |  | https://cdn.www.gob.pe/uploads/document/file/4721455/02.-ANTAMINA%20Sede%20Huari%20-%20Ancash%20-%20Ampliaci%C3%B3n%20sede%20Exp.00372-2022-DA-E%202023-06-22.pdf?v=1687531015
INACAL-DA | LE-245-1 | 2025-02-05 | COMPAÑÍA MINERA CHUNGAR S.A.C., SEDE CERRO DE PASCO | COMPAÑÍA MINERA CHUNGAR S.A.C. | LE-245 | PERÚ | CERRO DE PASCO | SEDE PASCO: XH99+82H, 1NC, SAN AGUSTIN DE HUAYCHAO 19500, DISTRITO DE HUAYLLAY, PROVINCIA Y DEPARTAMENTO DE PASCO | www.volcan.com.pe/operaciones/mineria/chungar/ | contact@volcan.com.pe; rllacta@volcan.com.pe; mrivas@volcan.com.pe | (01) 4631919 | ACREDITADO | LABORATORIOS DE ENSAYO | NTP ISO/IEC 17025:2017 | INTERNACIONAL | 2024-10-22 | 2024-10-22 al 2027-10-21 |  | https://cdn.www.gob.pe/uploads/document/file/7186130/6157993-01-cia-minera-chungar-acr-alcance-actual-2024-11-06.pdf?v=1731011776
INACAL-DA | LE-136-1 | 2025-02-05 | COMPAÑÍA MINERA CONDESTABLE S.A., SEDE LIMA | COMPAÑÍA MINERA CONDESTABLE S.A. | LE-136 | PERÚ | LIMA | SEDE LIMA - CAÑETE: PANAMERICANA SUR KM. 90 BUJAMA ALTA SN, CAÑETE, LIMA | www.southernpeaksmining.com | zenon.castro@spm.pe; jose.arroyo@spm.pe; laura.carrion@spm.pe | 51-1-7070100 Anexo 257 | ACREDITADO | LABORATORIOS DE ENSAYO | NTP ISO/IEC 17025:2017 | INTERNACIONAL | 2019-07-04 | 2022-07-04 al 2026-07-03 |  | https://cdn.www.gob.pe/uploads/document/file/2916913/CONDESTABLE%20-%20Precision%20-Exp.%2000096-2022-DA-%20E%20LE.pdf?v=1658352959
INACAL-DA | LE-217-1 | 2025-02-05 | COMPAÑÍA MINERA KOLPA - Laboratorio de Calidad de Agua, SEDE HUANCAVELICA | COMPAÑÍA MINERA KOLPA - Laboratorio de Calidad de Agua | LE-217 | PERÚ | HUANCAVELICA | SEDE HUACAVELICA: UNIDAD ECONÓMICA ADMINITRATIVA HUACHOCOLPA UNO S/N – HUANCAVELICA (CARRETERA CHONTA), DEPARTAMENTO DE HUANCAVELICA. |  | labaguas@kolpa.com.pe; jbastidas@kolpa.com.pe; lrendon@kolpa.com.pe | 947024200 | ACREDITADO | LABORATORIOS DE ENSAYO | NTP ISO/IEC 17025:2017 | INTERNACIONAL | 2023-09-05 | 2023-09-05 al 2026-09-04 |  | https://cdn.www.gob.pe/uploads/document/file/5228893/01.%20KOLPA-Acr-%20Alcance%202023-09-27.pdf?v=1696451992
INACAL-DA | LE-157-1 | 2025-02-05 | CONCEL S.A.C., SEDE CAJAMARCA | CONCEL S.A.C. | LE-157 | PERÚ | CAJAMARCA | SEDE CAJAMARCA: AV. NUEVO CAJAMARCA N° 386, BARRIO NUEVO, CAJAMARCA | www.concelperu.com | samuel.ortiz@concelperu.com | 076-365574 | ACREDITADO | LABORATORIOS DE ENSAYO | NTP ISO/IEC 17025:2017 | INTERNACIONAL | 2020-12-18 | 2024-04-18 al 2028-04-17 |  | https://cdn.www.gob.pe/uploads/document/file/2933142/2840261-01-concel-ren-exp-00196-2023-da-e-2024-04-18.pdf?v=1714168271
INACAL-DA | LE-194-1 | 2025-02-05 | CONCESIONARIA DESALADORA DEL SUR S.A., SEDE LIMA | CONCESIONARIA DESALADORA DEL SUR S.A. | LE-194 | PERÚ | LIMA | SEDE LIMA: AV. PANAMERICANA SUR KM. 52 LOTE J2, SANTA MARIA DEL MAR – LIMA |  | delmar.rodriguez@cobraperu.com.pe | 969 165 930 | ACREDITADO | LABORATORIOS DE ENSAYO | NTP ISO/IEC 17025:2017 | INTERNACIONAL | 2022-11-17 | 2022-11-17 al 2025-11-16 |  | https://cdn.www.gob.pe/uploads/document/file/3869848/3679548-2-codesur-act-fondo-exp-00419-2023-da-e-le-2024-07-01.pdf?v=1719864689
INACAL-DA | LE-216-1 | 2025-02-05 | CONSTRUCTORA Y CONSULTORIA A & R SOCIEDAD ANONIMA CERRADA, SEDE LAMBAYEQUE | CONSTRUCTORA Y CONSULTORIA A & R SOCIEDAD ANONIMA CERRADA | LE-216 | PERÚ | LAMBAYEQUE | SEDE CHICLAYO: AV. VICENTE RUSSO N° 1530 - INTERIOR D Y F - FUNDO EL CERRITO, CHICLAYO. | https://ayrchiclayo.com | constructora.ayr.chiclayo@gmail.com | 978 360 036 | ACREDITADO | LABORATORIOS DE ENSAYO | NTP ISO/IEC 17025:2017 | INTERNACIONAL | 2023-08-29 | 2023-08-29 al 2026-08-28 |  | https://cdn.www.gob.pe/uploads/document/file/5069524/4590729-01-constructora-y-consultoria-amp-2024-12-18.pdf?v=1734559094
INACAL-DA | LE-168-1 | 2025-02-05 | CONTROL MIX EXPRESS S.A.C., SEDE LIMA | CONTROL MIX EXPRESS S.A.C. | LE-168 | PERÚ | LIMA | SEDE LIMA: PARQUE INDUSTRIAL EL LÚCUMO, CALLE 8, MZ I1 LOTE 9, 10 - LURÍN, LIMA. | https://www.controlmixexpress.com | info@controlmixexpress.com | (01)-7148740 | ACREDITADO | LABORATORIOS DE ENSAYO | NTP ISO/IEC 17025:2017 | INTERNACIONAL | 2021-12-30 | 2021-12-30 al 2024-12-29 |  | https://cdn.www.gob.pe/uploads/document/file/2916917/LAB%20ENSAYO_33.%20CONTROL%20MIX%20EXPRESS%20-%20Acr%20-Exp.%200090-2021-DA-E-LE.pdf.pdf?v=1647530310
INACAL-DA | LE-107-1 | 2025-02-05 | CORPORACIÓN ACEROS AREQUIPA S.A., SEDE ICA | CORPORACIÓN ACEROS AREQUIPA S.A. | LE-107 | PERÚ | ICA | SEDE PISCO: CARRETERA PANAMERICANA SUR KM 240, DISTRITO DE PARACAS - PISCO - ICA. | www.acerosarequipa.com |  | 517-1800 Anexo 2350 | ACREDITADO | LABORATORIOS DE ENSAYO | NTP ISO/IEC 17025:2017 | INTERNACIONAL | 2017-01-11 | 2024-02-28 al 2028-02-27 |  | https://cdn.www.gob.pe/uploads/document/file/2918016/2825125-2-caasa-act-forma-exp-278-279-280-2024-da-e-2024-08-23.pdf?v=1724864215
INACAL-DA | LE-207-1 | 2025-02-05 | CORPORACION LEM S.A.C. - LEM S.A.C., SEDE AREQUIPA | CORPORACION LEM S.A.C. - LEM S.A.C. | LE-207 | PERÚ | AREQUIPA | SEDE AREQUIPA: URB. PUERTA VERDE MZ. F LT 17 JOSE LUIS BUSTAMANTE Y RIVERO - AREQUIPA |  | lemsac@hotmail.com | (054) 420381 | ACREDITADO | LABORATORIOS DE ENSAYO | NTP ISO/IEC 17025:2017 | INTERNACIONAL | 2023-05-11 | 2023-05-11 al 2026-05-10 |  | https://cdn.www.gob.pe/uploads/document/file/4573132/4235447-2-corporacion-de-lem-act-fondo-exp-00211-2024-da-e-2024-12-05.pdf?v=1735229917
INACAL-DA | LE-137-1 | 2025-02-05 | COTECNA DEL PERU S.A., SEDE LIMA | COTECNA DEL PERU S.A. | LE-137 | PERÚ | LIMA | SEDE LIMA: JR. TRINIDAD CELIS NRO 1630 - URB. ELIO, CERCADO DE LIMA, LIMA - LIMA. | www.cotecna.com/es | sonia.torre@cotecna.com.pe; roberto.freyre@cotecna.com.pe | (01) 7195574 (anexo 574) (01) 7172309 (anexo 309) | ACREDITADO | LABORATORIOS DE ENSAYO | NTP ISO/IEC 17025:2017 | INTERNACIONAL | 2019-07-08 | 2022-08-25 al 2026-08-24 |  | https://cdn.www.gob.pe/uploads/document/file/2918024/2825132-2-cotecna-ampl-exp-0376-2023-da-e-2024-03-11.pdf?v=1715269591
INACAL-DA | LE-238-1 | 2025-02-05 | DENNKY S.A.C., SEDE LIMA | DENNKY S.A.C. | LE-238 | PERÚ | LIMA | SEDE LIMA: CALLE MARCOS FARFÁN Nº 3393, URB. INDUSTRIAL PANAMERICANA NORTE, DISTRITO DE INDEPENDENCIA, PROVINCIA Y DEPARTAMENTO DE LIMA. | dennky.com | yuri.omonte@dennky.com | 986797720 | ACREDITADO | LABORATORIOS DE ENSAYO | NTP ISO/IEC 17025:2017 | INTERNACIONAL | 2024-08-09 | 2024-08-09 al 2027-08-08 |  | https://cdn.www.gob.pe/uploads/document/file/6775053/5870847-01-dennky-acr-alcance-actual-2024-08-12%282%29.pdf?v=1725457916
INACAL-DA | LE-145-1 | 2025-02-05 | DIRECCIÓN DE GESTIÓN DE INFRAESTRUCTURA Y SERVICIOS DE TRANSPORTES DE LA DIRECCIÓN GENERAL DE PROGRAMAS Y PROYECTOS DE TRANSPORTES DEL MINISTERIO DE TRANSPORTES Y COMUNICACIONES , SEDE LIMA | DIRECCIÓN DE GESTIÓN DE INFRAESTRUCTURA Y SERVICIOS DE TRANSPORTES DE LA DIRECCIÓN GENERAL DE PROGRAMAS Y PROYECTOS DE TRANSPORTES DEL MINISTERIO DE TRANSPORTES Y COMUNICACIONES | LE-145 | PERÚ | LIMA | SEDE LIMA: AV.TÚPAC AMARU N°150, DISTRITO DE RÍMAC, PROVINCIA Y DEPARTAMENTO DE LIMA. | www.mtc.gob.pe | hrodriguez@mtc.gob.pe | 4837007 Anexo 523-566 | ACREDITADO | LABORATORIOS DE ENSAYO | NTP ISO/IEC 17025:2017 | INTERNACIONAL | 2019-09-02 | 2023-01-25 al 2027-01-24 |  | https://cdn.www.gob.pe/uploads/document/file/2918026/1.1%20Alcance%20de%20acreditaci%C3%B3n%20-%20MTC%20%20Renovacion%202023-02-02.pdf?v=1675364866
INACAL-DA | LE-195-1 | 2025-02-05 | DIRECCION REGIONAL DE SALUD APURIMAC – Laboratorio de Control Ambiental, SEDE APURIMAC | DIRECCION REGIONAL DE SALUD APURIMAC – Laboratorio de Control Ambiental | LE-195 | PERÚ | APURIMAC | SEDE APURIMAC: AV. DANIEL A. CARRIÓN NRO. S/N URB. PATIBAMBA, DISTRITO Y PROVINCIA DE ABANCAY, DEPARTAMENTO DE APURÍMAC. | www.diresaapurimac.gob.pe | info@diresaapurimac.gob.pe | 083 322856 | ACREDITADO | LABORATORIOS DE ENSAYO | NTP ISO/IEC 17025:2017 | INTERNACIONAL | 2022-11-25 | 2022-11-25 al 2025-11-24 |  | https://cdn.www.gob.pe/uploads/document/file/3944961/3740348-1-diresa-act-forma-exp-exp-429-2023-da-e-le.pdf?v=1700757427
INACAL-DA | LE-214-1 | 2025-02-05 | DISTRIBUIDORA NORTE PACASMAYO S.R.L, SEDE LA LIBERTAD | DISTRIBUIDORA NORTE PACASMAYO S.R.L | LE-214 | PERÚ | LA LIBERTAD | SEDE TRUJILLO: CALLE 2 MZA. B1 LOTE 13 PARQUE INDUSTRIAL- LA ESPERANZA, DISTRITO Y PROVINCIA DE TRUJILLO, DEPARTAMENTO DE LA LIBERTAD. | www.cementospacasmayo.com.pe | agamboa@dino.com.pe | (01) 3176000 | ACREDITADO | LABORATORIOS DE ENSAYO | NTP ISO/IEC 17025:2017 | INTERNACIONAL | 2023-08-08 | 2023-08-08 al 2026-08-07 |  | https://cdn.www.gob.pe/uploads/document/file/5015480/4549526-4-dino-pacasmayo-trujillo-act-forma-exp-00242-2024-da-e-le-2024-07-26.pdf?v=1722347469
INACAL-DA | LE-214-2 | 2025-02-05 | DISTRIBUIDORA NORTE PACASMAYO S.R.L, SEDE PIURA | DISTRIBUIDORA NORTE PACASMAYO S.R.L | LE-214 | PERÚ | PIURA | SEDE PIURA: CARRETERA PIURA PAITA KM. 3 FND. SANTA MARTHA (EX FUNDO COSCOMBA – PIURA), DEPARTAMENTO DE PIURA. |  |  |  | ACREDITADO | LABORATORIOS DE ENSAYO | NTP ISO/IEC 17025:2017 | INTERNACIONAL | 2023-08-08 | 2023-08-08 al 2026-08-07 |  | https://cdn.www.gob.pe/uploads/document/file/5015482/4549526-5-dino-pacasmayo-piura-act-forma-exp-00242-2024-da-e-le-2024-07-26.pdf?v=1722347471
INACAL-DA | LE-214-3 | 2025-02-05 | DISTRIBUIDORA NORTE PACASMAYO S.R.L, SEDE CAJAMARCA | DISTRIBUIDORA NORTE PACASMAYO S.R.L | LE-214 | PERÚ | CAJAMARCA | SEDE CAJAMARCA: SIGISPAMPA S/N, CASERIO LA BANDA, DISTRITO LLACANORA, PROVINCIA Y DEPARTAMENTO DE CAJAMARCA. |  |  |  | ACREDITADO | LABORATORIOS DE ENSAYO | NTP ISO/IEC 17025:2017 | INTERNACIONAL | 2023-08-08 | 2023-08-08 al 2026-08-07 |  | https://cdn.www.gob.pe/uploads/document/file/5015481/4549526-6-dino-pacasmayo-cajamarca-act-forma-exp-00242-2024-da-e-le-2024-07-26.pdf?v=1722347470
INACAL-DA | LE-017-1 | 2025-02-05 | ECOLAB S.R.L., SEDE CALLAO | ECOLAB S.R.L. | LE-017 | PERÚ | CALLAO | SEDE CALLAO: AV. GARCILAZO DE LA VEGA N° 297- CALLAO. | www.ecolab.com.pe | lab@ecolab.com.pe | (511) 691-8270 – Anexo 109 | ACREDITADO | LABORATORIOS DE ENSAYO | NTP ISO/IEC 17025:2017 | INTERNACIONAL | 2001-03-28 | 2023-07-26 al 2027-07-25 |  | https://cdn.www.gob.pe/uploads/document/file/2918042/2825141-05-ecolab-red-alcance-2023-12-02.pdf?v=1702681892
INACAL-DA | LE-169-1 | 2025-02-05 | ECOLOGY, RESEARCH AND MENTORING SOCIEDAD COMERCIAL DE RESPONSABILIDAD LIMITADA, SEDE LIMA | ECOLOGY, RESEARCH AND MENTORING SOCIEDAD COMERCIAL DE RESPONSABILIDAD LIMITADA | LE-169 | PERÚ | LIMA | SEDE LIMA: CAL. MANUEL AUGUSTO GONZALES OLAECHEA N°0462 URB. LIMATAMBO, DISTRITO DE SAN ISIDRO, PROVINCIA Y DEPARTAMENTO DE LIMA | www.ecology.com.pe | laboratorio@ecology.com.pe | 01 776-9602 | ACREDITADO | LABORATORIOS DE ENSAYO | NTP ISO/IEC 17025:2017 | INTERNACIONAL | 2022-02-17 | 2022-02-17 al 2025-02-16 |  | https://cdn.www.gob.pe/uploads/document/file/2918046/03.%20ECOLOGY%20-Act.%20Forma%20Exp.00256-2022-DA-E%202022-08-27.pdf?v=1664220690
INACAL-DA | LE-082-1 | 2025-02-05 | EMPRESA SIDERÚRGICA DEL PERÚ S.A.A. - SIDERPERU, SEDE ANCASH | EMPRESA SIDERÚRGICA DEL PERÚ S.A.A. - SIDERPERU | LE-082 | PERÚ | ANCASH | SEDE CHIMBOTE: AV. SANTIAGO ANTÚNEZ DE MAYOLO S/N - CHIMBOTE - SANTA - ANCASH | www.sider.com.pe | luis.cubas@sider.com.pe; woliva@sider.com.pe | 043-483000 Anexo 4254 - 4320 | ACREDITADO | LABORATORIOS DE ENSAYO | NTP ISO/IEC 17025:2017 | INTERNACIONAL | 2014-09-12 | 2021-09-13 al 2025-09-12 |  | https://cdn.www.gob.pe/uploads/document/file/2918051/2825149-02-siderperu-act-forma-exp-00221-2024-da-e-2024-07-03.pdf?v=1720047045
INACAL-DA | LE-210-1 | 2025-02-05 | ENVIRONMENTAL AND BIOLOGICAL LABORATORIES SOCIEDAD ANONIMA CERRADA - ENBIOLAB S.A.C., SEDE CALLE | ENVIRONMENTAL AND BIOLOGICAL LABORATORIES SOCIEDAD ANONIMA CERRADA - ENBIOLAB S.A.C. | LE-210 | PERÚ | CALLE | SEDE LA LIBERTAD: PARQUE INDUSTRIAL MZ. C12. LT. 8D. CALLE 22. INT. A, DISTRITO DE LA ESPERANZA, TRUJILLO, DEPARTAMENTO DE LA LIBERTAD. | www.enbiolabperu.com | info@enbiolabperu.com | 969-969975 986-124462 | SUSPENSIÓN VOLUNTARIA | LABORATORIOS DE ENSAYO | NTP ISO/IEC 17025:2017 | INTERNACIONAL | 2023-06-22 | 2023-06-22 al 2026-06-21 |  | https://cdn.www.gob.pe/uploads/document/file/4797292/1.%20ENBIOLAB%20-%20Acreditaci%C3%B3n-Exp.%2000217-2022-DA-E-LE%20%282023-06-26%29.pdf?v=1688566730
INACAL-DA | LE-030-1 | 2025-02-05 | ENVIRONMENTAL QUALITY ANALYTICAL SERVICES S.A. - EQUAS S.A., SEDE LIMA | ENVIRONMENTAL QUALITY ANALYTICAL SERVICES S.A. - EQUAS S.A. | LE-030 | PERÚ | LIMA | SEDE LIMA: OFICINA: CALLE LOS AGRÓNOMOS Nº 110 URB. LOS INGENIEROS, LA MOLINA - LIMA LABORATORIO: PANAMERICANA NORTE KM. 28.5 MZ. I LTE 74, URB. NARANJITO, PUENTE PIEDRA - LIMA |  | info@equas.com.pe; vcondor@equas.com.pe | 548 4976 349-4050 349-4111 | ACREDITADO | LABORATORIOS DE ENSAYO | NTP ISO/IEC 17025:2017 | INTERNACIONAL | 2004-10-14 | 2023-03-30 al 2027-03-29 |  | https://cdn.www.gob.pe/uploads/document/file/2933311/EQUAS-Precisi%C3%B3n%20-%20Alcance%202023-02-03.pdf.pdf?v=1675456756
INACAL-DA | LE-056-1 | 2025-02-05 | ENVIRONMENTAL TESTING LABORATORY S.A.C. - ENVIROTEST S.A.C., SEDE LIMA | ENVIRONMENTAL TESTING LABORATORY S.A.C. - ENVIROTEST S.A.C. | LE-056 | PERÚ | LIMA | SEDE LIMA: CALLE B MZ. C LT. 40, URB. HABILITACIÓN INDUSTRIAL PANAMERICANA NORTE - SAN MARTÍN DE PORRES - LIMA | www.envirotest.com.pe | info@envirotest.com.pe | 523-1828 522-3758 | ACREDITADO | LABORATORIOS DE ENSAYO | NTP ISO/IEC 17025:2017 | INTERNACIONAL | 2010-12-06 | 2022-05-01 al 2026-04-30 |  | https://cdn.www.gob.pe/uploads/document/file/2918063/2825158-03-envirotest-act-fondo-exp-0298-2023-da-e-2024-07-26.pdf?v=1722454099
INACAL-DA | LE-134-1 | 2025-02-05 | ES4I ENVIRONMENTAL SERVICES FOR INDUSTRIES - ES4I S.A.C., SEDE LIMA | ES4I ENVIRONMENTAL SERVICES FOR INDUSTRIES - ES4I S.A.C. | LE-134 | PERÚ | LIMA | SEDE LIMA: CALLE LOS PLATEROS N°113, URB. LOS ARTESANOS, DISTRITO DE ATE, PROVINCIA DE LIMA Y DEPARTAMENTO DE LIMA | www.es4i.com |  | 759-6567 | ACREDITADO | LABORATORIOS DE ENSAYO | NTP ISO/IEC 17025:2017 | INTERNACIONAL | 2019-05-30 | 2022-05-30 al 2026-05-29 |  | https://cdn.www.gob.pe/uploads/document/file/2918105/01.%20ES4i%20-%20Precisi%C3%B3n%20-%20Exp%2000053-2022-DA-E%202023-01-10.pdf.pdf?v=1673390666
INACAL-DA | LE-086-1 | 2025-02-05 | FARMEX S.A., SEDE LIMA | FARMEX S.A. | LE-086 | PERÚ | LIMA | SEDE LIMA: AV. SANTA JOSEFINA NRO. 467, LOTIZACIÓN LAS VEGAS, PUENTE PIEDRA - LIMA | www.farmex.com.pe | aojeda@farmex.com.pe | 548-8999 | ACREDITADO | LABORATORIOS DE ENSAYO | NTP ISO/IEC 17025:2017 | INTERNACIONAL | 2015-01-12 | 2022-01-13 al 2026-01-12 |  | https://cdn.www.gob.pe/uploads/document/file/2918117/LAB%20ENSAYO_46.%20FARMEX-Exp.0175-2021-DA-Ren%202021-01-20.pdf.pdf?v=1647546609
INACAL-DA | LE-073-1 | 2025-02-05 | FS CERTIFICACIONES S.A.C., SEDE LIMA | FS CERTIFICACIONES S.A.C. | LE-073 | PERÚ | LIMA | SEDE LIMA: JR. MONTERREY NRO. 221 OF. 201-202. URB. CHACARILLA DEL ESTANQUE - SANTIAGO DE SURCO - LIMA | www.fscertificaciones.com | ezubiate@fscertificaciones.com | 6523394 | ACREDITADO | LABORATORIOS DE ENSAYO | NTP ISO/IEC 17025:2017 | INTERNACIONAL | 2013-10-18 | 2020-12-18 al 2024-12-17 |  | https://cdn.www.gob.pe/uploads/document/file/2918120/2825283-03-fs-certificaciones-ren-exp-00209-2024-da-e-le.pdf?v=1734558648
INACAL-DA | LE-037-1 | 2025-02-05 | GENERAL CONTROL GROUP S.A.C. , SEDE LIMA | GENERAL CONTROL GROUP S.A.C. | LE-037 | PERÚ | LIMA | SEDE LIMA: AV. ARENALES Nº 480 OFICINA 201-202-203,204,302, 303, 401, JESÚS MARÍA - LIMA | www.gcgsac.com | info@gcgsac.com | 332 4705 811*9580 | ACREDITADO | LABORATORIOS DE ENSAYO | NTP ISO/IEC 17025:2017 | INTERNACIONAL | 2006-05-26 | 2021-06-25 al 2025-06-24 |  | https://cdn.www.gob.pe/uploads/document/file/2933153/2840270-5-gcg-lima-reduccion-exp-00380-2024-da-e-2024-11-07%282%29.pdf?v=1731348029
INACAL-DA | LE-037-2 | 2025-02-05 | GENERAL CONTROL GROUP S.A.C. , SEDE ANCASH | GENERAL CONTROL GROUP S.A.C. | LE-037 | PERÚ | ANCASH | SEDE NUEVO CHIMBOTE: URB. EL PACÍFICO MZ. F2 LOTE 6, NUEVO CHIMBOTE, CHIMBOTE - ANCASH |  |  |  | ACREDITADO | LABORATORIOS DE ENSAYO | NTP ISO/IEC 17025:2017 | INTERNACIONAL | 2010-03-03 | 2021-06-25 al 2025-06-24 |  | https://cdn.www.gob.pe/uploads/document/file/2933319/2840270-3-gcg-chimbote-precision-2024-08-27-alcance-de-acreditacion.pdf?v=1724855298
INACAL-DA | LE-236-1 | 2025-02-05 | GEOCONTROL INGENIEROS S.A.C., SEDE LIMA | GEOCONTROL INGENIEROS S.A.C. | LE-236 | PERÚ | LIMA | SEDE LIMA: ASOCIACIÓN MIGUEL GRAU ZONA NORTE MZ.N LT. 7, DISTRITO DE SAN MARTÍN DE PORRES, DEPARTAMENTO DE LIMA. | https://www.geocontrol.com.pe/ | geocontrol@geocontrol.com.pe; yesil.silva@geocontrol.com.pe | 01 764 9045 997 360 965 | ACREDITADO | LABORATORIOS DE ENSAYO | NTP ISO/IEC 17025:2017 | INTERNACIONAL | 2024-08-02 | 2024-08-02 al 2027-08-01 |  | https://cdn.www.gob.pe/uploads/document/file/6856233/5930557-1-geocontrol-acred-alcance-2024-08-02.pdf?v=1724858972
INACAL-DA | LE-184-1 | 2025-02-05 | GEOFAL S.A.C., SEDE LIMA | GEOFAL S.A.C. | LE-184 | PERÚ | LIMA | SEDE LIMA: AV. RIO MARAÑÓN N° 763, ASOCIACIÓN VECINAL PEREGRINOS DEL SEÑOR, DISTRITO DE LOS OLIVOS, PROVINCIA Y DEPARTAMENTO DE LIMA | www.geofal.com.pe | llaboratorio@geofal.com.pe | 522 1851 | ACREDITADO | LABORATORIOS DE ENSAYO | NTP ISO/IEC 17025:2017 | INTERNACIONAL | 2022-07-23 | 2022-07-23 al 2025-07-22 |  | https://cdn.www.gob.pe/uploads/document/file/3485660/3326353-01-geofal-act-forma-exp-0489-2023-da-e-2024-01-31.pdf?v=1706917326
INACAL-DA | LE-202-1 | 2025-02-05 | GEOMECANICA VIAL S.R.L., SEDE PIURA | GEOMECANICA VIAL S.R.L. | LE-202 | PERÚ | PIURA | SEDE PIURA: JR. LOS NOGALES, MZ. A, LOTE 10, 11 Y 12. URB. AVIECIFAP, LOS ROBLES, DISTRITO DE PARIÑAS, PROVINCIA DE TALARA, DEPARTAMENTO DE PIURA. | www.gmv.com.pe | wilder.machado@gmv.com.pe; mari.rayme@gmv.com.pe | 921 993854 965 114281 | ACREDITADO | LABORATORIOS DE ENSAYO | NTP ISO/IEC 17025:2017 | INTERNACIONAL | 2023-02-11 | 2023-02-11 al 2026-02-10 |  | https://cdn.www.gob.pe/uploads/document/file/4118339/01.%20GEOMECANICA-Acr-Alcance%20actual.%202023-02-11.pdf.pdf?v=1676394529
INACAL-DA | LE-237-1 | 2025-02-05 | GM SERLAB E.I.R.L., SEDE LIMA | GM SERLAB E.I.R.L. | LE-237 | PERÚ | LIMA | SEDE LIMA: CALLE ISAAC RECAVARREN N° 348 - 3ER PISO, URBANIZACIÓN LOS FICUS, DISTRITO SANTA ANITA, PROVINCIA DE LIMA, DEPARTAMENTO DE LIMA. |  | gynavilcapoma99@gmail.com | 960508867 | ACREDITADO | LABORATORIOS DE ENSAYO | NTP ISO/IEC 17025:2017 | INTERNACIONAL | 2024-08-09 | 2024-08-09 al 2027-08-08 |  | https://cdn.www.gob.pe/uploads/document/file/6775096/5870879-01-gm-serlab-acr-alcance-actual-2024-08-12.pdf?v=1723649229
INACAL-DA | LE-132-1 | 2025-02-05 | GREENLAB PERÚ S.A.C., SEDE LIMA | GREENLAB PERÚ S.A.C. | LE-132 | PERÚ | LIMA | SEDE LIMA: CALLE SANTA ANGÉLICA NRO 285, URB. SANTA LUISA, SAN MARTÍN DE PORRES, LIMA | www.greenlabperu.com | w_simon@greenlabperu.com | 492 9497 | ACREDITADO | LABORATORIOS DE ENSAYO | NTP ISO/IEC 17025:2017 | INTERNACIONAL | 2019-05-04 | 2022-05-04 al 2026-05-03 |  | https://cdn.www.gob.pe/uploads/document/file/2918139/2825285-04-greenlab-act-forma-exp-244-2024-da-e-2024-08-01.pdf?v=1725463697
INACAL-DA | LE-234-1 | 2025-02-05 | GROUP TOTAL QUALITY CONTROL S.A.C. - GROUP TQC S.A.C., SEDE JUNÍN | GROUP TOTAL QUALITY CONTROL S.A.C. - GROUP TQC S.A.C. | LE-234 | PERÚ | JUNÍN | SEDE HUANCAYO: JR. MIGUEL GRAU NRO. 01, PILCOMAYO, HUANCAYO | www.grouptqualityc.com.pe/wp/ | grouptqc2020@gmail.com | 996966738 | ACREDITADO | LABORATORIOS DE ENSAYO | NTP ISO/IEC 17025:2017 | INTERNACIONAL | 2024-07-09 | 2024-07-09 al 2027-07-08 |  | https://cdn.www.gob.pe/uploads/document/file/6601955/5738892-1-group-total-acred-exp-276-2023-da-e-le-2024-07-09.pdf?v=1720559708
INACAL-DA | LE-208-1 | 2025-02-05 | GRUPO DE INSPECCIONES, LABORATORIO Y CERTIFICACIONES DEL PERU S.A.C - GILC S.A.C., SEDE LIMA | GRUPO DE INSPECCIONES, LABORATORIO Y CERTIFICACIONES DEL PERU S.A.C - GILC S.A.C. | LE-208 | PERÚ | LIMA | SEDE LIMA: JR. CARLOS AUGUSTO SALAVERRY N° 1200 – SURQUILLO | www.gilcsac.com |  | 382 5977 | ACREDITADO | LABORATORIOS DE ENSAYO | NTP ISO/IEC 17025:2017 | INTERNACIONAL | 2023-05-11 | 2023-05-11 al 2026-05-10 |  | https://cdn.www.gob.pe/uploads/document/file/4573118/1.%20Alcance%20de%20acreditaci%C3%B3n%20GILC%20Peru%202023-05-11.pdf?v=1684362829
INACAL-DA | LE-230-1 | 2025-02-05 | GRUPO VICAF S.A.C., SEDE CAJAMARCA | GRUPO VICAF S.A.C. | LE-230 | PERÚ | CAJAMARCA | SEDE CAJAMARCA: JR LOS TOPACIOS 440 - CAJAMARCA - CAJAMARCA |  | carmen.bernui@grupovicaf.com | 941 573 750 | ACREDITADO | LABORATORIOS DE ENSAYO | NTP ISO/IEC 17025:2017 | INTERNACIONAL | 2024-05-28 | 2024-05-28 al 2027-05-27 |  | https://cdn.www.gob.pe/uploads/document/file/6423647/5623659-02-grupo-vicaf-act-forma-exp-00248-2024-da-e-2024-07-26.pdf?v=1722347077
INACAL-DA | LE-126-1 | 2025-02-05 | HERMANOS URTEAGA CONTRATISTAS S.R.L., SEDE CAJAMARCA | HERMANOS URTEAGA CONTRATISTAS S.R.L. | LE-126 | PERÚ | CAJAMARCA | SEDE CAJAMARCA: OFICINA Y LABORATORIO: JR. LA MAR 224 - CAJAMARCA - CAJAMARCA LABORATORIO: PSJ. EL PORONGO - MZ. C LOTE. 22 CAS. ARMANDO REVOREDO IGLESIAS - LOS BAÑOS DEL INCA - CAJAMARCA | www.hurteco.com | laboratorio@hurteco.com | 076-365288 | ACREDITADO | LABORATORIOS DE ENSAYO | NTP ISO/IEC 17025:2017 | INTERNACIONAL | 2018-12-11 | 2021-12-11 al 2025-12-10 |  | https://cdn.www.gob.pe/uploads/document/file/2918143/2825287-3-hermanos-urteaga-act-forma-exp-0275-2024-da-e-2024-08-26.pdf?v=1724770522
INACAL-DA | LE-077-1 | 2025-02-05 | HIDROLAB PERÚ S.A.C., SEDE LIMA | HIDROLAB PERÚ S.A.C. | LE-077 | PERÚ | LIMA | SEDE LIMA: JR. LAS FÁBRICAS NRO. 216 MZ. B LT. 16, URBANIZACIÓN INDUSTRIAL SAN REMO, DISTRITO DE CERCADO DE LIMA, PROVINCIA Y DEPARTAMENTO DE LIMA. |  | raquel.rosales@hidrolab.pe; gabriela.galvez@hidrolab.cl | 356 0230 991525169 | ACREDITADO | LABORATORIOS DE ENSAYO | NTP ISO/IEC 17025:2017 | INTERNACIONAL | 2014-02-25 | 2021-02-27 al 2025-02-26 |  | https://cdn.www.gob.pe/uploads/document/file/2918768/2825724-1-hidrolab-ampl-exp-00063-2024-da-e-2025-01-22.pdf?v=1737674989
INACAL-DA | LE-173-1 | 2025-02-05 | HIPERMERCADOS TOTTUS S.A., SEDE LIMA | HIPERMERCADOS TOTTUS S.A. | LE-173 | PERÚ | LIMA | SEDE LIMA: OFICINA: AV. ANGAMOS ESTE N° 1805 INT. P10 (PISO 10 OF. 5 Y PISO 11 OF. 6A) - SURQUILLO - LIMA LABORATORIO: LOTE N°6 EX FUNDO NIEVERÍA – LURIGANCHO - CHOSICA | www.tottus.com.pe | ecastanedach@tottus.com.pe | 513 9400 anexo 72433 | ACREDITADO | LABORATORIOS DE ENSAYO | NTP ISO/IEC 17025:2017 | INTERNACIONAL | 2022-03-31 | 2022-03-31 al 2025-03-30 |  | https://cdn.www.gob.pe/uploads/document/file/3023215/2917102-1-hipermercados-tottus-act-forma-exp-002-2024-da-le-09-01-2024.pdf?v=1704929114
INACAL-DA | LE-135-1 | 2025-02-05 | IMPALA TERMINALS PERÚ S.A.C., SEDE CALLAO | IMPALA TERMINALS PERÚ S.A.C. | LE-135 | PERÚ | CALLAO | SEDE CALLAO: OFICINA ADMINISTRATIVA: AV. ATALAYA 313 - CALLAO LABORATORIO: AV. CONTRALMIRANTE MORA N° 472 - CALLAO | www.impalaterminals.com | ImpalaCallaoLaboratoryAnalysis@trafigura.com; Alex.caro@impalaterminals.com | 414 3300 Anx. 22032 - 22035 | ACREDITADO | LABORATORIOS DE ENSAYO | NTP ISO/IEC 17025:2017 | INTERNACIONAL | 2019-06-26 | 2022-10-15 al 2026-10-14 |  | https://cdn.www.gob.pe/uploads/document/file/2918779/01.%20IMPALA-ren-Alcance-2022-10-15.pdf?v=1666190393
INACAL-DA | LE-233-1 | 2025-02-05 | INGEOTECON CONTRATISTAS Y EJECUTORES E.I.R.L., SEDE AYACUCHO | INGEOTECON CONTRATISTAS Y EJECUTORES E.I.R.L. | LE-233 | PERÚ | AYACUCHO | SEDE AYACUCHO: AA.HH. COVADONGA MZ P2 LOTE 08, DISTRITO DE AYACUCHO, PROVINCIA DE HUAMANGA, DEPARTAMENTO DE AYACUCHO | https://ingeotecon.com/ | ingeotecon.vportalq@gmail.com | (066) 318525 961 372 637 | ACREDITADO | LABORATORIOS DE ENSAYO | NTP ISO/IEC 17025:2017 | INTERNACIONAL | 2024-07-02 | 2024-07-02 al 2027-07-01 |  | https://cdn.www.gob.pe/uploads/document/file/6597231/5735905-2-ingeotecon-forma-exp-0257-y-315-2024-17-09-2024.pdf?v=1728074236
INACAL-DA | LE-159-1 | 2025-02-05 | INGEOTEST INGENIEROS S.A.C., SEDE LIMA | INGEOTEST INGENIEROS S.A.C. | LE-159 | PERÚ | LIMA | SEDE AGUSTINO: JR. LOS LIRIOS N° 530 URB. SAN JOSÉ, EL AGUSTINO - LIMA | www.ingeotest.com | jcuya@ingeotest.com | 719 6296 | ACREDITADO | LABORATORIOS DE ENSAYO | NTP ISO/IEC 17025:2017 | INTERNACIONAL | 2020-12-31 | 2024-03-01 al 2028-02-29 |  | https://cdn.www.gob.pe/uploads/document/file/2918782/2825731-1-ingeotest-s-a-c-act-forma-exp-00012-2024-da-le-2024-02-09.pdf?v=1707518921
INACAL-DA | LE-159-2 | 2025-02-05 | INGEOTEST INGENIEROS S.A.C., SEDE LIMA | INGEOTEST INGENIEROS S.A.C. | LE-159 | PERÚ | LIMA | SEDE HUACHIPA: AV. LA PAZ MZ A LT. 15, C.P. SANTA MARÍA DE HUACHIPA, DISTRITO DE LURIGANCHO, PROVINCIA DE LIMA Y DEPARTAMENTO DE LIMA |  |  |  | ACREDITADO | LABORATORIOS DE ENSAYO | NTP ISO/IEC 17025:2017 | INTERNACIONAL |  |  |  | https://cdn.www.gob.pe/uploads/document/file/7243243/2825731-3-ingeotest-s-a-c-huachipa-amp-exp-00472-2023-da-le-2024-11-14.pdf?v=1732024996
INACAL-DA | LE-218-1 | 2025-02-05 | INGESERVICIOS S.A.C., SEDE TACNA | INGESERVICIOS S.A.C. | LE-218 | PERÚ | TACNA | SEDE TACNA: AV. COLLPA NRO 08, SECTOR PAGO OLANIQUE, DISTRITO CORONEL GREGORIO ALBARRACIN LANCHIPA. TACNA. | www.ingeservicios.com.pe | info@ingeservicios.com.pe | (052) 284898 955668070 | ACREDITADO | LABORATORIOS DE ENSAYO | NTP ISO/IEC 17025:2017 | INTERNACIONAL | 2023-09-27 | 2023-09-27 al 2026-09-26 |  | https://cdn.www.gob.pe/uploads/document/file/5228976/01.%20INGESERVICIOS-Acr-%20Alcance%202023-09-27.pdf?v=1696527934
INACAL-DA | LE-180-1 | 2025-02-05 | INSCERPLAB PERÚ S.A.C., SEDE LIMA | INSCERPLAB PERÚ S.A.C. | LE-180 | PERÚ | LIMA | SEDE LIMA: JIRÓN JOSE PEZET Y MONEL 1838, INT. 101, LINCE, LIMA. |  | inscerplab@inscerplab.com.pe | 933 590288 | ACREDITADO | LABORATORIOS DE ENSAYO | NTP ISO/IEC 17025:2017 | INTERNACIONAL | 2022-06-02 | 2022-06-02 al 2025-06-01 |  | https://cdn.www.gob.pe/uploads/document/file/3245764/3117099-1-inscerplab-peru-act-forma-exp-00382-2023-da-e.pdf?v=1701098461
INACAL-DA | LE-153-1 | 2025-02-05 | INSPECCIONES Y LABORATORIOS S.A.C. - INSYLAB, SEDE LIMA | INSPECCIONES Y LABORATORIOS S.A.C. - INSYLAB | LE-153 | PERÚ | LIMA | SEDE LIMA: CALLE LAS GRULLAS 1121, URB. SANTA ANITA, SANTA ANITA - LIMA | www.insylabsac.com | info@insylabsac.com; calidad@insylabsac.com | 691 8439 | ACREDITADO | LABORATORIOS DE ENSAYO | NTP ISO/IEC 17025:2017 | INTERNACIONAL | 2020-07-11 | 2023-07-27 al 2027-07-26 |  | https://cdn.www.gob.pe/uploads/document/file/4006110/2825734-1-insylab-act-for-alcance-act-2024-12-26%282%29.pdf?v=1737553689
INACAL-DA | LE-124-1 | 2025-02-05 | INSPECCIONES, CERTIFICACIONES Y LABORATORIOS DEL PERU S.A.C. – INCERLAB PERU S.A.C., SEDE LIMA | INSPECCIONES, CERTIFICACIONES Y LABORATORIOS DEL PERU S.A.C. – INCERLAB PERU S.A.C. | LE-124 | PERÚ | LIMA | SEDE LIMA: CALLE EL ENGRANAJE N°248, URB. INDUSTRIAL LA MILLA, SAN MARTIN DE PORRES - LIMA | www.incerlab.com | info@incerlab.com | 7271710 | ACREDITADO | LABORATORIOS DE ENSAYO | NTP ISO/IEC 17025:2017 | INTERNACIONAL | 2018-09-22 | 2021-11-10 al 2025-11-09 |  | https://cdn.www.gob.pe/uploads/document/file/2918791/2825738-3-incerlab-act-susp-exp-0078-2021-da-2024-12-22.pdf?v=1734971972
INACAL-DA | LE-120-1 | 2025-02-05 | INSPECTION & TESTING SERVICE DEL PERU S.A.C., SEDE LIMA | INSPECTION & TESTING SERVICE DEL PERU S.A.C. | LE-120 | PERÚ | LIMA | SEDE LIMA: AV. FERNANDO WIESSE N° 3840. 1ER PISO, MZ D-1, LT 27 ASOC. COMERCIAL INDUSTRIAL Y ARTES, SAN JUAN DE LURIGANCHO - LIMA | www.itsperu.com.pe | itsperu@itsperu.com.pe | 01 - 4680802 999 378 162 | ACREDITADO | LABORATORIOS DE ENSAYO | NTP ISO/IEC 17025:2017 | INTERNACIONAL | 2018-02-16 | 2021-08-07 al 2025-08-06 |  | https://cdn.www.gob.pe/uploads/document/file/2918799/2825744-3-its-actualizacion-de-fondo-exp-00076-2024-da-e-le-2024-12-12.pdf?v=1735224899
INACAL-DA | LE-031-0 | 2025-02-05 | INSPECTORATE SERVICES PERÚ S.A.C., SEDE CALLAO | INSPECTORATE SERVICES PERÚ S.A.C. | LE-031 | PERÚ | CALLAO | SEDE CALLAO: AV. ELMER FAUCETT NRO. 444 - CALLAO. | www.inspectorate.com | Arturo.Maguina@inspectorate.com.pe; insperu@inspectorate.com.pe | 613 8080 | ACREDITADO | LABORATORIOS DE ENSAYO | NTP ISO/IEC 17025:2017 | INTERNACIONAL | 2001-08-29 | 2023-09-13 al 2027-09-12 |  | https://cdn.www.gob.pe/uploads/document/file/2933159/2840276-1-inspectorate-callao-alcance-2025-01-21.pdf?v=1737552321
INACAL-DA | LE-031-2 | 2025-02-05 | INSPECTORATE SERVICES PERÚ S.A.C., SEDE LIMA | INSPECTORATE SERVICES PERÚ S.A.C. | LE-031 | PERÚ | LIMA | SEDE CHORRILLOS: JR. PACTO ANDINO N° 260 - 266, URB. LA VILLA MZ B LT A-23, CHORRILLOS |  |  |  | SUSPENSIÓN VOLUNTARIA | LABORATORIOS DE ENSAYO | NTP ISO/IEC 17025:2017 | INTERNACIONAL |  |  |  | https://cdn.www.gob.pe/uploads/document/file/2933341/2840276-14-inspectorate-chorrillos-renovacion.pdf?v=1700677429
INACAL-DA | LE-031-3 | 2025-02-05 | INSPECTORATE SERVICES PERÚ S.A.C., SEDE LIMA | INSPECTORATE SERVICES PERÚ S.A.C. | LE-031 | PERÚ | LIMA | SEDE MILLER - CALLAO: JR. JUAN MILLER N° 249 - 259, CALLAO |  |  |  | ACREDITADO | LABORATORIOS DE ENSAYO | NTP ISO/IEC 17025:2017 | INTERNACIONAL | 2018-05-12 | 2023-09-13 al 2027-09-12 |  | https://cdn.www.gob.pe/uploads/document/file/2933334/2840276-17-inspectorate-miller-act-forma-alcance-2023-12-02.pdf?v=1703083260
INACAL-DA | LE-031-4 | 2025-02-05 | INSPECTORATE SERVICES PERÚ S.A.C., SEDE PIURA | INSPECTORATE SERVICES PERÚ S.A.C. | LE-031 | PERÚ | PIURA | SEDE PIURA: URB. SANTA ANA, JR. LAS LOMAS, MZA. P, LOTE 22, PIURA, PIURA |  |  |  | ACREDITADO | LABORATORIOS DE ENSAYO | NTP ISO/IEC 17025:2017 | INTERNACIONAL | 2018-11-19 | 2023-09-13 al 2027-09-12 |  | https://cdn.www.gob.pe/uploads/document/file/2933333/57.%20INSPECTORATE%20Sede%20Piura%20-%20Actualizacion%20de%20forma%20-%20Exp.%20419-2019-DA.pdf.pdf?v=1647968119
INACAL-DA | LE-031-5 | 2025-02-05 | INSPECTORATE SERVICES PERÚ S.A.C., SEDE MOQUEGUA | INSPECTORATE SERVICES PERÚ S.A.C. | LE-031 | PERÚ | MOQUEGUA | SEDE ILO-MOQUEGUA: PATIO PUERTO SPCC, PROVINCIA DE ILO, DEPARTAMENTO DE MOQUEGUA. |  |  |  | ACREDITADO | LABORATORIOS DE ENSAYO | NTP ISO/IEC 17025:2017 | INTERNACIONAL | 2019-08-28 | 2023-09-13 al 2027-09-12 |  | https://cdn.www.gob.pe/uploads/document/file/2933342/2840276-17-inspectorate-ilo-act-forma-alcance-2023-12-02.pdf?v=1703083261
INACAL-DA | LE-031-7 | 2025-02-05 | INSPECTORATE SERVICES PERÚ S.A.C., SEDE CUSCO | INSPECTORATE SERVICES PERÚ S.A.C. | LE-031 | PERÚ | CUSCO | SEDE CUSCO: LIVITACA KM 0, CENTRO POBLADO CHILLOROYA, PROV. DE CHUMBIVILCAS, DEPARTAMENTO DE CUSCO. |  |  |  | ACREDITADO | LABORATORIOS DE ENSAYO | NTP ISO/IEC 17025:2017 | INTERNACIONAL | 2021-06-04 | 2023-09-13 al 2027-09-12 |  | https://cdn.www.gob.pe/uploads/document/file/6551445/2840276-4-inspectorate-cusco-ampl-alcance-2024-06-04.pdf?v=1719616693
INACAL-DA | LE-031-8 | 2025-02-05 | INSPECTORATE SERVICES PERÚ S.A.C., SEDE PUNO | INSPECTORATE SERVICES PERÚ S.A.C. | LE-031 | PERÚ | PUNO | SEDE PUNO: UNIDAD MINERA SAN RAFAEL, PARAJE QUEBRADA DE QUENEMARI – CHOGÑOCOTA, ANTAUTA, MELGAR, DEPARTAMENTO DE PUNO. |  |  |  | ACREDITADO | LABORATORIOS DE ENSAYO | NTP ISO/IEC 17025:2017 | INTERNACIONAL | 2024-06-05 | 2024-06-05 al 2027-09-12 |  | https://cdn.www.gob.pe/uploads/document/file/6855713/2840276-5-inspectorate-puno-ampl-alcance-2024-08-16.pdf?v=1728512864
INACAL-DA | LE-229-1 | 2025-02-05 | INSTITUTO DE CULTIVOS TROPICALES, SEDE SAN MARTÍN | INSTITUTO DE CULTIVOS TROPICALES | LE-229 | PERÚ | SAN MARTÍN | SEDE TARAPOTO: AV AHUASHIYACU S/N CUADRA 16 - SECTOR LAGUNA VENECIA - DISTRITO LA BANDA DE SHILCAYO - DEPARTAMENTO Y PROVINCIA DE SAN MARTIN. | https://www.ict.org.pe/ | ict.org.peru@gmail.com | 042-630036 935 430 664 942 663 941 | ACREDITADO | LABORATORIOS DE ENSAYO | NTP ISO/IEC 17025:2017 | INTERNACIONAL | 2024-05-28 | 2024-05-28 al 2027-05-27 |  | https://cdn.www.gob.pe/uploads/document/file/6423635/5623657-01-instituto-de-cultivos-tropicales-acr-alcance-2024-05-30.pdf?v=1717111883
INACAL-DA | LE-209-1 | 2025-02-05 | INSTITUTO DE INVESTIGACIÓN NUTRICIONAL, SEDE LIMA | INSTITUTO DE INVESTIGACIÓN NUTRICIONAL | LE-209 | PERÚ | LIMA | SEDE LIMA: AV. LA MOLINA N° 1885 – LA MOLINA | www.iin.sld.pe |  | 3496023 | ACREDITADO | LABORATORIOS DE ENSAYO | NTP ISO/IEC 17025:2017 | INTERNACIONAL | 2023-06-15 | 2023-06-15 al 2026-06-14 |  | https://cdn.www.gob.pe/uploads/document/file/4698349/4325325-1-act-forma-iiin-2024-02-05.pdf?v=1707164139
INACAL-DA | LE-182-1 | 2025-02-05 | INSTITUTO GEOLÓGICO MINERO Y METALÚRGICO-INGEMMET, SEDE LIMA | INSTITUTO GEOLÓGICO MINERO Y METALÚRGICO-INGEMMET | LE-182 | PERÚ | LIMA | SEDE LIMA: AV. CANADÁ N° 1470. DISTRITO DE SAN BORJA. LIMA. | www.gob.pe/ingemmet |  | 618 9800 | ACREDITADO | LABORATORIOS DE ENSAYO | NTP ISO/IEC 17025:2017 | INTERNACIONAL | 2022-07-01 | 2022-07-01 al 2025-06-30 |  | https://cdn.www.gob.pe/uploads/document/file/3399100/01.%20INGEMMET-Act.%20Forma%20-%20Alcance%202023-08-29.pdf?v=1693608083
INACAL-DA | LE-183-1 | 2025-02-05 | INSTITUTO NACIONAL DE INNOVACIÓN AGRARIA - INIA, SEDE LIMA | INSTITUTO NACIONAL DE INNOVACIÓN AGRARIA - INIA | LE-183 | PERÚ | LIMA | SEDE LIMA: AV. LA MOLINA N° 1981. DISTRITO LA MOLINA. LIMA. | www.inia.gob.pe | informes@inia.gob.pe; jalcantara@inia.gob.pe | (511) 240-2100 (anexo 278) (511) 240-2350 | ACREDITADO | LABORATORIOS DE ENSAYO | NTP ISO/IEC 17025:2017 | INTERNACIONAL | 2022-07-16 | 2022-07-16 al 2025-07-15 |  | https://cdn.www.gob.pe/uploads/document/file/3967858/1.%20INIA%20%20-%20Acreditaci%C3%B3n-Exp.%200196-2021-DA-LE%20%282022-07-22%29.pdf?v=1671735282
INACAL-DA | LE-200-7 | 2025-02-05 | INSTITUTO NACIONAL DE INNOVACIÓN AGRARIA - INIA - LABORATORIO DE SUELOS, AGUAS y FOLIARES (LABSAF), SEDE AREQUIPA | INSTITUTO NACIONAL DE INNOVACIÓN AGRARIA - INIA - LABORATORIO DE SUELOS, AGUAS y FOLIARES (LABSAF) | LE-200 | PERÚ | AREQUIPA | SEDE AREQUIPA: ANEXO SANTA RITA DE SIGUAS, SANTA RITA DE SIGUAS, AREQUIPA, PROVINCIA Y DEPARTAMENTO DE AREQUIPA. | www.gob.pe/inia | s.gestion.inia@gmail.com | (01) 2402100 (01) 2402350 | ACREDITADO | LABORATORIOS DE ENSAYO | NTP ISO/IEC 17025:2017 | INTERNACIONAL | 2022-12-13 | 2022-12-13 al 2025-12-12 |  | https://cdn.www.gob.pe/uploads/document/file/3962009/3309217-17-inia-labsaf-sede-arequipa-ampliacion-exp-00315-2023-da-e-2024-05-02%282%29.pdf?v=1715295018
INACAL-DA | LE-200-11 | 2025-02-05 | INSTITUTO NACIONAL DE INNOVACIÓN AGRARIA - INIA - LABORATORIO DE SUELOS, AGUAS y FOLIARES (LABSAF), SEDE CAJAMARCA | INSTITUTO NACIONAL DE INNOVACIÓN AGRARIA - INIA - LABORATORIO DE SUELOS, AGUAS y FOLIARES (LABSAF) | LE-200 | PERÚ | CAJAMARCA | SEDE BAÑOS DEL INCA: JR. WIRACOCHA S/N BAÑOS DEL INCA, CAJAMARCA, PROVINCIA Y DEPARTAMENTO DE CAJAMARCA. |  |  |  | ACREDITADO | LABORATORIOS DE ENSAYO | NTP ISO/IEC 17025:2017 | INTERNACIONAL | 2022-12-13 | 2022-12-13 al 2025-12-12 |  | https://cdn.www.gob.pe/uploads/document/file/3962013/3309217-21-inia-labsaf-sede-banos-del-inca-ampliacion-exp-00315-2023-da-e-2024-05-02%282%29.pdf?v=1715295019
INACAL-DA | LE-200-5 | 2025-02-05 | INSTITUTO NACIONAL DE INNOVACIÓN AGRARIA - INIA - LABORATORIO DE SUELOS, AGUAS y FOLIARES (LABSAF), SEDE AYACUCHO | INSTITUTO NACIONAL DE INNOVACIÓN AGRARIA - INIA - LABORATORIO DE SUELOS, AGUAS y FOLIARES (LABSAF) | LE-200 | PERÚ | AYACUCHO | SEDE CANAÁN: AV. ABANCAY N° 299, HUAMANGA, AYACUCHO, PROVINCIA Y DEPARTAMENTO DE AYACUCHO. |  |  |  | ACREDITADO | LABORATORIOS DE ENSAYO | NTP ISO/IEC 17025:2017 | INTERNACIONAL | 2022-12-13 | 2022-12-13 al 2025-12-12 |  | https://cdn.www.gob.pe/uploads/document/file/3962007/3309217-16-inia-labsaf-sede-canaan-ampliacion-exp-00315-2023-da-e-2024-05-02%282%29.pdf?v=1715295017
INACAL-DA | LE-200-1 | 2025-02-05 | INSTITUTO NACIONAL DE INNOVACIÓN AGRARIA - INIA - LABORATORIO DE SUELOS, AGUAS y FOLIARES (LABSAF), SEDE LIMA | INSTITUTO NACIONAL DE INNOVACIÓN AGRARIA - INIA - LABORATORIO DE SUELOS, AGUAS y FOLIARES (LABSAF) | LE-200 | PERÚ | LIMA | SEDE CENTRAL: AV. LA MOLINA N° 1981, DISTRITO DE LA MOLINA, PROVINCIA Y DEPARTAMENTO DE LIMA |  |  |  | ACREDITADO | LABORATORIOS DE ENSAYO | NTP ISO/IEC 17025:2017 | INTERNACIONAL | 2022-12-13 | 2022-12-13 al 2025-12-12 |  | https://cdn.www.gob.pe/uploads/document/file/3463327/3309217-13-inia-labsaf-sede-central-ampliacion-exp-00315-2023-da-e-2024-05-02.pdf?v=1715019185
INACAL-DA | LE-200-2 | 2025-02-05 | INSTITUTO NACIONAL DE INNOVACIÓN AGRARIA - INIA - LABORATORIO DE SUELOS, AGUAS y FOLIARES (LABSAF), SEDE LIMA | INSTITUTO NACIONAL DE INNOVACIÓN AGRARIA - INIA - LABORATORIO DE SUELOS, AGUAS y FOLIARES (LABSAF) | LE-200 | PERÚ | LIMA | SEDE DONOSO: CARRETERA CHANCAY – HUARAL KM 5.6, HUARAL, PROVINCIA Y DEPARTAMENTO DE LIMA. |  |  |  | ACREDITADO | LABORATORIOS DE ENSAYO | NTP ISO/IEC 17025:2017 | INTERNACIONAL | 2022-12-13 | 2022-12-13 al 2025-12-12 |  | https://cdn.www.gob.pe/uploads/document/file/3962004/3309217-2-inia-labsaf-sede-donoso-cambio-forma-exp-060-2024-da-e-2024-02-27.pdf?v=1709151115
INACAL-DA | LE-200-10 | 2025-02-05 | INSTITUTO NACIONAL DE INNOVACIÓN AGRARIA - INIA - LABORATORIO DE SUELOS, AGUAS y FOLIARES (LABSAF), SEDE SAN MARTÍN | INSTITUTO NACIONAL DE INNOVACIÓN AGRARIA - INIA - LABORATORIO DE SUELOS, AGUAS y FOLIARES (LABSAF) | LE-200 | PERÚ | SAN MARTÍN | SEDE EL PORVENIR: CARRETERA BELAUNDE TERRY KM 14.5, JUAN GUERRA, SAN MARTÍN, PROVINCIA Y DEPARTAMENTO DE SAN MARTÍN. |  |  |  | ACREDITADO | LABORATORIOS DE ENSAYO | NTP ISO/IEC 17025:2017 | INTERNACIONAL | 2022-12-13 | 2022-12-13 al 2025-12-12 |  | https://cdn.www.gob.pe/uploads/document/file/3962012/3309217-20-inia-labsaf-sede-el-porvenir-ampliacion-exp-00315-2023-da-e-2024-05-02.pdf?v=1715019192
INACAL-DA | LE-200-8 | 2025-02-05 | INSTITUTO NACIONAL DE INNOVACIÓN AGRARIA - INIA - LABORATORIO DE SUELOS, AGUAS y FOLIARES (LABSAF), SEDE PUNO | INSTITUTO NACIONAL DE INNOVACIÓN AGRARIA - INIA - LABORATORIO DE SUELOS, AGUAS y FOLIARES (LABSAF) | LE-200 | PERÚ | PUNO | SEDE ILLPA: ANEXO RINCONADA SALCEDO S/N, PUNO, PROVINCIA Y DEPARTAMENTO DE PUNO. |  |  |  | ACREDITADO | LABORATORIOS DE ENSAYO | NTP ISO/IEC 17025:2017 | INTERNACIONAL | 2022-12-13 | 2022-12-13 al 2025-12-12 |  | https://cdn.www.gob.pe/uploads/document/file/3962010/3309217-18-inia-labsaf-sede-illpa-ampliacion-exp-00315-2023-da-e-2024-05-02.pdf?v=1715019190
INACAL-DA | LE-200-13 | 2025-02-05 | INSTITUTO NACIONAL DE INNOVACIÓN AGRARIA - INIA - LABORATORIO DE SUELOS, AGUAS y FOLIARES (LABSAF), SEDE MOQUEGUA | INSTITUTO NACIONAL DE INNOVACIÓN AGRARIA - INIA - LABORATORIO DE SUELOS, AGUAS y FOLIARES (LABSAF) | LE-200 | PERÚ | MOQUEGUA | SEDE MOQUEGUA: CARRETERA PANAMERICANA SUR KM 4.5 FND, SECCIÓN MONTALVO MOQUEGUA - MARISCAL NIETO – MOQUEGUA. |  |  |  | ACREDITADO | LABORATORIOS DE ENSAYO | NTP ISO/IEC 17025:2017 | INTERNACIONAL | 2024-08-23 | 2024-08-23 al 2025-12-12 |  | https://cdn.www.gob.pe/uploads/document/file/6886789/3309217-22-inia-labsaf-sede-moquegua-ampliacion-sede-exp-00112-2024-da-e-2024-09-03.pdf?v=1725457592
INACAL-DA | LE-200-6 | 2025-02-05 | INSTITUTO NACIONAL DE INNOVACIÓN AGRARIA - INIA - LABORATORIO DE SUELOS, AGUAS y FOLIARES (LABSAF), SEDE CUSCO | INSTITUTO NACIONAL DE INNOVACIÓN AGRARIA - INIA - LABORATORIO DE SUELOS, AGUAS y FOLIARES (LABSAF) | LE-200 | PERÚ | CUSCO | SEDE PERLA DEL VRAEM: CENTRO POBLADO SAMANIATO, KIMBIRI, LA CONVENCIÓN, PROVINCIA Y DEPARTAMENTO DE CUSCO. |  |  |  | ACREDITADO | LABORATORIOS DE ENSAYO | NTP ISO/IEC 17025:2017 | INTERNACIONAL | 2022-12-13 | 2022-12-13 al 2025-12-12 |  | https://cdn.www.gob.pe/uploads/document/file/3962008/3309217-6-inia-labsaf-sede-perla-de-vraem-cambio-forma-exp-060-2024-da-e-2024-02-27.pdf?v=1709151118
INACAL-DA | LE-200-4 | 2025-02-05 | INSTITUTO NACIONAL DE INNOVACIÓN AGRARIA - INIA - LABORATORIO DE SUELOS, AGUAS y FOLIARES (LABSAF), SEDE JUNÍN | INSTITUTO NACIONAL DE INNOVACIÓN AGRARIA - INIA - LABORATORIO DE SUELOS, AGUAS y FOLIARES (LABSAF) | LE-200 | PERÚ | JUNÍN | SEDE PICHANAKI: CARRETERA MARGINAL KM 74, PICHANAKI, CHANCHAMAYO, PROVINCIA Y DEPARTAMENTO DE JUNÍN. |  |  |  | ACREDITADO | LABORATORIOS DE ENSAYO | NTP ISO/IEC 17025:2017 | INTERNACIONAL | 2022-12-13 | 2022-12-13 al 2025-12-12 |  | https://cdn.www.gob.pe/uploads/document/file/3962006/3309217-15-inia-labsaf-sede-pichanaki-ampliacion-exp-00315-2023-da-e-2024-05-02.pdf?v=1715019187
INACAL-DA | LE-200-9 | 2025-02-05 | INSTITUTO NACIONAL DE INNOVACIÓN AGRARIA - INIA - LABORATORIO DE SUELOS, AGUAS y FOLIARES (LABSAF), SEDE UCAYALI | INSTITUTO NACIONAL DE INNOVACIÓN AGRARIA - INIA - LABORATORIO DE SUELOS, AGUAS y FOLIARES (LABSAF) | LE-200 | PERÚ | UCAYALI | SEDE PUCALLPA: CARRETERA FEDERICO BASADRE KM 44, CAMPOVERDE, CORONEL PORTILLO, PROVINCIA Y DEPARTAMENTO DE UCAYALI. |  |  |  | ACREDITADO | LABORATORIOS DE ENSAYO | NTP ISO/IEC 17025:2017 | INTERNACIONAL | 2022-12-13 | 2022-12-13 al 2025-12-12 |  | https://cdn.www.gob.pe/uploads/document/file/3962011/3309217-19-inia-labsaf-sede-pucallpa-ampliacion-exp-00315-2023-da-e-2024-05-02.pdf?v=1715019191
INACAL-DA | LE-200-3 | 2025-02-05 | INSTITUTO NACIONAL DE INNOVACIÓN AGRARIA - INIA - LABORATORIO DE SUELOS, AGUAS y FOLIARES (LABSAF), SEDE JUNÍN | INSTITUTO NACIONAL DE INNOVACIÓN AGRARIA - INIA - LABORATORIO DE SUELOS, AGUAS y FOLIARES (LABSAF) | LE-200 | PERÚ | JUNÍN | SEDE SANTA ANA: CARRETERA SAÑOS GRANDE – HUALAHOYO KM 8 SANTA ANA, EL TAMBO, HUANCAYO, PROVINCIA Y DEPARTAMENTO DE JUNÍN. |  |  |  | ACREDITADO | LABORATORIOS DE ENSAYO | NTP ISO/IEC 17025:2017 | INTERNACIONAL | 2022-12-13 | 2022-12-13 al 2025-12-12 |  | https://cdn.www.gob.pe/uploads/document/file/3962005/3309217-14-inia-labsaf-sede-santa-ana-ampliacion-exp-00315-2023-da-e-2024-05-02.pdf?v=1715019186
INACAL-DA | LE-200-12 | 2025-02-05 | INSTITUTO NACIONAL DE INNOVACIÓN AGRARIA - INIA - LABORATORIO DE SUELOS, AGUAS y FOLIARES (LABSAF), SEDE LAMBAYEQUE | INSTITUTO NACIONAL DE INNOVACIÓN AGRARIA - INIA - LABORATORIO DE SUELOS, AGUAS y FOLIARES (LABSAF) | LE-200 | PERÚ | LAMBAYEQUE | SEDE VISTA FLORIDA: CARRETERA CHICLAYO A FERREÑAFE KM 8 PICSI, CHICLAYO, PROVINCIA Y DEPARTAMENTO DE LAMBAYEQUE. |  |  |  | ACREDITADO | LABORATORIOS DE ENSAYO | NTP ISO/IEC 17025:2017 | INTERNACIONAL | 2022-12-13 | 2022-12-13 al 2025-12-12 |  | https://cdn.www.gob.pe/uploads/document/file/3962014/3309217-12-inia-labsaf-sede-vista-florida-cambio-forma-exp-060-2024-da-e-2024-02-27.pdf?v=1709151123
INACAL-DA | LE-069-1 | 2025-02-05 | INTERNATIONAL LABORATORIES S.A.C. - INTERLABS S.A.C., SEDE LIMA | INTERNATIONAL LABORATORIES S.A.C. - INTERLABS S.A.C. | LE-069 | PERÚ | LIMA | SEDE LIMA: MZ. C. LOTE 1 COOPERATIVA VIVIENDA GUADALUPE - LOS OLIVOS - LIMA | www.interlabs.pe | cotizaciones@interlabs.pe; gerencia@interlabs.pe; calidad@interlabs.pe | (511) 533 1503 Cel. 971 237 369 Cel. 978 956 482 | ACREDITADO | LABORATORIOS DE ENSAYO | NTP ISO/IEC 17025:2017 | INTERNACIONAL | 2012-04-26 | 2024-03-14 al 2028-03-13 |  | https://cdn.www.gob.pe/uploads/document/file/2918807/2825751-1-interlabs-renovacion-exp-00083-2023-da-e-2024-03-25.pdf?v=1711403997
INACAL-DA | LE-016-1 | 2025-02-05 | INTERTEK TESTING SERVICES PERÚ S.A., SEDE LIMA | INTERTEK TESTING SERVICES PERÚ S.A. | LE-016 | PERÚ | LIMA | SEDE LIMA: JR. MARISCAL JOSÉ DE LA MAR, N° 200, URB. EL PINO, SAN LUIS - LIMA | www.intertek.com.pe |  | 3990940 | ACREDITADO | LABORATORIOS DE ENSAYO | NTP ISO/IEC 17025:2017 | INTERNACIONAL | 2000-08-26 | 2022-12-14 al 2026-12-13 |  | https://cdn.www.gob.pe/uploads/document/file/2918818/2825756-09-intertek-act-forma-alcance-2024-08-13.pdf?v=1725374019
INACAL-DA | LE-141-1 | 2025-02-05 | INVERSIONES GENERALES CENTAURO INGENIEROS S.A.C., SEDE JUNÍN | INVERSIONES GENERALES CENTAURO INGENIEROS S.A.C. | LE-141 | PERÚ | JUNÍN | SEDE HUANCAYO: AV. MARISCAL CASTILLA N° 3948-3950, EL TAMBO, HUANCAYO - JUNÍN. | www.centauroingenieros.com | grupocentauroingenieros@gmail.com | 064-253727 964483588 | ACREDITADO | LABORATORIOS DE ENSAYO | NTP ISO/IEC 17025:2017 | INTERNACIONAL | 2019-08-17 | 2023-02-14 al 2027-02-13 |  | https://cdn.www.gob.pe/uploads/document/file/2918823/2825760-2-centauro-sede-huancayo-1-exp-0099-2024-da-e-le-2024-04-08.pdf?v=1712674144
INACAL-DA | LE-246-1 | 2025-02-05 | JIREHLAB S.A.C., SEDE LIMA | JIREHLAB S.A.C. | LE-246 | PERÚ | LIMA | SEDE LIMA: UCV 100 LOTE 23 (1ER PISO), AA.HH HUAYCÁN, ZONA F, DISTRITO DE ATE, PROVINCIA Y DEPARTAMENTO DE LIMA |  | administracion@jirehlab | 941 401 733 | ACREDITADO | LABORATORIOS DE ENSAYO | NTP ISO/IEC 17025:2017 | INTERNACIONAL | 2024-10-24 | 2024-10-24 al 2027-10-23 |  | https://cdn.www.gob.pe/uploads/document/file/7212662/6174103-1-jirehlab-acred-exp-0259-2023-da-e-2024-10-24.pdf?v=1731446706
INACAL-DA | LE-205-1 | 2025-02-05 | KANAY S.A.C., SEDE LIMA | KANAY S.A.C. | LE-205 | PERÚ | LIMA | SEDE CHILCA - LIMA: QUEBRADA CHUTANA KM. 4.2, ALTURA DE CARRETERA PANAMERICANA SUR KM. 59.5, CHILCA 15701. LIMA. |  | g.razuri@sechegroup.com | 01 207 3500 | ACREDITADO | LABORATORIOS DE ENSAYO | NTP ISO/IEC 17025:2017 | INTERNACIONAL | 2023-03-29 | 2023-03-29 al 2026-03-28 |  | https://cdn.www.gob.pe/uploads/document/file/4502977/4182798-02-kanay-act-forma-alcance-2023-12-29.pdf?v=1704486915
INACAL-DA | LE-188-1 | 2025-02-05 | KLAFER S.A.C., SEDE JUNÍN | KLAFER S.A.C. | LE-188 | PERÚ | JUNÍN | SEDE HUANCAYO: PASAJE CAMPOS N° 143, DISTRITO DE EL TAMBO , PROVINCIA DE HUANCAYO Y DEPARTAMENTO DE JUNÍN. | www.Klafersac.com | klafersac@gmail.com | 945510108 984926008 | ACREDITADO | LABORATORIOS DE ENSAYO | NTP ISO/IEC 17025:2017 | INTERNACIONAL | 2022-08-15 | 2022-08-15 al 2025-08-14 |  | https://cdn.www.gob.pe/uploads/document/file/3519217/72%20KLAFER%20Acr%20-Exp.0016-2022-DA-E-.PDF?v=1662125550
INACAL-DA | LE-165-1 | 2025-02-05 | KNIGHT PIÉSOLD CONSULTORES S.A., SEDE LIMA | KNIGHT PIÉSOLD CONSULTORES S.A. | LE-165 | PERÚ | LIMA | SEDE LIMA: JR. TUPAYAURI 682, MZ. C-3, LT 30, URB. ZÁRATE, DISTRITO DE SAN JUAN DE LURIGANCHO, PROVINCIA DE LIMA Y DEPARTAMENTO DE LIMA. | www.knightpiesold.com | Lima-kplab@knightpiesold.com | 2023777 | ACREDITADO | LABORATORIOS DE ENSAYO | NTP ISO/IEC 17025:2017 | INTERNACIONAL | 2021-06-17 | 2021-06-17 al 2024-06-16 (Vigencia extendida) |  | https://cdn.www.gob.pe/uploads/document/file/2918825/2825762-2-knight-piesold-cambio-forma-exp-00458-2023-da-e-2023-12-22.pdf?v=1703288696
INACAL-DA | LE-156-1 | 2025-02-05 | L & L LAB SOLUTION S.A.C., SEDE LIMA | L & L LAB SOLUTION S.A.C. | LE-156 | PERÚ | LIMA | SEDE LIMA: CALLE GAMARRA N° 267, URB. MIRAMAR, DISTRITO DE SAN MIGUEL, PROVINCIA Y DEPARTAMENTO DE LIMA |  | info@labsolution.com.pe | 2589189 | ACREDITADO | LABORATORIOS DE ENSAYO | NTP ISO/IEC 17025:2017 | INTERNACIONAL | 2020-11-10 | 2023-11-28 al 2027-11-27 |  | https://cdn.www.gob.pe/uploads/document/file/2918830/2825767-2-lab-solution-renov-fondo-y-forma-exp-0190-2023-da-e-2023-12-06.pdf?v=1702917207
INACAL-DA | LE-179-1 | 2025-02-05 | L & M LABORATORY S.A.C., SEDE LA LIBERTAD | L & M LABORATORY S.A.C. | LE-179 | PERÚ | LA LIBERTAD | SEDE LA LIBERTAD: MZ A’ LOTE. 02 A.H. SOL NACIENTE (COSTADO DE PARQUE INDUSTRIAL)-HUANCHACO, PROVINCIA DE TRUJILLO, DEPARTAMENTO DE LA LIBERTAD |  | atencion.cliente@lymlaboratory.com | 980 715 638 | ACREDITADO | LABORATORIOS DE ENSAYO | NTP ISO/IEC 17025:2017 | INTERNACIONAL | 2022-05-31 | 2022-05-31 al 2025-05-30 |  | https://cdn.www.gob.pe/uploads/document/file/3207509/67.%20L%26M%20LABORATORY-Exp.0016-2022-DA-E%20%282022-05-31%29.pdf?v=1654547012
INACAL-DA | LE-010-1 | 2025-02-05 | UNIVERSIDAD NACIONAL AGRARIA LA MOLINA, SEDE LIMA | UNIVERSIDAD NACIONAL AGRARIA LA MOLINA | LE-010 | PERÚ | LIMA | SEDE LIMA: AV. LA MOLINA S/N ALT. CDRA. 16 (EX. AV. LA UNIVERSIDAD N° 595), LA MOLINA – LIMA. FRENTE A LA UNALM. | www.lamolina.edu.pe/calidadtotal | lmctl.ventas.servicios@lamolina.edu.pe | 936336613 926694322 998376789 | ACREDITADO | LABORATORIOS DE ENSAYO | NTP ISO/IEC 17025:2017 | INTERNACIONAL | 2007-02-01 | 2022-04-10 al 2026-04-09 |  | https://cdn.www.gob.pe/uploads/document/file/2918834/2825771-01-lmctl-1s-2024-03-21.pdf?v=1711404366
INACAL-DA | LE-034-1 | 2025-02-05 | LABECO ANALISIS AMBIENTALES S.R.C.L., SEDE LIMA | LABECO ANALISIS AMBIENTALES S.R.C.L. | LE-034 | PERÚ | LIMA | SEDE LIMA: AV. VÍCTOR ALZAMORA N°348 - SURQUILLO - LIMA |  | labeco@labecoperu.com | 444 8987 | ACREDITADO | LABORATORIOS DE ENSAYO | NTP ISO/IEC 17025:2017 | INTERNACIONAL | 2005-11-09 | 2021-03-30 al 2025-03-29 |  | https://cdn.www.gob.pe/uploads/document/file/2918853/2825787-1-labeco-reduc-exp-0372-2023-da-e-2023-12-21.pdf?v=1704485734
INACAL-DA | LE-129-1 | 2025-02-05 | LABGEO GROUP S.A.C., SEDE LIMA | LABGEO GROUP S.A.C. | LE-129 | PERÚ | LIMA | SEDE LIMA: OFICINA ADMINISTRATIVA: JR. PACHACUTEC N° 910 DPTO 401, DISTRITO JESÚS MARÍA, LIMA - LIMA LABORATORIO: AV. NICOLÁS AYLLÓN N° 9746 (AV. CARRETERA CENTRAL KM 13.0) CENTRO POBLADO SAN JUAN DE PARIACHI, ATE - LIMA | www.labgeo-crvv.com | pcucho@labgeo-crvv.com | 993535196 989891817 | ACREDITADO | LABORATORIOS DE ENSAYO | NTP ISO/IEC 17025:2017 | INTERNACIONAL | 2019-04-26 | 2022-04-26 al 2026-04-25 |  | https://cdn.www.gob.pe/uploads/document/file/2918877/2825798-1-labgeo-act-forma-exp-0311-2024-da-e-2024-09-17.pdf?v=1728073581
INACAL-DA | LE-058-1 | 2025-02-05 | LABORATORIO CERTIPEZ E.I.R.L., SEDE ANCASH | LABORATORIO CERTIPEZ E.I.R.L. | LE-058 | PERÚ | ANCASH | SEDE CHIMBOTE: PROGRAMA DE VIVIENDA BUENOS AIRES 2DA ETAPA PARCELACIÓN SEMI-RÚSTICA MZ. F LOTE 10A-1 NUEVO CHIMBOTE - SANTA - ANCASH |  | laboratoriocertipez@gmail.com | 043-313923 | ACREDITADO | LABORATORIOS DE ENSAYO | NTP ISO/IEC 17025:2017 | INTERNACIONAL | 2011-04-12 | 2022-04-14 al 2026-04-13 |  | https://cdn.www.gob.pe/uploads/document/file/7150857/2825802-04-certipez-chimbote-exp-00123-2024-da-e-amp-2024-10-28%282%29.pdf?v=1731096075
INACAL-DA | LE-058-2 | 2025-02-05 | LABORATORIO CERTIPEZ E.I.R.L., SEDE LIMA | LABORATORIO CERTIPEZ E.I.R.L. | LE-058 | PERÚ | LIMA | SEDE LIMA: CALLE LAS TIENDAS NRO. 261 INT. 401 – URB. LIMATAMBO - SURQUILLO - LIMA |  |  |  | ACREDITADO | LABORATORIOS DE ENSAYO | NTP ISO/IEC 17025:2017 | INTERNACIONAL |  |  |  | https://cdn.www.gob.pe/uploads/document/file/2918881/2825802-05-certipez-lima-exp-00158-2024-da-e-amp-2024-10-29.pdf?v=1730300251
INACAL-DA | LE-118-1 | 2025-02-05 | LABORATORIO DE CONTROL DE CALIDAD- SEDALIB S.A., SEDE LA LIBERTAD | LABORATORIO DE CONTROL DE CALIDAD- SEDALIB S.A. | LE-118 | PERÚ | LA LIBERTAD | SEDE TRUJILLO: AV. FEDERICO VILLARREAL 1300, URB. EL BOSQUE, DISTRITO DE TRUJILLO, PROVINCIA DE TRUJILLO Y DEPARTAMENTO DE LA LIBERTAD | www.sedalib.com.pe | aaraujo@sedalib.com.pe | 044 482351 | ACREDITADO | LABORATORIOS DE ENSAYO | NTP ISO/IEC 17025:2017 | INTERNACIONAL | 2017-10-28 | 2021-06-26 al 2025-06-25 |  | https://cdn.www.gob.pe/uploads/document/file/2918893/2825812-1-sedalib-act-forma-alcance-2023-05-18.pdf?v=1708549315
INACAL-DA | LE-170-1 | 2025-02-05 | UNIVERSIDAD NACIONAL TORIBIO RODRÍGUEZ DE MENDOZA DE AMAZONAS, SEDE AMAZONAS | UNIVERSIDAD NACIONAL TORIBIO RODRÍGUEZ DE MENDOZA DE AMAZONAS | LE-170 | PERÚ | AMAZONAS | SEDE CHACHAPOYAS - AMAZONAS: CALLE HIGOS URCO N° 342, CALLE UNIVERSITARIA, CIUDAD DE CHACHAPOYAS, PROVINCIA DE CHACHAPOYAS, DEPARTAMENTO DE AMAZONAS. | www.indes-ces.edu.pe | labisag@indes-ces.edu.pe | 041-479038 | ACREDITADO | LABORATORIOS DE ENSAYO | NTP ISO/IEC 17025:2017 | INTERNACIONAL | 2022-03-02 | 2022-03-02 al 2025-03-01 |  | https://cdn.www.gob.pe/uploads/document/file/2918967/2825857-01-labisag-act-forma-2024-03-25%282%29.pdf?v=1711568416
INACAL-DA | LE-221-1 | 2025-02-05 | UNIVERSIDAD DE INGENIERIA Y TECNOLOGÍA, SEDE LIMA | UNIVERSIDAD DE INGENIERIA Y TECNOLOGÍA | LE-221 | PERÚ | LIMA | SEDE LIMA: JR. MEDRANO SILVA 165, DISTRITO DE BARRANCO, PROVINCIA DE LIMA, DEPARTAMENTO DE LIMA. | www.utec.edu.pe | direccion.cic@utec.edu.pe | (01)2305000 (01)2305020 anexo 4727 | ACREDITADO | LABORATORIOS DE ENSAYO | NTP ISO/IEC 17025:2017 | INTERNACIONAL | 2023-11-29 | 2023-11-29 al 2026-11-28 |  | https://cdn.www.gob.pe/uploads/document/file/5509184/4908346-01-laboratorio-cic-utec-acr-alcance-actual-2023-12-01.pdf?v=1701453258
INACAL-DA | LE-148-1 | 2025-02-05 | LABORATORIO LOAYZA MURAKAMI S.A.C. , SEDE LA LIBERTAD | LABORATORIO LOAYZA MURAKAMI S.A.C. | LE-148 | PERÚ | LA LIBERTAD | SEDE TRUJILLO: VÍA EVITAMIENTO N° 7 KM. 577 LT 7 – A3 PISO 3– HUANCHACO - TRUJILLO - LA LIBERTAD |  | joseloayzac@hotmail.com; responsabledelacalidadlym@gmail.com | (044) 250043 | ACREDITADO | LABORATORIOS DE ENSAYO | NTP ISO/IEC 17025:2017 | INTERNACIONAL | 2019-11-12 | 2023-11-11 al 2027-11-10 |  | https://cdn.www.gob.pe/uploads/document/file/2918970/2825859-1-lab-loayza-murakami-act-fondo-exp-0025-2024-da-e-le.pdf?v=1724680724
INACAL-DA | LE-042-1 | 2025-02-05 | LABORATORIO LOUIS PASTEUR S.R.LTDA. , SEDE CUSCO | LABORATORIO LOUIS PASTEUR S.R.LTDA. | LE-042 | PERÚ | CUSCO | SEDE CUSCO: URB. VELASCO ASTETE D-18 -B, WANCHAQ, CUSCO - CUSCO |  | rpachec2@yahoo.com; laboratoriolouispasteur@yahoo.es | (5184) 234727 | ACREDITADO | LABORATORIOS DE ENSAYO | NTP ISO/IEC 17025:2017 | INTERNACIONAL | 2007-11-22 | 2023-05-23 al 2027-05-22 |  | https://cdn.www.gob.pe/uploads/document/file/2918975/2825864-2-louis-pasteur-act-fondo-exp-00321-2023-da-e-2024-05-13.pdf?v=1715700647
INACAL-DA | LE-160-1 | 2025-02-05 | LABORATORIO QUÍMICO DE CONTROL DE CALIDAD DE COMPAÑÍA MINERA ANTAPACCAY, SEDE CUSCO | LABORATORIO QUÍMICO DE CONTROL DE CALIDAD DE COMPAÑÍA MINERA ANTAPACCAY | LE-160 | PERÚ | CUSCO | SEDE CUSCO: CAMPAMENTO MINERO TINTAYA S/N ESPINAR - CUSCO. | www.glencore.com | Lytman.jordan@glencore.com.pe; Eduardo.medina@glencore.com.pe; Elisa.peralta@glencore.com.pe; Jorge.mercado@glencore.com.pe; Blanca.huamani@glencore.com.pe | ´+51 84 301150 Anexo 2154 | ACREDITADO | LABORATORIOS DE ENSAYO | NTP ISO/IEC 17025:2017 | INTERNACIONAL | 2021-02-19 | 2024-02-19 al 2028-02-18 |  | https://cdn.www.gob.pe/uploads/document/file/2918977/2825866-02-antapaccay-exp-00367-2023-da-e-le-renovacion-2024-02-19.pdf?v=1708380652
INACAL-DA | LE-084-1 | 2025-02-05 | LABORATORIO REGIONAL DEL AGUA -GOBIERNO REGIONAL CAJAMARCA, SEDE CAJAMARCA | LABORATORIO REGIONAL DEL AGUA -GOBIERNO REGIONAL CAJAMARCA | LE-084 | PERÚ | CAJAMARCA | SEDE CAJAMARCA: JR. LUIS ALBERTO SANCHEZ S/N URB. EL BOSQUE - CAJAMARCA - CAJAMARCA - CAJAMARCA | www.regioncajamarca.gob.pe; www.laboratoriodelagua.com.pe | laboratoriodelagua@regioncajamarca.gob.pe; laboratoriodelagua@hotmail.com | 076 -599000 Anexo 1140 | ACREDITADO | LABORATORIOS DE ENSAYO | NTP ISO/IEC 17025:2017 | INTERNACIONAL | 2014-12-11 | 2021-12-12 al 2025-12-11 |  | https://cdn.www.gob.pe/uploads/document/file/2919940/2826470-1-grc-lra-act-fondo-exp-00425-2023-da-e-2024-05-13.pdf?v=1715696466
INACAL-DA | LE-105-1 | 2025-02-05 | LABORATORIO SANTA FE E.I.R.L., SEDE LA LIBERTAD | LABORATORIO SANTA FE E.I.R.L. | LE-105 | PERÚ | LA LIBERTAD | SEDE TRUJILLO: CALLE ANTONIO RAYMONDI N° 330, URB. SAN NICOLÁS - TRUJILLO - LA LIBERTAD. | www.laboratorio-santafe.com | labsantafeirl@gmail.com | 044-222015 | ACREDITADO | LABORATORIOS DE ENSAYO | NTP ISO/IEC 17025:2017 | INTERNACIONAL | 2016-12-07 | 2024-05-28 al 2028-05-27 |  | https://cdn.www.gob.pe/uploads/document/file/2961401/2867023-1-lab-santa-fe-ren-exp-0330-2023-da-le-2024-05-28%282%29.pdf?v=1719338523
INACAL-DA | LE-215-1 | 2025-02-05 | LABORATORIO TECNOLÓGICO Y AMBIENTAL DAXEN S.A.C., SEDE LIMA | LABORATORIO TECNOLÓGICO Y AMBIENTAL DAXEN S.A.C. | LE-215 | PERÚ | LIMA | SEDE LIMA: MZ. A3 LOTE 26 URB. LA PLANICIE ETP II CAL. LAS ORQUÍDEAS – CARABAYLLO - LIMA | calidad@labdaxen.com | calidad@labdaxen.com | 955178471 | ACREDITADO | LABORATORIOS DE ENSAYO | NTP ISO/IEC 17025:2017 | INTERNACIONAL | 2023-08-25 | 2023-08-25 al 2026-08-24 |  | https://cdn.www.gob.pe/uploads/document/file/5069623/01.%20LABORATORIO%20TECNOLOGICO%20Y%20AMBIENTAL%20DAXEN%20-Acr-Alcance%20actual.%202023-08-29.pdf?v=1693521532
INACAL-DA | LE-113-1 | 2025-02-05 | LABORATORIO VETERINARIO DEL SUR - LABVETSUR , SEDE AREQUIPA | LABORATORIO VETERINARIO DEL SUR - LABVETSUR | LE-113 | PERÚ | AREQUIPA | SEDE AREQUIPA: AV.ALFONSO UGARTE N° 500-A, ZONA INDUSTRIAL, CERCADO, AREQUIPA. |  | jorgemanriquem@gmail.com | 054 213677 | ACREDITADO | LABORATORIOS DE ENSAYO | NTP ISO/IEC 17025:2017 | INTERNACIONAL | 2017-05-25 | 2020-11-25 al 2024-11-24 |  | https://cdn.www.gob.pe/uploads/document/file/2918986/01.%20LABVETSUR-Exp.%200474-2019-DA%20%282023-05-25%29.pdf?v=1685544843
INACAL-DA | LE-158-1 | 2025-02-05 | LABORATORIOS ACUICOLAS S.A., SEDE LIMA | LABORATORIOS ACUICOLAS S.A. | LE-158 | PERÚ | LIMA | SEDE LIMA: CAR. PANAMERICANA SUR KM. 18.5 MZA. G LOTE 1-B, DISTRITO DE SAN JUAN DE MIRAFLORES, PROVINCIA DE LIMA Y DEPARTAMENTO DE LIMA. |  | acuilab.info@gmail.com | 016178900 Anexo 153 | SUSPENSIÓN VOLUNTARIA | LABORATORIOS DE ENSAYO | NTP ISO/IEC 17025:2017 | INTERNACIONAL | 2021-01-06 | 2024-01-06 al 2028-01-05 |  | https://cdn.www.gob.pe/uploads/document/file/2918998/2825877-2-alcance-de-acreditacion-laboratorios-acuicolas-sus-vol-2024-04-24.pdf?v=1714519201
INACAL-DA | LE-026-1 | 2025-02-05 | LABORATORIOS AMBIENTALES NKAP S.R.L., SEDE LA LIBERTAD | LABORATORIOS AMBIENTALES NKAP S.R.L. | LE-026 | PERÚ | LA LIBERTAD | SEDE TRUJILLO: MZ C-10 LT 8, URB. PARQUE INDUSTRIAL, DISTRITO LA ESPERANZA, PROVINCIA DE TRUJILLO, DEPARTAMENTO DE LA LIBERTAD | www.nkap.com.pe | natali.sacco@nkap.com.pe; christian.moran@nkap.com.pe; calidad@nkap.com.pe | Sede Trujillo: 991746589 | ACREDITADO | LABORATORIOS DE ENSAYO | NTP ISO/IEC 17025:2017 | INTERNACIONAL | 2009-06-15 | 2022-02-16 al 2026-02-15 |  | https://cdn.www.gob.pe/uploads/document/file/2910346/2816723-2-nkap-truj-red-exp-0353-2023-da-e-2023-11-22.pdf?v=1700676680
INACAL-DA | LE-050-1 | 2025-02-05 | LABORATORIOS ANALÍTICOS DEL SUR E.I.R.L., SEDE AREQUIPA | LABORATORIOS ANALÍTICOS DEL SUR E.I.R.L. | LE-050 | PERÚ | AREQUIPA | SEDE AREQUIPA: PARQUE INDUSTRIAL RÍO SECO MZ. C LOTE 1 CERRO COLORADO - AREQUIPA | www.laboratoriosanaliticosdelsur.pe | las@laboratoriosanaliticosdelsur.com | 054 443294 | ACREDITADO | LABORATORIOS DE ENSAYO | NTP ISO/IEC 17025:2017 | INTERNACIONAL | 2010-04-07 | 2022-03-02 al 2026-03-01 |  | https://cdn.www.gob.pe/uploads/document/file/5046726/01%20LAS%20-%20Act%20Forma%20-%20Exp.%2000262-2023-DA-E-LE%20%282022-08-24%29.pdf?v=1692997816
INACAL-DA | LE-092-1 | 2025-02-05 | LABPERU E.I.R.L., SEDE ICA | LABPERU E.I.R.L. | LE-092 | PERÚ | ICA | SEDE ICA: OFICINA ADMINISTRATIVA: AV. PANAMERICANA SUR S/N, MZ A2, VISTA ALEGRE, NAZCA - ICA. LABORATORIO: AV. PAREDONES N° 801, NAZCA, NAZCA - ICA. | www.labperu.com | labperu@yahoo.com | (5156) 524060 | SUSPENSIÓN VOLUNTARIA | LABORATORIOS DE ENSAYO | NTP ISO/IEC 17025:2017 | INTERNACIONAL | 2015-12-21 | 2023-02-14 al 2027-02-13 |  | https://cdn.www.gob.pe/uploads/document/file/2919014/02.%20LABPERU-Act.%20Forma-Alcance%20actualizado-%202023-07-26.pdf?v=1692736201
INACAL-DA | LE-220-1 | 2025-02-05 | LIVENCE LABORATORIO S.A.C. - LIVENCE LAB, SEDE LIMA | LIVENCE LABORATORIO S.A.C. - LIVENCE LAB | LE-220 | PERÚ | LIMA | SEDE LIMA: AV. 2 DE OCTUBRE, MZ. V, LT. 11, PISO 2, LOS OLIVOS DE PRO, LOS OLIVOS, LIMA. | www.livencelab.pe | info.livence@gmail.com | 054 4878883 | ACREDITADO | LABORATORIOS DE ENSAYO | NTP ISO/IEC 17025:2017 | INTERNACIONAL | 2023-11-24 | 2023-11-24 al 2026-11-23 |  | https://cdn.www.gob.pe/uploads/document/file/5491392/4896616-01-livence-exp-0179-2020-da-le-2023-11-24.pdf?v=1701186916
INACAL-DA | LE-193-1 | 2025-02-05 | LOT INTERNACIONAL S.A.C., SEDE LAMBAYEQUE | LOT INTERNACIONAL S.A.C. | LE-193 | PERÚ | LAMBAYEQUE | SEDE CHICLAYO: URBANIZACIÓN LA PURÍSIMA MZ. 3, LOTE 6, CHICLAYO - LAMBAYEQUE | www.lotinternacional.com | contacto@lotinternacional.com; laboratorio@lotinternacional.com | 074-603714 924 672 914 | ACREDITADO | LABORATORIOS DE ENSAYO | NTP ISO/IEC 17025:2017 | INTERNACIONAL | 2022-11-17 | 2022-11-17 al 2025-11-16 |  | https://cdn.www.gob.pe/uploads/document/file/3859815/1.%20LOT%20%20-%20Acreditaci%C3%B3n-Exp.%2000036-2022-DA-E-LE%20%282022-11-22%29.pdf?v=1669135351
INACAL-DA | LE-102-1 | 2025-02-05 | MANAGEMENT OF QUALITY ASSURANCE AND SERVICES LABORATORIES - MQL S.A.C., SEDE LIMA | MANAGEMENT OF QUALITY ASSURANCE AND SERVICES LABORATORIES - MQL S.A.C. | LE-102 | PERÚ | LIMA | SEDE LIMA: JR. ENRIQUE PALLARDELI Nº 346, URB. HUAQUILLAY II ETAPA, COMAS, LIMA |  | mjaime@mql.com.pe; laboratorio@mql.com.pe | 6376360 6376361 | ACREDITADO | LABORATORIOS DE ENSAYO | NTP ISO/IEC 17025:2017 | INTERNACIONAL | 2016-10-08 | 2024-09-11 al 2028-09-10 |  | https://cdn.www.gob.pe/uploads/document/file/2919020/2825891-1-mql-renovacion-exp-00304-2023-da-e-le.pdf?v=1726256297
INACAL-DA | LE-075-1 | 2025-02-05 | MARINE CONSULTANTS S.A.C. - MARCONSULT S.A.C., SEDE LIMA | MARINE CONSULTANTS S.A.C. - MARCONSULT S.A.C. | LE-075 | PERÚ | LIMA | SEDE LIMA: OFICINA: AV. MARISCAL CÁCERES N°593, SURQUILLO - LIMA LABORATORIO: AV. SANTA ROSA N° 797, LA PERLA, PROVINCIA CONSTITUCIONAL DEL CALLAO - LIMA |  | divlab@marconsult-fidens.com; gerencia.comercial@marconsult-fidens.com | 611-2200 | SUSPENSIÓN VOLUNTARIA | LABORATORIOS DE ENSAYO | NTP ISO/IEC 17025:2017 | INTERNACIONAL | 2013-12-27 | 2021-05-26 al 2025-05-25 |  | https://cdn.www.gob.pe/uploads/document/file/2919024/3.%20MARCONSULT-%20Act%20Forma%20%20-Exp.00264-2023-DA-E%20%282023-08-31%29.pdf?v=1693518926
INACAL-DA | LE-212-1 | 2025-02-05 | MERIEUX NUTRISCIENCES PERU S.A.C. - MERIEUX PERU S.A.C., SEDE LIMA | MERIEUX NUTRISCIENCES PERU S.A.C. - MERIEUX PERU S.A.C. | LE-212 | PERÚ | LIMA | SEDE LIMA: CALLE SAN FERNANDO 196, URB. EL CÓNDOR, SURQUILLO - LIMA | www.merieuxnutrisciences.com/pe/ | calidad.pe@mxns.com | 422 2910 | ACREDITADO | LABORATORIOS DE ENSAYO | NTP ISO/IEC 17025:2017 | INTERNACIONAL | 2023-08-03 | 2023-08-03 al 2026-08-02 |  | https://cdn.www.gob.pe/uploads/document/file/4969658/2.%20Alcance%20de%20acreditaci%C3%B3n%20MERIEUX%202023-08-17.pdf?v=1692295372
INACAL-DA | LE-161-1 | 2025-02-05 | MEVALAB CERTIFICACIONES E INSPECCIONES E.I.R.L., SEDE LIMA | MEVALAB CERTIFICACIONES E INSPECCIONES E.I.R.L. | LE-161 | PERÚ | LIMA | SEDE LIMA: CALLE LOS ALISOS MZ. G LOTE 13 AV. LOS ROBLES DE SANTA ROSA - SAN MARTÍN DE PORRES - LIMA |  | info@mevalab.com | 777-7175 | ACREDITADO | LABORATORIOS DE ENSAYO | NTP ISO/IEC 17025:2017 | INTERNACIONAL | 2021-05-06 | 2024-10-14 al 2028-10-13 |  | https://cdn.www.gob.pe/uploads/document/file/2919025/2825896-2-mevalab-exp-0415-2023-da-le-2024-10-14.pdf?v=1729088515
INACAL-DA | LE-164-1 | 2025-02-05 | MINERA YANACOCHA S.R.L. - Laboratorio Analítico, SEDE CAJAMARCA | MINERA YANACOCHA S.R.L. - Laboratorio Analítico | LE-164 | PERÚ | CAJAMARCA | SEDE CAJAMARCA: CARRETERA CAJAMARCA – BAMBAMARCA KM 37 DISTRITO LA ENCAÑADA, PROVINCIA Y DEPARTAMENTO DE CAJAMARCA | www.yanacocha.com | emil.gonzales@newmont.com | 976222241 051 - 584000 anexo 22182 | ACREDITADO | LABORATORIOS DE ENSAYO | NTP ISO/IEC 17025:2017 | INTERNACIONAL | 2021-06-03 | 2021-06-03 al 2024-06-02 (Vigencia extendida) |  | https://cdn.www.gob.pe/uploads/document/file/2919027/85.%20Yanacocha-Reduccion-Exp.00046-2022-DA-E%20%2830-03-2022%29.pdf?v=1649796232
INACAL-DA | LE-035-1 | 2025-02-05 | MINERALS OF LABORATORIES S.R.LTDA. – MINLAB S.R.L., SEDE CALLAO | MINERALS OF LABORATORIES S.R.LTDA. – MINLAB S.R.L. | LE-035 | PERÚ | CALLAO | SEDE CALLAO: JIRÓN ESPAÑA N° 931 – LA PERLA - CALLAO | www.minlab.com.pe | servicioalcliente@minlab.com.pe | 4575173 | ACREDITADO | LABORATORIOS DE ENSAYO | NTP ISO/IEC 17025:2017 | INTERNACIONAL | 2005-12-02 | 2024-10-24 al 2028-10-23 |  | https://cdn.www.gob.pe/uploads/document/file/2919287/2826043-01-minlab-act-forma-exp-0452-2023-da-e-2024-02-01.pdf?v=1708468196
INACAL-DA | LE-190-1 | 2025-02-05 | MINSUR S.A., SEDE ICA | MINSUR S.A. | LE-190 | PERÚ | ICA | SEDE ICA: PANAMERICANA SUR KM 238.5, DISTRITO DE PARACAS, PROVINCIA DE PISCO Y DEPARTAMENTO DE ICA. | http://www.minsur.com | Jaime.colquehuanca@minsur.com | 012158330 anexo 3133 | ACREDITADO | LABORATORIOS DE ENSAYO | NTP ISO/IEC 17025:2017 | INTERNACIONAL | 2022-08-15 | 2022-08-15 al 2025-08-14 |  | https://cdn.www.gob.pe/uploads/document/file/3519788/99.%20MINSUR%20Acr%20-Exp.0011-2022-DA-E-.PDF?v=1662125446
INACAL-DA | LE-242-1 | 2025-02-05 | MODEPSA S.A.C., SEDE CALLAO | MODEPSA S.A.C. | LE-242 | PERÚ | CALLAO | SEDE LIMA: CALLE DELTA N°185 – PARQUE INTERMEDIO INDUSTRIAL – PROV. CONST. CALLAO | www.modepsa.com | hvelasco@modepsa.com.pe | 01-2038000 | ACREDITADO | LABORATORIOS DE ENSAYO | NTP ISO/IEC 17025:2017 | INTERNACIONAL | 2024-08-17 | 2024-08-17 al 2027-08-16 |  | https://cdn.www.gob.pe/uploads/document/file/6856713/5931485-1-modepsa-acred-alcance-2024-08-17.pdf?v=1724861912
INACAL-DA | LE-235-1 | 2025-02-05 | MODULO DE SERVICIOS TACNA - MS TACNA INNOVA, SEDE TACNA | MODULO DE SERVICIOS TACNA - MS TACNA INNOVA | LE-235 | PERÚ | TACNA | SEDE TACNA: MZ I LOTE 02 - 04 NRO. -- OTR. ZOFRATACNA (PANAMERICANA SUR S/N KM 1308) - TACNA |  | direccionejecutiva@mstacnainnova.com; mstacnainnova@mstacnainnova.com; mslab.calidad@gmail.com | 979020363 +51 968652464 | ACREDITADO | LABORATORIOS DE ENSAYO | NTP ISO/IEC 17025:2017 | INTERNACIONAL | 2024-07-12 | 2024-07-12 al 2027-07-11 |  | https://cdn.www.gob.pe/uploads/document/file/6715791/5829156-01-ms-tacna-innova-acr-exp-00384-2023-da-e-2024-07-30.pdf?v=1722455179
INACAL-DA | LE-076-1 | 2025-02-05 | MOTA - ENGIL PERÚ S.A., SEDE LIMA | MOTA - ENGIL PERÚ S.A. | LE-076 | PERÚ | LIMA | SEDE LIMA: AV. NICOLÁS AYLLÓN Nº 2634 - ATE - LIMA | http://www.mota-engil.pe | laboratoriomep@mota-engil.pe | 414 3665 | ACREDITADO | LABORATORIOS DE ENSAYO | NTP ISO/IEC 17025:2017 | INTERNACIONAL | 2013-12-27 | 2021-05-26 al 2025-05-25 |  | https://cdn.www.gob.pe/uploads/document/file/2919294/2826050-02-mota-engil-act-forma-alcance-2024-07-03.pdf?v=1722351584
INACAL-DA | LE-231-1 | 2025-02-05 | MR & ASOCIADOS S.A.C., SEDE LIMA | MR & ASOCIADOS S.A.C. | LE-231 | PERÚ | LIMA | SEDE LIMA: JR. COSTA AZUL NRO. 350, DISTRITO CHORRILLOS, PROVINCIA Y DEPARTAMENTO DE LIMA. | https://www.mra.com.pe | melina@mra.com.pe | 01 251 9000 991 681 994 | ACREDITADO | LABORATORIOS DE ENSAYO | NTP ISO/IEC 17025:2017 | INTERNACIONAL | 2024-05-31 | 2024-05-31 al 2027-05-30 |  | https://cdn.www.gob.pe/uploads/document/file/6435229/5630639-01-mr-asociados-acr-alcance-actual-2024-05-31.pdf?v=1717454651
INACAL-DA | LE-083-1 | 2025-02-05 | NAKAMURA CONSULTORES S.A.C. , SEDE LIMA | NAKAMURA CONSULTORES S.A.C. | LE-083 | PERÚ | LIMA | SEDE LIMA: JR. ARTURO CASTILLO NRO. 2425, URB. LOS PINOS, CERCADO DE LIMA | comercial@nakamura.com.pe info@nakamura.com.pe www.nakamura.com.pe | comercial@nakamura.com.pe; info@nakamura.com.pe | 464-8259 4523292 | ACREDITADO | LABORATORIOS DE ENSAYO | NTP ISO/IEC 17025:2017 | INTERNACIONAL | 2014-10-20 | 2021-10-27 al 2025-10-26 |  | https://cdn.www.gob.pe/uploads/document/file/2919306/LAB%20ENSAYO_88.%20NAKAMURA-Ampl%20-%20Exp.0104-2021-DA%202022-02-17.pdf.pdf?v=1647611453
INACAL-DA | LE-001-1 | 2025-02-05 | NSF INASSA S.A.C., SEDE LIMA | NSF INASSA S.A.C. | LE-001 | PERÚ | LIMA | SEDE LIMA: AV. LA MARINA Nº 3035 - 3059, SAN MIGUEL - LIMA | www.inassagroup.com.pe | inassa@nsf.org | 616 5200 6165400 | ACREDITADO | LABORATORIOS DE ENSAYO | NTP ISO/IEC 17025:2017 | INTERNACIONAL | 2001-05-15 | 2021-06-25 al 2025-06-24 |  | https://cdn.www.gob.pe/uploads/document/file/2919358/2826125-5-nsf-inassa-act-forma-exp-00402-2024-da-e-le-2024-12-13.pdf?v=1734132354
INACAL-DA | LE-181-1 | 2025-02-05 | OCCUPATIONAL HYGIENE LABORATORY S.A.C., SEDE LIMA | OCCUPATIONAL HYGIENE LABORATORY S.A.C. | LE-181 | PERÚ | LIMA | SEDE CALLAO: AV. LA MARINA N° 365, URB. BENJAMIN DOIG LOSSI ET. UNO – LA PERLA - CALLAO | https://ohlaboratory.com | calidad@ohlaboratory.com | 983 731 672 | ACREDITADO | LABORATORIOS DE ENSAYO | NTP ISO/IEC 17025:2017 | INTERNACIONAL | 2022-06-11 | 2022-06-11 al 2025-06-10 |  | https://cdn.www.gob.pe/uploads/document/file/3263055/3130656-2-ohlab-act-forma-exp-00187-2024-da-e-le-2024-06-12.pdf?v=1718210901
INACAL-DA | LE-074-1 | 2025-02-05 | PACIFIC CONTROL S.A.C., SEDE LIMA | PACIFIC CONTROL S.A.C. | LE-074 | PERÚ | LIMA | SEDE LIMA: PANAMERICANA SUR KM 23.5 – SANTA ROSA DE LLANAVILLA MZ. Q LOTE 07 Y 08 – VILLA EL SALVADOR | www.pacificcontrol.us | info@pacificcontrol.us | (511) 660-2323 | ACREDITADO | LABORATORIOS DE ENSAYO | NTP ISO/IEC 17025:2017 | INTERNACIONAL | 2013-10-24 | 2020-12-08 al 2024-12-07 |  | https://cdn.www.gob.pe/uploads/document/file/2919367/2826141-06-pacific-ren-exp-00189-2024-da-e-2024-12-16.pdf?v=1734475392
INACAL-DA | LE-167-1 | 2025-02-05 | PERU ELECTRIC LAB S.A.C., SEDE LIMA | PERU ELECTRIC LAB S.A.C. | LE-167 | PERÚ | LIMA | SEDE LIMA: AV. UNIVERSITARIA SUR 1745 MZ. B LT. 11 URB. SANTA EMMA | www.peruelectriclab.com | gerenciageneral@peruelectriclab.com | 6590425 -956763551 | ACREDITADO | LABORATORIOS DE ENSAYO | NTP ISO/IEC 17025:2017 | INTERNACIONAL | 2021-11-26 | 2021-11-26 al 2024-11-25 |  | https://cdn.www.gob.pe/uploads/document/file/2919375/2826149-2-peru-electric-renovacion-exp-0192-2024-da-le-2024-12-03.pdf?v=1733262642
INACAL-DA | LE-143-1 | 2025-02-05 | PERUBAR S.A., SEDE LIMA | PERUBAR S.A. | LE-143 | PERÚ | LIMA | SEDE LIMA: OFICINA: AV. NESTOR GAMBETTA N°983, CALLAO / PASAJE LOS DELFINES N° 159 URB. LAS GARDENIAS, SANTIAGO DE SURCO, LIMA. LABORATORIO: AV. NESTOR GAMBETTA N°983, CALLAO | www.glencoreperu.pe | Victor.Nunajulca@glencore.com.pe; Samuel.Fuentes@glencore.com.pe | 469-0400 Anexo 5615 | ACREDITADO | LABORATORIOS DE ENSAYO | NTP ISO/IEC 17025:2017 | INTERNACIONAL | 2019-08-26 | 2022-08-26 al 2026-08-25 |  | https://cdn.www.gob.pe/uploads/document/file/2919433/1.%20Alcance%20-%20PERUBAR-Actualizaci%C3%B3n%20de%20forma.pdf?v=1683039958
INACAL-DA | LE-039-1 | 2025-02-05 | PETRÓLEOS DEL PERÚ - PETROPERÚ S.A. (Gerencia de Refinería Talara), SEDE PIURA | PETRÓLEOS DEL PERÚ - PETROPERÚ S.A. (Gerencia de Refinería Talara) | LE-039 | PERÚ | PIURA | SEDE PIURA: PROLONGACIÓN AVENIDA G-2, DISTRITO DE PARIÑAS, TALARA, PIURA | www.petroperu.com.pe | nherrera@petroperu.com.pe; klopez@petroperu.com.pe | 073-284200 | ACREDITADO | LABORATORIOS DE ENSAYO | NTP ISO/IEC 17025:2017 | INTERNACIONAL | 2006-12-14 | 2022-03-03 al 2026-03-02 |  | https://cdn.www.gob.pe/uploads/document/file/2919458/2826197-5-petroperu-talara-act-forma-exp-00405-2024-da-e-2024-12-13.pdf?v=1734099579
INACAL-DA | LE-109-1 | 2025-02-05 | PLANTA DE TRATAMIENTO DE AGUAS RESIDUALES TABOADA S.A., SEDE CALLAO | PLANTA DE TRATAMIENTO DE AGUAS RESIDUALES TABOADA S.A. | LE-109 | PERÚ | CALLAO | SEDE CALLAO: AV. NÉSTOR GAMBETA N° 5200, CALLAO. |  | lrodriguez@cobraperu.com | 2011-700 Anexo 117 | ACREDITADO | LABORATORIOS DE ENSAYO | NTP ISO/IEC 17025:2017 | INTERNACIONAL | 2016-12-23 | 2024-02-28 al 2028-02-27 |  | https://cdn.www.gob.pe/uploads/document/file/2919463/2826200-01-ptar-act-305-2023-2024-02-24.pdf?v=1709910966
INACAL-DA | LE-027-1 | 2025-02-05 | PONTIFICIA UNIVERSIDAD CATÓLICA DEL PERÚ, SEDE LIMA | PONTIFICIA UNIVERSIDAD CATÓLICA DEL PERÚ | LE-027 | PERÚ | LIMA | SEDE LIMA: AV. UNIVERSITARIA Nº 1801 - SAN MIGUEL, LIMA | www.pucp.edu.pe | giselle.jo@pucp.edu.pe; mpuerta@pucp.pe | Central 626-2000 Anexo 2506 / Anexo 3161 | ACREDITADO | LABORATORIOS DE ENSAYO | NTP ISO/IEC 17025:2017 | INTERNACIONAL | 2007-09-06 | 2023-03-08 al 2027-03-07 |  | https://cdn.www.gob.pe/uploads/document/file/2919484/2826207-02-pucp-exp-0338-2023-da-e-actualizacion-forma-2023-12-06.pdf?v=1702305699
INACAL-DA | LE-064-1 | 2025-02-05 | PRODUCTOS PARAÍSO DEL PERÚ S.A.C., SEDE CALLAO | PRODUCTOS PARAÍSO DEL PERÚ S.A.C. | LE-064 | PERÚ | CALLAO | SEDE LIMA: AV. ARGENTINA N° 5495 - CARMEN DE LA LEGUA REYNOSO, CALLAO |  | mmanrique@paraiso-peru.com | 614-4444 | ACREDITADO | LABORATORIOS DE ENSAYO | NTP ISO/IEC 17025:2017 | INTERNACIONAL | 2011-08-11 | 2022-08-13 al 2026-08-12 |  | https://cdn.www.gob.pe/uploads/document/file/2919488/111.%20Producto%20Paraiso-Renovacion%20-Exp.0049-2022-DA-E.pdf?v=1660858574
INACAL-DA | LE-053-1 | 2025-02-05 | QUALITY LAB S.A.C., SEDE LIMA | QUALITY LAB S.A.C. | LE-053 | PERÚ | LIMA | SEDE LIMA: AV. CANADÁ N° 1346 - LA VICTORIA - LIMA. |  | laboratorio@qualitylabperu.com | 224-7107 | ACREDITADO | LABORATORIOS DE ENSAYO | NTP ISO/IEC 17025:2017 | INTERNACIONAL | 2010-08-13 | 2021-08-15 al 2025-08-14 |  | https://cdn.www.gob.pe/uploads/document/file/2919527/2826222-01-qualitylab-act-forma-exp-0115-2024-da-2024-04-19.pdf?v=1713905912
INACAL-DA | LE-147-1 | 2025-02-05 | QUIMPETROL PERÚ S.A.C., SEDE PIURA | QUIMPETROL PERÚ S.A.C. | LE-147 | PERÚ | PIURA | SEDE PIURA: PARQUE 17 – 3, DISTRITO DE PARIÑAS, PROVINCIA TALARA, DEPARTAMENTO PIURA |  | cmercado@quimpetrolperu.pe | 00-51-073-381778 00-51-073-528022 | ACREDITADO | LABORATORIOS DE ENSAYO | NTP ISO/IEC 17025:2017 | INTERNACIONAL | 2019-10-18 | 2022-10-18 al 2026-10-17 |  | https://cdn.www.gob.pe/uploads/document/file/2919530/2.%20QUIMPETROL%20-%20Renov%20-Exp00145-2022-DA-E%202022-10-18.pdf?v=1666877481
INACAL-DA | LE-227-1 | 2025-02-05 | R & H CONSULTORÍA E INGENIERÍA EN CONSTRUCCIÓN Y SERVICIOS GENERALES S.R.L., SEDE CAJAMARCA | R & H CONSULTORÍA E INGENIERÍA EN CONSTRUCCIÓN Y SERVICIOS GENERALES S.R.L. | LE-227 | PERÚ | CAJAMARCA | SEDE CAJAMARCA: JR. AURELIO PASTOR, MZ K, LOTE 2 - URB. DOCENTES DE LA UNC, DISTRITO DE CAJAMARCA, PROVINCIA Y DEPARTAMENTO DE CAJAMARCA | www.fernandezingenieria.com | gerencia@fernandezingenieria.com | 976 385 815 944 753 540 976 699 861 | ACREDITADO | LABORATORIOS DE ENSAYO | NTP ISO/IEC 17025:2017 | INTERNACIONAL | 2024-05-07 | 2024-05-07 al 2027-05-06 |  | https://cdn.www.gob.pe/uploads/document/file/6361171/5582956-1-r-h-consultoria-acred-exp-0431-2022-da-e-2024-05-07.pdf?v=1715903218
INACAL-DA | LE-103-1 | 2025-02-05 | R-LAB S.A.C., SEDE LIMA | R-LAB S.A.C. | LE-103 | PERÚ | LIMA | SEDE VILLA EL SALVADOR: ASOC. DE VIVIENDA CRUZ DE MOTUPE, MZ. B, LT.04, VILLA EL SALVADOR-LIMA. |  | rlaboratorio1@gmail.com | 01-2858430 972733385 913012299 | ACREDITADO | LABORATORIOS DE ENSAYO | NTP ISO/IEC 17025:2017 | INTERNACIONAL | 2016-11-11 | 2024-07-09 al 2028-07-08 |  | https://cdn.www.gob.pe/uploads/document/file/2919536/2826230-03-r-lab-red-alcance-2023-12-02.pdf?v=1703083592
INACAL-DA | LE-091-1 | 2025-02-05 | ROBERTO CACERES FLORES S.R.L., SEDE AREQUIPA | ROBERTO CACERES FLORES S.R.L. | LE-091 | PERÚ | AREQUIPA | SEDE AREQUIPA: CALLE EL PALOMAR N° 107 LOTE B – 3B , DISTRITO AREQUIPA Y DEPARTAMENTO DE AREQUIPA |  | spc_laboratorio@hotmail.com | 054-214163 | ACREDITADO | LABORATORIOS DE ENSAYO | NTP ISO/IEC 17025:2017 | INTERNACIONAL | 2015-10-19 | 2023-04-20 al 2027-04-19 |  | https://cdn.www.gob.pe/uploads/document/file/2919540/02.%20RCF-%20Renovacion%20%20Exp.0213-2022-DA-E_LE.pdf?v=1686252966
INACAL-DA | LE-186-2 | 2025-02-05 | RUMI LABORATORIO GEOTÉCNICO S.A.C., SEDE LIMA | RUMI LABORATORIO GEOTÉCNICO S.A.C. | LE-186 | PERÚ | LIMA | SEDE LIMA: SECTOR 2, GRUPO 16, MANZANA B LOTE 1A, DISTRITO DE VILLA EL SALVADOR, PROVINCIA Y DEPARTAMENTO DE LIMA |  | laboratorio@rlg.pe | 51-1-3078754 | ACREDITADO | LABORATORIOS DE ENSAYO | NTP ISO/IEC 17025:2017 | INTERNACIONAL | 2024-08-16 | 2024-08-16 al 2025-08-08 |  | https://cdn.www.gob.pe/uploads/document/file/6878743/3328403-02-rumi-ampl-sede-lima-ves-exp-0207-2023-da-2024-08-16.pdf?v=1725372251
INACAL-DA | LE-186-1 | 2025-02-05 | RUMI LABORATORIO GEOTÉCNICO S.A.C., SEDE LIMA | RUMI LABORATORIO GEOTÉCNICO S.A.C. | LE-186 | PERÚ | LIMA | LABORATORIO DE ENSAYO MÓVIL, CON PLACA BFJ-727 CAMIÓN KIA FURGÓN DEL AÑO 2020 |  |  |  | ACREDITADO | LABORATORIOS DE ENSAYO | NTP ISO/IEC 17025:2017 | INTERNACIONAL | 2022-08-09 | 2022-08-09 al 2025-08-08 |  | https://cdn.www.gob.pe/uploads/document/file/3488633/3328403-01-rumi-act-forma-exp-0131-2024-da-2024-05-09.pdf?v=1716220422
INACAL-DA | LE-093-1 | 2025-02-05 | SERVICIO DE AGUA POTABLE Y ALCANTARILLADO DE LIMA - SEDAPAL, SEDE LIMA | SERVICIO DE AGUA POTABLE Y ALCANTARILLADO DE LIMA - SEDAPAL | LE-093 | PERÚ | LIMA | SEDE LIMA: AV. RAMIRO PRIALE 210 DISTRITO DE EL AGUSTINO, PROVINCIA DE LIMA. | www.sedapal.com.pe | jfajardo@sedapal.com.pe | 317-3025 | ACREDITADO | LABORATORIOS DE ENSAYO | NTP ISO/IEC 17025:2017 | INTERNACIONAL | 2016-03-22 | 2023-07-05 al 2027-07-04 |  | https://cdn.www.gob.pe/uploads/document/file/2919548/1.%20SEDAPAL-%20Act.%20Forma%20-%20%20Alcance%20%202023-06-23.pdf?v=1693598184
INACAL-DA | LE-048-1 | 2025-02-05 | SERVICIO NACIONAL DE ADIESTRAMIENTO EN TRABAJO INDUSTRIAL-SENATI (Laboratorio del Centro Tecnológico Textil-Confecciones), SEDE LIMA | SERVICIO NACIONAL DE ADIESTRAMIENTO EN TRABAJO INDUSTRIAL-SENATI (Laboratorio del Centro Tecnológico Textil-Confecciones) | LE-048 | PERÚ | LIMA | SEDE LIMA: AV. ALFREDO MENDIOLA Nº 3540 - INDEPENDENCIA - LIMA |  | cttc@senati.edu.pe; labcttc-textil@senati.edu.pe | 533-8451 | ACREDITADO | LABORATORIOS DE ENSAYO | NTP ISO/IEC 17025:2017 | INTERNACIONAL | 2009-06-15 | 2022-09-13 al 2026-09-12 |  | https://cdn.www.gob.pe/uploads/document/file/3657990/3493955-2-senati-act-forma-exp-289-2024-da-e-2024-08-29%282%29.pdf?v=1725628724
INACAL-DA | LE-138-1 | 2025-02-05 | SERVICIOS DE INVESTIGACIÓN BIOLOGICA EMPRESA INDIVIDUAL DE RESPONSABILIDAD LIMITADA - SINVBIOL E.I.R.L., SEDE LAMBAYEQUE | SERVICIOS DE INVESTIGACIÓN BIOLOGICA EMPRESA INDIVIDUAL DE RESPONSABILIDAD LIMITADA - SINVBIOL E.I.R.L. | LE-138 | PERÚ | LAMBAYEQUE | SEDE LAMBAYEQUE: CALLE 8 DE OCTUBRE N° 176 - PROVINCIA Y DEPARTAMENTO DE LAMBAYEQUE | www.sinvbiol.com | victor.romero@sinvbiol.com | 074-282761 | ACREDITADO | LABORATORIOS DE ENSAYO | NTP ISO/IEC 17025:2017 | INTERNACIONAL | 2019-07-09 | 2022-07-01 al 2026-06-30 |  | https://cdn.www.gob.pe/uploads/document/file/2919555/2826237-1-sinvbiol-act-forma-exp-0377-2023-da-e-2023-10-24.pdf?v=1698359876
INACAL-DA | LE-047-1 | 2025-02-05 | SERVICIOS ANALÍTICOS GENERALES S.A.C., SEDE LIMA | SERVICIOS ANALÍTICOS GENERALES S.A.C. | LE-047 | PERÚ | LIMA | SEDE 1: AV. NACIONES UNIDAS Nº 1565 - CHACRA RÍOS NORTE - LIMA. | www.sagperu.com | sagperu@sagperu.com; calidad@sagperu.com | 425-6885 425-7227 425-5564 | ACREDITADO | LABORATORIOS DE ENSAYO | NTP ISO/IEC 17025:2017 | INTERNACIONAL | 2009-06-12 | 2021-03-25 al 2025-03-24 |  | https://cdn.www.gob.pe/uploads/document/file/2933172/2840284-4-sag-lima-1-precision-alcance-2024-09-26.pdf?v=1729604206
INACAL-DA | LE-047-2 | 2025-02-05 | SERVICIOS ANALÍTICOS GENERALES S.A.C., SEDE LIMA | SERVICIOS ANALÍTICOS GENERALES S.A.C. | LE-047 | PERÚ | LIMA | SEDE 2: JIRÓN CLORINDA MATTO DE TURNER 2079, CERCADO DE LIMA. |  |  |  | ACREDITADO | LABORATORIOS DE ENSAYO | NTP ISO/IEC 17025:2017 | INTERNACIONAL | 2021-12-02 | 2021-12-02 al 2025-03-24 |  | https://cdn.www.gob.pe/uploads/document/file/2933534/2840284-3-sag-lima-2-act-forma-alcance-actualizado-2023-07-24.pdf?v=1730382816
INACAL-DA | LE-178-1 | 2025-02-05 | SERVICIOS DE ENSAYOS PARA LA GESTIÓN AMBIENTAL DEL PERÚ S.A.C. - SEGESA PERÚ, SEDE LIMA | SERVICIOS DE ENSAYOS PARA LA GESTIÓN AMBIENTAL DEL PERÚ S.A.C. - SEGESA PERÚ | LE-178 | PERÚ | LIMA | SEDE LIMA: JR. LOS PELITRES MZ. B, LOTE 20, COOP EL MANTARO, DISTRITO DE SAN JUAN DE LURIGANCHO, DEPARTAMENTO DE LIMA. | www.segesalab.com | m.gamarra@segesalab.com | (01) 774-7286 992856683 989606445 | ACREDITADO | LABORATORIOS DE ENSAYO | NTP ISO/IEC 17025:2017 | INTERNACIONAL | 2022-05-31 | 2022-05-31 al 2025-05-30 |  | https://cdn.www.gob.pe/uploads/document/file/3207799/3083759-02-segesa-ampliacion-exp-00216-2023-da-e-2023-12-21.pdf?v=1703288549
INACAL-DA | LE-203-1 | 2025-02-05 | SERVICIOS DE LABORATORIOS DE SUELOS Y PAVIMENTOS S.A.C., SEDE LAMBAYEQUE | SERVICIOS DE LABORATORIOS DE SUELOS Y PAVIMENTOS S.A.C. | LE-203 | PERÚ | LAMBAYEQUE | SEDE LAMBAYEQUE: AV. VICENTE RUSO LOTE 1 FUNDO EL CERRITO, DISTRITO Y PROVINCIA DE CHICLAYO - LAMBAYEQUE |  | servicios.lab20@gmail.com; servicios_lab@hotmail.com | 998 928 250 | ACREDITADO | LABORATORIOS DE ENSAYO | NTP ISO/IEC 17025:2017 | INTERNACIONAL | 2023-02-14 | 2023-02-14 al 2026-02-13 |  | https://cdn.www.gob.pe/uploads/document/file/4151479/01.%20Servicios%20de%20Suelos%20y%20Pavimentos%20-%20Acred%20-%202023.02.14.pdf?v=1679666930
INACAL-DA | LE-139-1 | 2025-02-05 | SERVICIOS MÉDICOS Y LABORATORIOS VIRGEN DEL CARMEN E.I.R.L., SEDE LA LIBERTAD | SERVICIOS MÉDICOS Y LABORATORIOS VIRGEN DEL CARMEN E.I.R.L. | LE-139 | PERÚ | LA LIBERTAD | SEDE LA LIBERTAD-TRUJILLO: MZ 05, LOTE 11 A, HUANCHAQUITO ALTO, HUANCHACO. LA LIBERTAD. |  | laboratorio.vircalab@gmail.com | 044-384055 976220603 | ACREDITADO | LABORATORIOS DE ENSAYO | NTP ISO/IEC 17025:2017 | INTERNACIONAL | 2019-07-09 | 2022-08-12 al 2026-08-11 |  | https://cdn.www.gob.pe/uploads/document/file/2919568/2826241-03-vircalab-ampl-alcance-actualizado-2024-10-23%282%29.pdf?v=1732221920
INACAL-DA | LE-002-8 | 2025-02-05 | SGS DEL PERÚ S.A.C., SEDE AREQUIPA | SGS DEL PERÚ S.A.C. | LE-002 | PERÚ | AREQUIPA | SEDE AREQUIPA: ERNESTO GUNTHER NRO. 275, PARQUE INDUSTRIAL- DISTRITO DE AREQUIPA - PROVINCIA DE AREQUIPA - AREQUIPA. | www.sgs.pe | pe.servicios@sgs.com | 575 1981 517 1900 | ACREDITADO | LABORATORIOS DE ENSAYO | NTP ISO/IEC 17025:2017 | INTERNACIONAL | 2014-02-13 | 2022-05-20 al 2026-05-19 |  | https://cdn.www.gob.pe/uploads/document/file/2933452/2840292-1-sgs-arequipa-precision-exp-0191-2021-da-le-2024-01-03.pdf?v=1704380310
INACAL-DA | LE-002-6 | 2025-02-05 | SGS DEL PERÚ S.A.C., SEDE CAJAMARCA | SGS DEL PERÚ S.A.C. | LE-002 | PERÚ | CAJAMARCA | SEDE CAJAMARCA: JR. ARNALDO MÁRQUEZ 257 - BARRIO SAN ANTONIO - DISTRITO CAJAMARCA, PROVINCIA CAJAMARCA - CAJAMARCA |  |  |  | ACREDITADO | LABORATORIOS DE ENSAYO | NTP ISO/IEC 17025:2017 | INTERNACIONAL | 2010-11-27 | 2022-05-20 al 2026-05-19 |  | https://cdn.www.gob.pe/uploads/document/file/6678021/2840292-1-sgs-cajamarca-precision-exp-0191-2021-da-le-2025-01-02.pdf?v=1735911226
INACAL-DA | LE-002-1 | 2025-02-05 | SGS DEL PERÚ S.A.C., SEDE CALLAO | SGS DEL PERÚ S.A.C. | LE-002 | PERÚ | CALLAO | SEDE CALLAO: AV. ELMER FAUCETT 3348 URB. BOCANEGRA - CALLAO 1 - LIMA |  |  |  | ACREDITADO | LABORATORIOS DE ENSAYO | NTP ISO/IEC 17025:2017 | INTERNACIONAL | 2013-06-06 | 2022-05-20 al 2026-05-19 |  | https://cdn.www.gob.pe/uploads/document/file/2933180/2840292-3-sgs-callao-precision-3-exp-0191-2021-da-le-2025-01-02.pdf?v=1735911226
INACAL-DA | LE-002-16 | 2025-02-05 | SGS DEL PERÚ S.A.C., SEDE AREQUIPA | SGS DEL PERÚ S.A.C. | LE-002 | PERÚ | AREQUIPA | SEDE AREQUIPA - LAS BAMBAS: CARRETERA AL FARO S/N, AMARRADERO “F”- MATARANI - ISLAY - AREQUIPA |  |  |  | ACREDITADO | LABORATORIOS DE ENSAYO | NTP ISO/IEC 17025:2017 | INTERNACIONAL | 2020-05-20 | 2022-05-20 al 2026-05-19 |  | https://cdn.www.gob.pe/uploads/document/file/2933456/2840292-3-sgs-las-bambas-act-forma-exp-00319-2023-da-le-2023-11-8.pdf?v=1721429603
INACAL-DA | LE-002-10 | 2025-02-05 | SGS DEL PERÚ S.A.C., SEDE AREQUIPA | SGS DEL PERÚ S.A.C. | LE-002 | PERÚ | AREQUIPA | SEDE AREQUIPA - MATARANI: TERMINAL PORTUARIO DE MATARANI S/N – DISTRITO DE ISLAY |  |  |  | ACREDITADO | LABORATORIOS DE ENSAYO | NTP ISO/IEC 17025:2017 | INTERNACIONAL | 2020-05-20 | 2022-05-20 al 2026-05-19 |  | https://cdn.www.gob.pe/uploads/document/file/2933451/2840292-2-sgs-matarani-act-forma-exp-00319-2023-da-e-le-2023-11-8.pdf?v=1699560283
INACAL-DA | LE-002-14 | 2025-02-05 | SGS DEL PERÚ S.A.C., SEDE MOROCOCHA | SGS DEL PERÚ S.A.C. | LE-002 | PERÚ | MOROCOCHA | SEDE MOROCOCHA: DISTRITO DE MOROCOCHA, PROVINCIA DE YAULI - JUNÍN |  |  |  | ACREDITADO | LABORATORIOS DE ENSAYO | NTP ISO/IEC 17025:2017 | INTERNACIONAL | 2019-06-22 | 2022-05-20 al 2026-05-19 |  | https://cdn.www.gob.pe/uploads/document/file/2933454/1.%20SGS%20Morococha%20%20Ren%20-Exp.0191-2021-DA-LE%20%282022-07-07%29.pdf?v=1721429603
INACAL-DA | LE-002-17 | 2025-02-05 | SGS DEL PERÚ S.A.C., SEDE MARCONA | SGS DEL PERÚ S.A.C. | LE-002 | PERÚ | MARCONA | SEDE MARCONA: DISTRITO DE MARCONA, PROVINCIA DE NAZCA, REGIÓN ICA S/N |  |  |  | ACREDITADO | LABORATORIOS DE ENSAYO | NTP ISO/IEC 17025:2017 | INTERNACIONAL | 2024-07-10 | 2024-07-10 al 2026-05-19 |  | https://cdn.www.gob.pe/uploads/document/file/6678022/2840292-1-sgs-marcona-amp-exp-00291-2023-da-e-le-2024-07-16.pdf?v=1721429604
INACAL-DA | LE-002-11 | 2025-02-05 | SGS DEL PERÚ S.A.C., SEDE TACNA | SGS DEL PERÚ S.A.C. | LE-002 | PERÚ | TACNA | SEDE TACNA: CARRETERA TACNA ALTO PERÚ, KM 88.5 PARAJE PASO HUAYLILLAS SUR, DISTRITO DE PALCA, PROVINCIA Y DEPARTAMENTO DE TACNA. |  |  |  | ACREDITADO | LABORATORIOS DE ENSAYO | NTP ISO/IEC 17025:2017 | INTERNACIONAL | 2020-05-20 | 2022-05-20 al 2026-05-19 |  | https://cdn.www.gob.pe/uploads/document/file/2933455/1.%20SGS%20Tacna%20%20Ren%20-Exp.0191-2021-DA-LE%20%282022-07-07%29.pdf?v=1721429603
INACAL-DA | LE-002-12 | 2025-02-05 | SGS DEL PERÚ S.A.C., SEDE CALLAO | SGS DEL PERÚ S.A.C. | LE-002 | PERÚ | CALLAO | SEDE CALLAO - DEPÓSITO IXM: AV. NESTOR GAMBETA 843 C - CALLAO - LIMA |  |  |  | ACREDITADO | LABORATORIOS DE ENSAYO | NTP ISO/IEC 17025:2017 | INTERNACIONAL | 2019-03-05 | 2022-05-20 al 2026-05-19 |  | https://cdn.www.gob.pe/uploads/document/file/2933450/2840292-1-sgs-deposito-act-forma-exp-00319-2023-da-e-le-2023-11-8.pdf?v=1699560283
INACAL-DA | LE-189-1 | 2025-02-05 | SILICON TECHNOLOGY S.A.C., SEDE LIMA | SILICON TECHNOLOGY S.A.C. | LE-189 | PERÚ | LIMA | SEDE LIMA: PARQUE INDUSTRIAL DE ANCÓN, MZ. G, LOTE. 2 Y 3, DISTRITO DE ANCÓN, PROVINCIA Y DEPARTAMENTO DE LIMA. | www.citeenergia.com.pe | citeenergia@citeenergia.com.pe | ¨015287452 | ACREDITADO | LABORATORIOS DE ENSAYO | NTP ISO/IEC 17025:2017 | INTERNACIONAL | 2022-08-15 | 2022-08-15 al 2025-08-14 |  | https://cdn.www.gob.pe/uploads/document/file/3519793/123.%20SILICON%20TECHNOLOGY%20Acr%20-Exp.0475-2019-DA-.PDF?v=1662124731
INACAL-DA | LE-211-1 | 2025-02-05 | SISTEMA DE SERVICIOS Y ANÁLISIS QUÍMICOS S.A.C., SEDE LIMA | SISTEMA DE SERVICIOS Y ANÁLISIS QUÍMICOS S.A.C. | LE-211 | PERÚ | LIMA | SEDE LIMA: CALLE 22 MZ E LT 7 URBANIZACIÓN VIPOL DE NARANJAL, DISTRITO DE SAN MARTÍN DE PORRES, PROVINCIA Y DEPARTAMENTO DE LIMA | www.slabperu.com | sjulca@slabperu.com | 979730044 | ACREDITADO | LABORATORIOS DE ENSAYO | NTP ISO/IEC 17025:2017 | INTERNACIONAL | 2023-07-21 | 2023-07-21 al 2026-07-20 |  | https://cdn.www.gob.pe/uploads/document/file/5007470/4543233-1-sist-analisis-quim-reduc-2024-05-10.pdf?v=1716220733
INACAL-DA | LE-222-1 | 2025-02-05 | SISTEMAS TERMODINAMICOS E INSTRUMENTACION INDUSTRIAL CORPORATION SRLTDA., SEDE LIMA | SISTEMAS TERMODINAMICOS E INSTRUMENTACION INDUSTRIAL CORPORATION SRLTDA. | LE-222 | PERÚ | LIMA | SEDE LIMA: CALLE 11 MZA. J LOTE 55, URB. SAN ANTONIO DE CARAPONGO, DISTRITO DE LURIGANCHO, PROVINCIA DE LIMA, DEPARTAMENTO DE LIMA | www.sistemastermodinamicos.com | ventas@absisa.com | (+511) 348-9945 | ACREDITADO | LABORATORIOS DE ENSAYO | NTP ISO/IEC 17025:2017 | INTERNACIONAL | 2023-11-28 | 2023-11-28 al 2026-11-27 |  | https://cdn.www.gob.pe/uploads/document/file/5591518/4965362-1-sist-termod-acr-alcance-2023-11-28.pdf?v=1703287566
INACAL-DA | LE-009-1 | 2025-02-05 | SOCIEDAD DE ASESORAMIENTO TÉCNICO S.A.C. , SEDE LIMA | SOCIEDAD DE ASESORAMIENTO TÉCNICO S.A.C. | LE-009 | PERÚ | LIMA | SEDE LIMA: AV. ALMIRANTE GUISSE Nº 2580-2586 – LINCE – LIMA |  | satperu@satperu.com | 206-9280, Anexos 14 y 34 | ACREDITADO | LABORATORIOS DE ENSAYO | NTP ISO/IEC 17025:2017 | INTERNACIONAL | 2008-04-16 | 2023-11-29 al 2027-11-28 |  | https://cdn.www.gob.pe/uploads/document/file/2919572/2826243-4-alcance-de-acreditacion-sat-ampl-act-fondo-2024-12-27%282%29.pdf?v=1736974987
INACAL-DA | LE-125-1 | 2025-02-05 | SOCIEDAD MINERA CERRO VERDE S.A.A., SEDE AREQUIPA | SOCIEDAD MINERA CERRO VERDE S.A.A. | LE-125 | PERÚ | AREQUIPA | SEDE AREQUIPA: OFICINA: AV. ALFONSO UGARTE N° 304, CERCADO, AREQUIPA LABORATORIO: ASIENTO MINERO CERRO VERDE S/N, DISTRITO DE UCHUMAYO, PROVINCIA Y DEPARTAMENTO DE AREQUIPA |  | gvergara@fmi.com | (51) (54) 381515 | ACREDITADO | LABORATORIOS DE ENSAYO | NTP ISO/IEC 17025:2017 | INTERNACIONAL | 2018-11-20 | 2021-11-20 al 2025-11-19 |  | https://cdn.www.gob.pe/uploads/document/file/2919610/2826251-smcv-exp-exp-00212-2023-da-e-ampliacion-2024-01-15.pdf?v=1705359055
INACAL-DA | LE-052-1 | 2025-02-05 | SOLDEX S.A., SEDE LIMA | SOLDEX S.A. | LE-052 | PERÚ | LIMA | SEDE LIMA: OFICINA: AV. NICOLÁS ARRIOLA N° 771, DISTRITO DE LA VICTORIA LABORATORIO: ANTIGUA PANAMERICANA SUR KM. 38.5, PAMPAS DE HUARANGAL - LURÍN - LIMA | www.soldexa.com.pe | mail@soldexa.com.pe | 619-9600 Anexo 2233 / 2231 | ACREDITADO | LABORATORIOS DE ENSAYO | NTP ISO/IEC 17025:2017 | INTERNACIONAL | 2010-07-24 | 2021-10-27 al 2025-10-26 |  | https://cdn.www.gob.pe/uploads/document/file/2919658/2826285-1-soldex-act-forma-exp-0328-2023-da-e-2023-12-29.pdf?v=1704485806
INACAL-DA | LE-177-1 | 2025-02-05 | SOMALAB S.A.C., SEDE LIMA | SOMALAB S.A.C. | LE-177 | PERÚ | LIMA | SEDE LIMA: AV. PRÓCERES DE LA INDEPENDENCIA MZ B LOTE 12A, DISTRITO DE SAN JUAN DE LURIGANCHO, DEPARTAMENTO DE LIMA | www.somalab.com.pe | lanicama@somalab.com.pe | 965730664 | ACREDITADO | LABORATORIOS DE ENSAYO | NTP ISO/IEC 17025:2017 | INTERNACIONAL | 2022-05-28 | 2022-05-28 al 2025-05-27 |  | https://cdn.www.gob.pe/uploads/document/file/3207808/3083906-02-somalab-ampliacion-exp-00360-2023-da-e-2024-10-24%282%29.pdf?v=1734475682
INACAL-DA | LE-247-1 | 2025-02-05 | SOUTHERN PERÚ COPPER CORPORATION, SUCURAL DEL PERÚ – Laboratorio Central Ilo, SEDE MOQUEGUA | SOUTHERN PERÚ COPPER CORPORATION, SUCURAL DEL PERÚ – Laboratorio Central Ilo | LE-247 | PERÚ | MOQUEGUA | SEDE MOQUEGUA - ILO: CARR. FUNDICIÓN KM 09 – PAMPA CALICHE, DISTRITO DE PACOCHA, PROVINCIA DE ILO, DEPARTAMENTO DE MOQUEGUA |  |  | 053-584010 anexo: 64368 | ACREDITADO | LABORATORIOS DE ENSAYO | NTP ISO/IEC 17025:2017 | INTERNACIONAL | 2024-10-24 | 2024-10-24 al 2027-10-23 |  | https://cdn.www.gob.pe/uploads/document/file/7212817/6174201-01-southern-central-ilo-acred-exp-00113-2023-da-2024-10-24.pdf?v=1731447044
INACAL-DA | LE-198-1 | 2025-02-05 | SOUTHERN PERÚ COPPER CORPORATION, SUCURAL DEL PERÚ – Laboratorio de Emisiones atmosféricas, Calidad del Aire y Meteorología, SEDE MOQUEGUA | SOUTHERN PERÚ COPPER CORPORATION, SUCURAL DEL PERÚ – Laboratorio de Emisiones atmosféricas, Calidad del Aire y Meteorología | LE-198 | PERÚ | MOQUEGUA | SEDE ILO: FUNDICIÓN S/N PUNTA TABLÓN, DISTRITO DE PACOCHA, PROVINCIA DE ILO Y DEPARTAMENTO DE MOQUEGUA - EDIFICIO SERVICIOS AMBIENTALES FUNDICIÓN |  | AMaldona@SouthernPeru.com.pe | (051) 053 584250 anexos: 64589, 64590 y 64595 | ACREDITADO | LABORATORIOS DE ENSAYO | NTP ISO/IEC 17025:2017 | INTERNACIONAL | 2022-12-07 | 2022-12-07 al 2025-12-06 |  | https://cdn.www.gob.pe/uploads/document/file/3992319/01.%20SOUTHERN%20METEOROLOG%C3%8DA%20-Acred%20-Exp.0252-2021-DA%2007-12-2022.pdf?v=1672180127
INACAL-DA | LE-199-1 | 2025-02-05 | SOUTHERN PERÚ COPPER CORPORATION, SUCURAL DEL PERÚ – Laboratorio de Servicios Ambientales, SEDE MOQUEGUA | SOUTHERN PERÚ COPPER CORPORATION, SUCURAL DEL PERÚ – Laboratorio de Servicios Ambientales | LE-199 | PERÚ | MOQUEGUA | SEDE ILO: AV. REFINERÍA S/N, DISTRITO DE PACOCHA, PROVINCIA DE ILO, DEPARTAMENTO DE MOQUEGUA |  |  | 053 584066 | ACREDITADO | LABORATORIOS DE ENSAYO | NTP ISO/IEC 17025:2017 | INTERNACIONAL | 2022-12-07 | 2022-12-07 al 2025-12-06 |  | https://cdn.www.gob.pe/uploads/document/file/3992360/01.%20SOUTHERN%20SERVICIOS%20AMB.%20-Acred%20-Exp.00005-2022-DA%2007-12-2022.pdf?v=1672180790
INACAL-DA | LE-144-1 | 2025-02-05 | SURVEYORS ALLIANCE GROUP S.A.C., SEDE CALLAO | SURVEYORS ALLIANCE GROUP S.A.C. | LE-144 | PERÚ | CALLAO | SEDE CALLAO: OFICINA: CALLE BOLÍVAR N°472. OFICINA 705, MIRAFLORES, LIMA LABORATORIO: AV. ARGENTINA 4848, INTERIOR 6 - CALLAO. |  | paul.danino@surveyorsalliance.com; comercial@surveyorsalliance.com | (51) 445-4451 998 111 557 | ACREDITADO | LABORATORIOS DE ENSAYO | NTP ISO/IEC 17025:2017 | INTERNACIONAL | 2019-08-26 | 2022-08-26 al 2026-08-25 |  | https://cdn.www.gob.pe/uploads/document/file/2919706/2826321-1-surveyors-act-forma-exp-00014-2024-da-e-2024-02-08.pdf?v=1707421426
INACAL-DA | LE-163-1 | 2025-02-05 | TCINGE S.A.C., SEDE LIMA | TCINGE S.A.C. | LE-163 | PERÚ | LIMA | SEDE LIMA: JR. LAMBAYEQUE NRO. 274, RÍMAC, LIMA. |  | ingenieria@tcinge.com | 01- 5796223 | ACREDITADO | LABORATORIOS DE ENSAYO | NTP ISO/IEC 17025:2017 | INTERNACIONAL | 2021-05-28 | 2024-08-22 al 2028-08-21 |  | https://cdn.www.gob.pe/uploads/document/file/2919711/2826326-1-alcance-de-acreditacion-tcinge-ren-2024-10-11%282%29.pdf?v=1729089377
INACAL-DA | LE-099-1 | 2025-02-05 | TÉCNICA Y PROYECTOS S.A. SUCURSAL DEL PERÚ, SEDE CALLAO | TÉCNICA Y PROYECTOS S.A. SUCURSAL DEL PERÚ | LE-099 | PERÚ | CALLAO | SEDE CALLAO: CALLE DELTA 269 URB. PARQUE INTERNACIONAL DE LA INDUSTRIA Y EL COMERCIO.CALLAO. | www.typsa.com | labperu@typsa.es | 711-9736 711-9753 | ACREDITADO | LABORATORIOS DE ENSAYO | NTP ISO/IEC 17025:2017 | INTERNACIONAL | 2016-08-09 | 2023-08-10 al 2027-08-09 |  | https://cdn.www.gob.pe/uploads/document/file/2919739/2826343-03-typsa-precision-2024-07-16.pdf?v=1722347229
INACAL-DA | LE-192-1 | 2025-02-05 | TECNOVIAS Y SERVICIOS GENERALES S.R.L., SEDE LIMA | TECNOVIAS Y SERVICIOS GENERALES S.R.L. | LE-192 | PERÚ | LIMA | SEDE LIMA: CALLE JOSE DEL CARMEN SACO 114. MZ Ñ. LOT. 05. URB. TRINIDAD. LIMA | www.tecnovias.pe | areacomercial@tecnovias.pe | 01-3322448 anexo 23 | ACREDITADO | LABORATORIOS DE ENSAYO | NTP ISO/IEC 17025:2017 | INTERNACIONAL | 2022-10-14 | 2022-10-14 al 2025-10-13 |  | https://cdn.www.gob.pe/uploads/document/file/3769006/3602308-2-tecnovias-act-forma-alcance-2024-05-24.pdf?v=1719939831
INACAL-DA | LE-197-1 | 2025-02-05 | TEXTIL DEL VALLE S.A. BIC, SEDE ICA | TEXTIL DEL VALLE S.A. BIC | LE-197 | PERÚ | ICA | SEDE CHINCHA: CARRETERA PANAMERICANA SUR KM 200, INTERIOR DE LA FÁBRICA DE TEXTIL DEL VALLE S.A. BIC (DENTRO DE LA NAVE DE TINTORERÍA), DISTRITO CHINCHA BAJA, PROVINCIA DE CHINCHA Y DEPARTAMENTO DE ICA | www.textildelvalle.pe | comunicaciones@textildelvalle.pe | 056-272204 | ACREDITADO | LABORATORIOS DE ENSAYO | NTP ISO/IEC 17025:2017 | INTERNACIONAL | 2022-12-07 | 2022-12-07 al 2025-12-06 |  | https://cdn.www.gob.pe/uploads/document/file/4027382/01.%20TEXTIL%20DEL%20VALLE%20-%20Acred%20-%20Exp.00113-2022-DA-E%202022-12-07.pdf.pdf?v=1673040657
INACAL-DA | LE-176-1 | 2025-02-05 | TJ H2B LATINA S.A.C., SEDE LIMA | TJ H2B LATINA S.A.C. | LE-176 | PERÚ | LIMA | SEDE LIMA: URB. GRIMANESA, CALLE 3, N°177- CALLAO, PROVINCIA CONSTITUCIONAL DEL CALLAO, DEPARTAMENTO DE LIMA. | www.tjh2b.com | chavez@tjh2b.com | 970 352 285 | ACREDITADO | LABORATORIOS DE ENSAYO | NTP ISO/IEC 17025:2017 | INTERNACIONAL | 2022-04-13 | 2022-04-13 al 2025-04-12 |  | https://cdn.www.gob.pe/uploads/document/file/3062342/2946813-02-tj-h2b-latina-amp-exp-0373-2023-da-e-2024-05-21%282%29.pdf?v=1734475491
INACAL-DA | LE-149-1 | 2025-02-05 | UNIÓN DE CONCRETERAS S.A., SEDE LIMA | UNIÓN DE CONCRETERAS S.A. | LE-149 | PERÚ | LIMA | SEDE LIMA: PANAMERICANA SUR NRO. 11.4 Z.I. FUNDO EL CHILCAL, SAN JUAN DE MIRAFLORES, DEPARTAMENTO DE LIMA | www.unicon.com.pe | calidad@unicon.com.pe | 215-4600 Anexo 4797 / 4872 | ACREDITADO | LABORATORIOS DE ENSAYO | NTP ISO/IEC 17025:2017 | INTERNACIONAL | 2019-11-12 | 2022-12-02 al 2026-12-01 |  | https://cdn.www.gob.pe/uploads/document/file/2919785/114.%20UNICON%20-%20Act.%20Fondo-Alcance%202022-07-07.pdf?v=1657670459
INACAL-DA | LE-070-1 | 2025-02-05 | UNIVERSIDAD CATÓLICA DE SANTA MARIA, SEDE AREQUIPA | UNIVERSIDAD CATÓLICA DE SANTA MARIA | LE-070 | PERÚ | AREQUIPA | SEDE AREQUIPA: URB. SAN JOSÉ S/N UMACOLLO (CAMPUS UNIVERSITARIO PABELLÓN H-204, H-205) - AREQUIPA - AREQUIPA - AREQUIPA |  | add.lecc@ucsm.edu.pe | 054-382038 Anexo 1426 | ACREDITADO | LABORATORIOS DE ENSAYO | NTP ISO/IEC 17025:2017 | INTERNACIONAL | 2012-08-31 | 2023-09-02 al 2027-09-01 |  | https://cdn.www.gob.pe/uploads/document/file/2919791/2826374-1-ucsm-reduccion-total-exp-00325-2024-da-e.pdf?v=1732045745
INACAL-DA | LE-244-1 | 2025-02-05 | UNIVERSIDAD NACIONAL DE INGENIERÍA, SEDE LIMA | UNIVERSIDAD NACIONAL DE INGENIERÍA | LE-244 | PERÚ | LIMA | SEDE LIMA: AV. TÚPAC AMARU NRO 210 (KM. 4.5 DE LA AV. TÚPAC AMAR, DISTRITO DEL RÍMAC, PROVINCIA Y DEPARTAMENTO DE LIMA |  | labihsifia@uni.edu.pe | 966 381 553 | ACREDITADO | LABORATORIOS DE ENSAYO | NTP ISO/IEC 17025:2017 | INTERNACIONAL | 2024-09-30 | 2024-09-30 al 2027-09-29 |  | https://cdn.www.gob.pe/uploads/document/file/7078494/6088591-1-uni-ing-amb-acred-exp-0129-2024-da-e-2024-09-30.pdf?v=1728933700
INACAL-DA | LE-241-1 | 2025-02-05 | UNIVERSIDAD NACIONAL DE INGENIERÍA, SEDE LIMA | UNIVERSIDAD NACIONAL DE INGENIERÍA | LE-241 | PERÚ | LIMA | SEDE LIMA: AV. TÚPAC AMARU NRO. 210 (KM. 4.5 DE LA AV. TÚPAC AMARU, DISTRITO DEL RÍMAC, PROVINCIA Y DEPARTAMENTO DE LIMA |  | abicer@uni.edu.pe | (01) 382-0500 (01) 481-1070 anexo 5018 | ACREDITADO | LABORATORIOS DE ENSAYO | NTP ISO/IEC 17025:2017 | INTERNACIONAL | 2024-08-16 | 2024-08-16 al 2027-08-15 |  | https://cdn.www.gob.pe/uploads/document/file/6787392/5879744-1-uni-labicer-acred-exp-0474-2023-da-e-2024-08-16.pdf?v=1723817212
INACAL-DA | LE-065-1 | 2025-02-05 | UNIVERSIDAD NACIONAL SANTIAGO ANTÚNEZ DE MAYOLO, SEDE ANCASH | UNIVERSIDAD NACIONAL SANTIAGO ANTÚNEZ DE MAYOLO | LE-065 | PERÚ | ANCASH | SEDE HUARAZ: AV. CENTENARIO Nº 200 – INDEPENDENCIA – HUARAZ - ANCASH |  | labfcam@hotmail.com | 043-943032706 | ACREDITADO | LABORATORIOS DE ENSAYO | NTP ISO/IEC 17025:2017 | INTERNACIONAL | 2011-08-09 | 2023-01-27 al 2027-01-26 |  | https://cdn.www.gob.pe/uploads/document/file/2919806/2826383-1-unasam-act-forma-exp-00277-2024-da-e-2024-08-29.pdf?v=1724985822
INACAL-DA | LE-128-1 | 2025-02-05 | UNIVERSIDAD PRIVADA DE TACNA, SEDE TACNA | UNIVERSIDAD PRIVADA DE TACNA | LE-128 | PERÚ | TACNA | SEDE TACNA: AV. JORGE BASADRE GROHMANN N° B-1-A (REF. CALLE LAS CASUARINAS, ESQUINA CON CALLE LOS TULIPANES S/N) DISTRITO DE POCOLLAY, PROVINCIA Y DEPARTAMENTO DE TACNA |  | lab_suelos@upt.edu.pe | 052 427212 anexo 466 | ACREDITADO | LABORATORIOS DE ENSAYO | NTP ISO/IEC 17025:2017 | INTERNACIONAL | 2019-04-30 | 2022-08-12 al 2026-08-11 |  | https://cdn.www.gob.pe/uploads/document/file/2920002/1.%20U.%20DE%20TACNA%20-Act.Forma-Exp.00002-2022-DA-E%202022-06-16.pdf.pdf?v=1655477318
INACAL-DA | LE-081-1 | 2025-02-05 | V & S LAB E.I.R.L., SEDE LIMA | V & S LAB E.I.R.L. | LE-081 | PERÚ | LIMA | SEDE LIMA: JR. ALFONSO UGARTE 1035, DISTRITO DE VILLA MARÍA DEL TRIUNFO, DEPARTAMENTO DE LIMA. |  | administracion@vyslab.com; asistente.ventas@vyslab.com | 931 424515 933 576085 | ACREDITADO | LABORATORIOS DE ENSAYO | NTP ISO/IEC 17025:2017 | INTERNACIONAL | 2014-07-12 | 2022-07-12 al 2026-07-11 |  | https://cdn.www.gob.pe/uploads/document/file/2919834/2826401-01-v-s-ampl-alcace-act-2024-10-23.pdf?v=1730756326
INACAL-DA | LE-196-1 | 2025-02-05 | VOLCAN COMPAÑÍA MINERA S.A.A., SEDE JUNÍN | VOLCAN COMPAÑÍA MINERA S.A.A. | LE-196 | PERÚ | JUNÍN | SEDE YAULI - JUNÍN: CARRETERA CENTRAL PARAJE PUCA LOMA, DISTRITO Y PROVINCIA DE YAULI, DEPARTAMENTO DE JUNÍN |  | Eballona@volcan.com.pe; lticona@volcan.com.pe; mrivas@volcan.com.pe | (01) 4167000 anexo 83330 | ACREDITADO | LABORATORIOS DE ENSAYO | NTP ISO/IEC 17025:2017 | INTERNACIONAL | 2022-12-06 | 2022-12-06 al 2025-12-05 |  | https://cdn.www.gob.pe/uploads/document/file/3972877/01.%20VOLCAN%20-%20Acred%20-%20Exp.00086-2022-DA-E%202022-12-06.pdf?v=1671813539
INACAL-DA | LE-127-1 | 2025-02-05 | WORLD CLEAN LABORATORY S.A.C., SEDE LIMA | WORLD CLEAN LABORATORY S.A.C. | LE-127 | PERÚ | LIMA | SEDE LIMA: CALLE JOSE SANTOS ATAHUALPA N°664 URB. EL TRÉBOL IV ETAPA, LOS OLIVOS - LIMA | www.wclab.com.pe | victor.nunez@wclab.com.pe | 5176063 | ACREDITADO | LABORATORIOS DE ENSAYO | NTP ISO/IEC 17025:2017 | INTERNACIONAL | 2019-04-24 | 2022-07-15 al 2026-07-14 |  | https://cdn.www.gob.pe/uploads/document/file/2919844/2826409-01-word-cleam-act-forma-alance-2023-12-02%282%29.pdf?v=1723590621
INACAL-DA | LE-089-1 | 2025-02-05 | WORLD SURVEY SERVICES PERU S.A.C. - WSS PERÚ, SEDE LIMA | WORLD SURVEY SERVICES PERU S.A.C. - WSS PERÚ | LE-089 | PERÚ | LIMA | SEDE LIMA: AV. ELMER FAUCETT NRO.150, URB. MARANGA, SAN MIGUEL - LIMA |  | wss@wss.pe | 51 - 3958504 | ACREDITADO | LABORATORIOS DE ENSAYO | NTP ISO/IEC 17025:2017 | INTERNACIONAL | 2015-09-02 | 2022-12-23 al 2026-12-22 |  | https://cdn.www.gob.pe/uploads/document/file/2919886/2826441-04-wss-precision-exp-00082-2022-da-e-le-2024-06-24.pdf?v=1719258576
INACAL-DA | LE-224-1 | 2025-02-05 | WSP PERÚ S.A., SEDE LIMA | WSP PERÚ S.A. | LE-224 | PERÚ | LIMA | SEDE LIMA: CALLE 23, MANZANA 4, SUB LOTE 1-H, PARCELA I, PARQUE INDUSTRIAL, DISTRITO DE VILLA EL SALVADOR, PROVINCIA Y DEPARTAMENTO DE LIMA | www.wsp.com/es-cl/services/laboratory-services |  | 16101705 | ACREDITADO | LABORATORIOS DE ENSAYO | NTP ISO/IEC 17025:2017 | INTERNACIONAL | 2023-12-22 | 2023-12-22 al 2026-12-21 |  | https://cdn.www.gob.pe/uploads/document/file/5641987/4998996-01-wsp-acred-exp-0256-2023-da-e-2023-12-22.pdf?v=1704513287
INACAL-DA | LE-151-1 | 2025-02-05 | XERTEK LIFE S.A.C., SEDE LIMA | XERTEK LIFE S.A.C. | LE-151 | PERÚ | LIMA | SEDE LIMA: AV. LOS EUCALIPTOS S/N, SECTOR SANTA GENOVEVA, PARCELA 5, LURÍN – LIMA | www.xerteklife.com | contacto@xerteklife.com | 513-3399 | ACREDITADO | LABORATORIOS DE ENSAYO | NTP ISO/IEC 17025:2017 | INTERNACIONAL | 2003-12-04 | 2022-12-15 al 2026-12-14 |  | https://cdn.www.gob.pe/uploads/document/file/2919896/2826447-2-xertek-life-act-forma-alcance-2024-09-24.pdf?v=1727907822
INACAL-DA | LE-154-1 | 2025-02-05 | XERTEK PERÚ S.A.C., SEDE LIMA | XERTEK PERÚ S.A.C. | LE-154 | PERÚ | LIMA | SEDE LIMA: AV. LOS EUCALIPTUS , PARCELA 5, INTERIOR NAVE 39-B, URB. SANTA GENOVEVA. LURIN. DEPARTAMENTO DE LIMA. | www.xertekcorp.com | contacto@xertekcorp.com | 611 0700 | ACREDITADO | LABORATORIOS DE ENSAYO | NTP ISO/IEC 17025:2017 | INTERNACIONAL | 2020-09-04 | 2024-02-27 al 2028-02-26 |  | https://cdn.www.gob.pe/uploads/document/file/2919905/2826453-01-xertek-peru-alcance-actualizado-ampl-2025-01-3.pdf?v=1736455444
INACAL-DA | LE-201-1 | 2025-02-05 | YURA S.A. - Laboratorio de Control de Calidad, SEDE AREQUIPA | YURA S.A. - Laboratorio de Control de Calidad | LE-201 | PERÚ | AREQUIPA | SEDE AREQUIPA: CARRETERA A YURA S/N KM 26. LA ESTACIÓN YURA, DISTRITO DE YURA, DEPARTAMENTO DE AREQUIPA. |  | cortiz@yura.com.pe; galvarez@yura.com.pe | 973 832175 998 057724 | ACREDITADO | LABORATORIOS DE ENSAYO | NTP ISO/IEC 17025:2017 | INTERNACIONAL | 2022-12-22 | 2022-12-22 al 2025-12-21 |  | https://cdn.www.gob.pe/uploads/document/file/4007484/3811699-02-yura-act-forma-alcance-2024-10-04.pdf?v=1730230783
INACAL-DA | LC-039-1 | 2025-02-05 | ADVANCED METROLOGY S.A.C., SEDE LIMA | ADVANCED METROLOGY S.A.C. | LC-039 | PERÚ | LIMA | SEDE LIMA: OFICINAS: JR. TNTE. ARÍSTIDES DEL CARPIO N° 1626 URB. LOS CIPRESES - LIMA -LIMA; LABORATORIO: JR. RECUAY N° 504 - BREÑA | www.ametrology.com | calidad@ametrology.pe | 564-5492 564-5937 | ACREDITADO | LABORATORIOS DE CALIBRACIÓN | NTP ISO/IEC 17025:2017 | INTERNACIONAL | 2019-12-05 | 2022-12-02 al 2026-12-01 |  | https://cdn.www.gob.pe/uploads/document/file/2866430/2778403-advanced-metrology-s-a-c-2024-04-17.pdf?v=1713452750
INACAL-DA | LC-032-1 | 2025-02-05 | ALEPH GROUP & ASOCIADOS S.A.C., SEDE LIMA | ALEPH GROUP & ASOCIADOS S.A.C. | LC-032 | PERÚ | LIMA | SEDE LIMA: AV. RAFAEL ESCARDÓ N° 154, URBANIZACIÓN MARANGA, SAN MIGUEL, LIMA | www.aleph.com.pe |  | 578 7202 | ACREDITADO | LABORATORIOS DE CALIBRACIÓN | NTP ISO/IEC 17025:2017 | INTERNACIONAL | 2019-04-08 | 2022-09-10 al 2026-09-09 |  | https://cdn.www.gob.pe/uploads/document/file/2866432/ALEPH%20GROUP%20%26%20ASOCIADOS%20S.A.C..pdf?v=1675205357
INACAL-DA | LC-052-1 | 2025-02-05 | ANALYTICAL LABORATORY E.I.R.L. (Vigencia extendida) (Suspensión parcial de 01 procedimiento de calibración a partir del 09 de julio de 2024), SEDE CALLAO | ANALYTICAL LABORATORY E.I.R.L. (Vigencia extendida) (Suspensión parcial de 01 procedimiento de calibración a partir del 09 de julio de 2024) | LC-052 | PERÚ | CALLAO | SEDE CALLAO: AV. GUARDIA CHALACA N° 1877 BELLAVISTA - CALLAO | www.alab.com.pe | mvalencia@alab.com.pe | (+511) 713 0636 961768828 | ACREDITADO | LABORATORIOS DE CALIBRACIÓN | NTP ISO/IEC 17025:2017 | INTERNACIONAL | 2021-10-21 | 2021-10-21 al 2024-10-20 |  | https://cdn.www.gob.pe/uploads/document/file/2866433/2778405-analytical-laboratory-e-i-r-l%282%29.pdf?v=1736868465
INACAL-DA | LC-049-1 | 2025-02-05 | CALIBRA S.A.C., SEDE LIMA | CALIBRA S.A.C. | LC-049 | PERÚ | LIMA | SEDE LIMA: JR. SAN LORENZO N° 363 - SURQUILLO | www.calibra.pe | atencionalcliente1@calibra.pe | 01-242 4636 994 236 007 | ACREDITADO | LABORATORIOS DE CALIBRACIÓN | NTP ISO/IEC 17025:2017 | INTERNACIONAL | 2021-01-08 | 2024-01-08 al 2028-01-07 |  | https://cdn.www.gob.pe/uploads/document/file/2866438/2778408-calibra-s-a-c.pdf?v=1704929767
INACAL-DA | LC-007-1 | 2025-02-05 | CALIBRACIONES S.A., SEDE LIMA | CALIBRACIONES S.A. | LC-007 | PERÚ | LIMA | SEDE LIMA: JR. MARIANO CARRANZA N° 709. URB. SANTA BEATRIZ - CERCADO DE LIMA - LIMA | www.calibracionesperu.com | operaciones@calibracionesperu.com | 471-7534 | ACREDITADO | LABORATORIOS DE CALIBRACIÓN | NTP ISO/IEC 17025:2017 | INTERNACIONAL | 2009-06-04 | 2020-12-04 al 2024-12-03 |  | https://cdn.www.gob.pe/uploads/document/file/2867370/2778991-calibraciones-s-a.pdf?v=1733350938
INACAL-DA | LC-071-1 | 2025-02-05 | CALIBRATEC S.A.C., SEDE LIMA | CALIBRATEC S.A.C. | LC-071 | PERÚ | LIMA | SEDE LIMA: AV. CHILLÓN LOTE 50 B URB. CHACRACERRO - COMAS | www.calibratec.com.pe | calidad@calibratec.com | 977 997 385 | ACREDITADO | LABORATORIOS DE CALIBRACIÓN | NTP ISO/IEC 17025:2017 | INTERNACIONAL | 2023-05-26 | 2023-05-26 al 2026-05-25 |  | https://cdn.www.gob.pe/uploads/document/file/4629777/4274659-calibratec-s-a-c.pdf?v=1735349216
INACAL-DA | LC-054-1 | 2025-02-05 | CALIOMET S.R.L., SEDE LIMA | CALIOMET S.R.L. | LC-054 | PERÚ | LIMA | SEDE LIMA: JR. METEORO N° 392 - LIMA | https://www.facebook.com/calibraciones.caliomet | calibracion@caliomet.com | 976161815 | ACREDITADO | LABORATORIOS DE CALIBRACIÓN | NTP ISO/IEC 17025:2017 | INTERNACIONAL | 2021-12-15 | 2021-12-15 al 2024-12-14 |  | https://cdn.www.gob.pe/uploads/document/file/2867418/2779027-caliomet-s-r-l-2024-01-16.pdf?v=1737415426
INACAL-DA | LC-005-1 | 2025-02-05 | CAPACITACIONES Y DESARROLLO DE NUEVA TECNOLOGIA S.A.C. - CADENT S.A.C., SEDE LIMA | CAPACITACIONES Y DESARROLLO DE NUEVA TECNOLOGIA S.A.C. - CADENT S.A.C. | LC-005 | PERÚ | LIMA | SEDE LIMA: JR. LLUMPA Nº 1352 URB. PARQUE NARANJAL – LOS OLIVOS - LIMA. |  | ventas@cadentsac.com.pe | 627-6600 | ACREDITADO | LABORATORIOS DE CALIBRACIÓN | NTP ISO/IEC 17025:2017 | INTERNACIONAL | 2008-09-08 | 2024-02-29 al 2028-02-28 |  | https://cdn.www.gob.pe/uploads/document/file/2867423/2779029-cadent-2024-03-15.pdf?v=1711402538
INACAL-DA | LC-084-1 | 2025-02-05 | CELDA E.I.R.L., SEDE LIMA | CELDA E.I.R.L. | LC-084 | PERÚ | LIMA | SEDE LIMA: AV. CIRCUNVALACIÓN MZ. B LOTE 01 PARCELA 13 DE LA MZ. B DE PARCELACIÓN BAJA DEL FUNDO HUACHIPA (PRIMER PISO) - RESIDENCIAL LAS PRADERAS DE HUACHIPA - LA CAPITANA, C.P. SANTA MARIA DE HUACHIPA - LURIGANCHO | www.celda.pe | servicios@celda.com.pe | 949 888 064 959 833 935 | ACREDITADO | LABORATORIOS DE CALIBRACIÓN | NTP ISO/IEC 17025:2017 | INTERNACIONAL | 2024-08-09 | 2024-08-09 al 2027-08-08 |  | https://cdn.www.gob.pe/uploads/document/file/6775385/5871104-celda-e-i-r-l.pdf?v=1723651065
INACAL-DA | LC-056-1 | 2025-02-05 | CELLTRONIC PERU S.A.C., SEDE LIMA | CELLTRONIC PERU S.A.C. | LC-056 | PERÚ | LIMA | SEDE LIMA: ASOCIACIÓN PRO VIVIENDA COMPRADORES DE TERRENOS DE CAMPOY MZ I SUB LOTE 1F ETAPA PRIMERA MANZANA F1 - SAN JUAN DE LURIGANCHO | www.celltronicperu.com.pe | ventas@celltronicperu.com.pe; celltronicperu@hotmail.com | Oficina: (01) 386-0274 / 386-1044 Ventas: 998-198-430 / 990-990-262 | ACREDITADO | LABORATORIOS DE CALIBRACIÓN | NTP ISO/IEC 17025:2017 | INTERNACIONAL | 2022-05-31 | 2022-05-31 al 2025-05-30 |  | https://cdn.www.gob.pe/uploads/document/file/3173869/3048386-celltronic-peru-2024-08-29.pdf?v=1724985888
INACAL-DA | LC-075-1 | 2025-02-05 | CENTEX INSTRUMENTACION Y EQUIPOS S.A.C., SEDE LIMA | CENTEX INSTRUMENTACION Y EQUIPOS S.A.C. | LC-075 | PERÚ | LIMA | SEDE LIMA: CALLE ALEXANDER FLEMING N° 187 URB. HIGUERETA SANTIAGO DE SURCO |  | consultas@centex.com.pe; gcalamo@centex.com.pe | 993 507 433 | ACREDITADO | LABORATORIOS DE CALIBRACIÓN | NTP ISO/IEC 17025:2017 | INTERNACIONAL | 2023-11-10 | 2023-11-10 al 2026-11-09 |  | https://cdn.www.gob.pe/uploads/document/file/5402091/4831664-centex-instrumentacion-y-equipos-sac.pdf?v=1721077178
INACAL-DA | LC-030-1 | 2025-02-05 | CERTIFICACIONES Y CALIBRACIONES S.A.C., SEDE LIMA | CERTIFICACIONES Y CALIBRACIONES S.A.C. | LC-030 | PERÚ | LIMA | SEDE LIMA: CALLE GABRIELA MISTRAL N° 216, URB. LA CALERA DE LA MERCED -SURQUILLO - LIMA | www.cycglobal.net | juliana.giraldo@cycglobal.net | 2719082 | ACREDITADO | LABORATORIOS DE CALIBRACIÓN | NTP ISO/IEC 17025:2017 | INTERNACIONAL | 2018-12-21 | 2021-12-15 al 2025-12-14 |  | https://cdn.www.gob.pe/uploads/document/file/2867430/2779033-cyc-cmc-2023.pdf?v=1703015411
INACAL-DA | LC-081-1 | 2025-02-05 | CERTILAB S.A.C., SEDE LIMA | CERTILAB S.A.C. | LC-081 | PERÚ | LIMA | SEDE LIMA: JR. SAN MARTIN N° 156 PISO: 2 Y 3 URB. HUAQUILLAY - COMAS | https://www.certilab.com.pe | administracion@certilab.com.pe | 01 639 0850 - 993 154 831 | ACREDITADO | LABORATORIOS DE CALIBRACIÓN | NTP ISO/IEC 17025:2017 | INTERNACIONAL | 2024-07-11 | 2024-07-11 al 2027-07-10 |  | https://cdn.www.gob.pe/uploads/document/file/6649946/5780908-certilab-sac.pdf?v=1721077745
INACAL-DA | LC-082-1 | 2025-02-05 | Certificación y Aseguramiento Metrologico S.R.L., SEDE AREQUIPA | Certificación y Aseguramiento Metrologico S.R.L. | LC-082 | PERÚ | AREQUIPA | SEDE AREQUIPA: URB. MANUEL PRADO, CALLE CESAR VALLEJO 102, PAUCARPATA – AREQUIPA |  | metrologia.cyam@gmail.com | 958703339 - 958793335 | ACREDITADO | LABORATORIOS DE CALIBRACIÓN | NTP ISO/IEC 17025:2017 | INTERNACIONAL | 2024-07-25 | 2024-07-25 al 2027-07-24 |  | https://cdn.www.gob.pe/uploads/document/file/6743262/5848911-certificacion-y-aseguramiento-metrologico-s-r-l.pdf?v=1723039621
INACAL-DA | LC-085-1 | 2025-02-05 | CONFIPETROL ANDINA S.A., SEDE LIMA | CONFIPETROL ANDINA S.A. | LC-085 | PERÚ | LIMA | SEDE LIMA: JIRÓN LOS CIPRESES MZ E-5, SUB-LOTE 1-C URB. LOS FICUS, SANTA ANITA | https://confipetrol.com |  | 933208496 | ACREDITADO | LABORATORIOS DE CALIBRACIÓN | NTP ISO/IEC 17025:2017 | INTERNACIONAL | 2024-08-16 | 2024-08-16 al 2027-08-15 |  | https://cdn.www.gob.pe/uploads/document/file/6805142/5891488-confipetrol-2024-08-19.pdf?v=1724186832
INACAL-DA | LC-024-1 | 2025-02-05 | CORPORACION 2M & N S.A.C., SEDE LIMA | CORPORACION 2M & N S.A.C. | LC-024 | PERÚ | LIMA | SEDE LIMA: JR. CHICLAYO Nº 489 INT. A RIMAC - LIMA. | www.2myn.com | ventas@2myn.com; logistica@2myn.com | 01-381-6230 989-645623 961-505209 | ACREDITADO | LABORATORIOS DE CALIBRACIÓN | NTP ISO/IEC 17025:2017 | INTERNACIONAL | 2018-02-20 | 2021-02-17 al 2025-02-16 |  | https://cdn.www.gob.pe/uploads/document/file/2867433/2779035-corporacion-2m-n-s-a-c.pdf?v=1719959521
INACAL-DA | LC-078-1 | 2025-02-05 | CORPORACION METROLOGICA ORION S.R.L., SEDE LIMA | CORPORACION METROLOGICA ORION S.R.L. | LC-078 | PERÚ | LIMA | SEDE LIMA: CALLE LAS MARGARITAS N° 106. LINCE | www.cmorion.com.pe | ventas@cmorion.com.pe | (01) 422-6090; 987414737 | ACREDITADO | LABORATORIOS DE CALIBRACIÓN | NTP ISO/IEC 17025:2017 | INTERNACIONAL | 2024-04-05 | 2024-04-05 al 2027-04-04 |  | https://cdn.www.gob.pe/uploads/document/file/6182700/5452977-corp-metrologica-orion-2024-04-11.pdf?v=1712878514
INACAL-DA | LC-072-1 | 2025-02-05 | DISTRIBUIDORA NORTE PACASMAYO S.R.L., SEDE LA LIBERTAD | DISTRIBUIDORA NORTE PACASMAYO S.R.L. | LC-072 | PERÚ | LA LIBERTAD | SEDE LA LIBERTAD: CALLE 2 MZA. B I LOTE I 3 PARQUE INDUSTRIAL- LA ESPERANZA - TRUJILLO | www.cementospacasmayo.com.pe | agamboa@dino.com.pe | 01 3176000 | ACREDITADO | LABORATORIOS DE CALIBRACIÓN | NTP ISO/IEC 17025:2017 | INTERNACIONAL | 2023-06-21 | 2023-06-21 al 2026-06-20 |  | https://cdn.www.gob.pe/uploads/document/file/4776427/4375266-distribuidora-norte-pacasmayo-2024-08-19.pdf?v=1724187700
INACAL-DA | LC-017-1 | 2025-02-05 | DSI PERU AUTOMATION E.I.R.L, SEDE LIMA | DSI PERU AUTOMATION E.I.R.L | LC-017 | PERÚ | LIMA | SEDE LIMA: CALLE EL ENGRANAJE N° 248 URB. INDUSTRIAL LA MILLA -SAN MARTIN DE PORRES - LIMA | www.dsiperuautomation.com | jrengifo@dsiperuautomation.com | 5745560 | ACREDITADO | LABORATORIOS DE CALIBRACIÓN | NTP ISO/IEC 17025:2017 | INTERNACIONAL | 2016-07-27 | 2023-11-28 al 2027-11-27 |  | https://cdn.www.gob.pe/uploads/document/file/2867446/2779040-dsi-peru-automation-2024-03-06.pdf?v=1709832020
INACAL-DA | LC-083-1 | 2025-02-05 | ECOSISTEM S.A.C., SEDE LIMA | ECOSISTEM S.A.C. | LC-083 | PERÚ | LIMA | SEDE LIMA: MZ K LT 07 1 ETAPA URBANIZACION ALAMEDA DE ATE -ATE – LIMA |  | calidad@ecocal.com.pe | 01-7788111-971231941 | ACREDITADO | LABORATORIOS DE CALIBRACIÓN | NTP ISO/IEC 17025:2017 | INTERNACIONAL | 2024-07-25 | 2024-07-25 al 2027-07-24 |  | https://cdn.www.gob.pe/uploads/document/file/6743532/5849080-ecosistem-sac.pdf?v=1723041331
INACAL-DA | LC-059-1 | 2025-02-05 | ELICROM PERU S.A.C., SEDE LIMA | ELICROM PERU S.A.C. | LC-059 | PERÚ | LIMA | SEDE LIMA: AV. FAUSTINO SANCHEZ CARRIÓN N° 615 OFICINA 804 - JESÚS MARIA | www.elicromperu.com |  | 01-7669297 | ACREDITADO | LABORATORIOS DE CALIBRACIÓN | NTP ISO/IEC 17025:2017 | INTERNACIONAL | 2022-09-08 | 2022-09-08 al 2025-09-07 |  | https://cdn.www.gob.pe/uploads/document/file/3637839/3478053-elicrom-peru-s-a-c.pdf?v=1718134356
INACAL-DA | LC-060-1 | 2025-02-05 | ENERGIA Y LABORATORIOS S.A.C., SEDE LIMA | ENERGIA Y LABORATORIOS S.A.C. | LC-060 | PERÚ | LIMA | SEDE LIMA: JR. LOS PALMITOS N° 127 LOS JARDINES – SAN JUAN DE LURIGANCHO | www.enerlab.com.pe |  | (01) 376-9578 | ACREDITADO | LABORATORIOS DE CALIBRACIÓN | NTP ISO/IEC 17025:2017 | INTERNACIONAL | 2022-09-10 | 2022-09-10 al 2025-09-09 |  | https://cdn.www.gob.pe/uploads/document/file/3638413/ENERGIA%20Y%20LABORATORIOS%20SAC.pdf?v=1663263230
INACAL-DA | LC-026-1 | 2025-02-05 | FESEPSA S.A., SEDE CALLAO | FESEPSA S.A. | LC-026 | PERÚ | CALLAO | SEDE CALLAO: AV. ELMER FAUCETT N° 390. URB. COLONIAL. PROVINCIA CONSTITUCIONAL DEL CALLAO | www.fesepsa.com.pe | laboratorio@fesepsa.pe | 451-1052 | ACREDITADO | LABORATORIOS DE CALIBRACIÓN | NTP ISO/IEC 17025:2017 | INTERNACIONAL | 2018-11-12 | 2021-11-05 al 2025-11-04 |  | https://cdn.www.gob.pe/uploads/document/file/2867448/2779042-fesepsa-2024-08-29.pdf?v=1724985938
INACAL-DA | LC-070-1 | 2025-02-05 | FÍSICA Y METROLOGÍA BIOMÉDICA S.A.C., SEDE AREQUIPA | FÍSICA Y METROLOGÍA BIOMÉDICA S.A.C. | LC-070 | PERÚ | AREQUIPA | SEDE AREQUIPA: CALLE RODRIGUEZ BALLÓN NRO. 711, MIRAFLORES - AREQUIPA | www.fismetbiomedica.com | metrologia@fismetbiomedica.com | 054-603181 991 680 188 946 778 991 | ACREDITADO | LABORATORIOS DE CALIBRACIÓN | NTP ISO/IEC 17025:2017 | INTERNACIONAL | 2023-05-17 | 2023-05-17 al 2026-05-16 |  | https://cdn.www.gob.pe/uploads/document/file/4593946/FISICA%20Y%20METROLOGIA%20BIOMEDICA%20S..A.C..pdf?v=1684860444
INACAL-DA | LC-018-1 | 2025-02-05 | GESMIN S.R.L., SEDE LIMA | GESMIN S.R.L. | LC-018 | PERÚ | LIMA | SEDE LIMA: JR. ANTONIO CABO N° 596, URB. EL TREBOL, I ETAPA, DISTRITO DE LOS OLIVOS, LIMA - LIMA | www.gesmin.pe | calidad@gesmin.pe; ventas@gesmin.pe; servicios@gesmin.pe | 622-4288 | ACREDITADO | LABORATORIOS DE CALIBRACIÓN | NTP ISO/IEC 17025:2017 | INTERNACIONAL | 2016-08-08 | 2024-02-06 al 2028-02-05 |  | https://cdn.www.gob.pe/uploads/document/file/2867462/2779054-gesmin-cmc-nov-2024.pdf?v=1732630753
INACAL-DA | LC-019-1 | 2025-02-05 | GREEN GROUP PE S.A.C, SEDE LIMA | GREEN GROUP PE S.A.C | LC-019 | PERÚ | LIMA | SEDE LIMA: AV. AVIACIÓN N° 4210, SURQUILLO, LIMA | www.greengroup.com.pe | flira@greengroup.com.pe | 560-6134 273-3550 | ACREDITADO | LABORATORIOS DE CALIBRACIÓN | NTP ISO/IEC 17025:2017 | INTERNACIONAL | 2016-08-24 | 2023-08-24 al 2027-08-23 |  | https://cdn.www.gob.pe/uploads/document/file/2867471/2779059-green-group-pe-s-a-c.pdf?v=1733351182
INACAL-DA | LC-076-1 | 2025-02-05 | I.M.I.C. CALIBRACIÓN & CERTIFICACIÓN EMPRESA INDIVIDUAL DE RESPONSABILIDAD LIMITADA, SEDE LIMA | I.M.I.C. CALIBRACIÓN & CERTIFICACIÓN EMPRESA INDIVIDUAL DE RESPONSABILIDAD LIMITADA | LC-076 | PERÚ | LIMA | SEDE LIMA: AV. UNIÓN MZ. Q1 LT. 20 AA. HH. VIRGEN DE FÁTIMA - CHACLACAYO | www.imiceirl.com | administracion@imiceirl.com | 01 765-2826 | ACREDITADO | LABORATORIOS DE CALIBRACIÓN | NTP ISO/IEC 17025:2017 | INTERNACIONAL | 2024-02-23 | 2024-02-23 al 2027-02-22 |  | https://cdn.www.gob.pe/uploads/document/file/5942884/5267274-i-m-i-c-calibracion-certificacion.pdf?v=1709072739
INACAL-DA | LC-046-1 | 2025-02-05 | INDUSTRIAS SORES S.A.C. , SEDE LIMA | INDUSTRIAS SORES S.A.C. | LC-046 | PERÚ | LIMA | SEDE LIMA: AV. LOS SAUCES N° 307 URB. LOS SAUCES, ATE – LIMA | www.industriassores.com | administracion@industriassores.com; ventas@industriassores.com | 326-0778 / 919604528 | ACREDITADO | LABORATORIOS DE CALIBRACIÓN | NTP ISO/IEC 17025:2017 | INTERNACIONAL | 2020-05-27 | 2023-05-27 al 2027-05-26 |  | https://cdn.www.gob.pe/uploads/document/file/2867474/INDUSTRIAS%20SORES%20S.A.C..pdf?v=1685382245
INACAL-DA | LC-062-1 | 2025-02-05 | INGENIERIA Y CALIBRACIONES INDUSTRIALES E.I.R.L., SEDE CALLAO | INGENIERIA Y CALIBRACIONES INDUSTRIALES E.I.R.L. | LC-062 | PERÚ | CALLAO | SEDE CALLAO: MZ. K LT. 05 URB. LAS COLINAS - CALLAO | www.ingcalibraciones.com | Servicioalcliente@ingcalibraciones.com; R.otazu@ingcalibraciones.com | 956377925 | ACREDITADO | LABORATORIOS DE CALIBRACIÓN | NTP ISO/IEC 17025:2017 | INTERNACIONAL | 2022-09-30 | 2022-09-30 al 2025-09-29 |  | https://cdn.www.gob.pe/uploads/document/file/3721699/3567687-ingenieria-y-calibraciones-industriales-e-i-r-l.pdf?v=1710198999
INACAL-DA | LC-036-1 | 2025-02-05 | INSTITUTO PERUANO DE METROLOGIA E INNOVACION S.A.C., SEDE LIMA | INSTITUTO PERUANO DE METROLOGIA E INNOVACION S.A.C. | LC-036 | PERÚ | LIMA | SEDE LIMA: JR. GERMAN AMEZAGA 242, INT 101, ZONA B - SAN JUAN DE MIRAFLORES | www.metrologia-innova.com | gerencia@innovalaboratorio.org | 758 4040 | ACREDITADO | LABORATORIOS DE CALIBRACIÓN | NTP ISO/IEC 17025:2017 | INTERNACIONAL | 2019-09-24 | 2022-09-09 al 2026-09-08 |  | https://cdn.www.gob.pe/uploads/document/file/2867484/2779067-instituto-peruano-de-metrologia-e-innovacion-s-a-c-29-10-2024.pdf?v=1730761394
INACAL-DA | LC-055-1 | 2025-02-05 | Instituto Peruano de Energía Nuclear - Laboratorio Secundario de Calibraciones Dosimétricas - LSCD , SEDE LIMA | Instituto Peruano de Energía Nuclear - Laboratorio Secundario de Calibraciones Dosimétricas - LSCD | LC-055 | PERÚ | LIMA | SEDE LIMA: OFICINAS: AV. CANADÁ 1480, SAN BORJA LABORATORIO: CENTRO NUCLEAR RACSO, AV. JOSÉ SACO S/N, CARABAYLLO | www.gob.pe/ipen | erojas@lscd.gob.pe; lscd@ipen.gob.pe | 01 4880550 anexos 2263 / 2363 | ACREDITADO | LABORATORIOS DE CALIBRACIÓN | NTP ISO/IEC 17025:2017 | INTERNACIONAL | 2022-05-27 | 2022-05-27 al 2025-05-26 |  | https://cdn.www.gob.pe/uploads/document/file/3172661/3047711-ipen.pdf?v=1723651474
INACAL-DA | LC-064-1 | 2025-02-05 | INSTRUINGENIERIA S.A.C. , SEDE LIMA | INSTRUINGENIERIA S.A.C. | LC-064 | PERÚ | LIMA | SEDE LIMA: JR. LORENZO ASTRANA N° 275 DPTO C URB. SAN PABLO II ETAPA - SAN LUIS - LIMA | https://www.instruingenieria.com/home/ | ventas@instruingenieria.com; instruingenieria.sac@gmail.com | 07 4076003 / 988621211 | ACREDITADO | LABORATORIOS DE CALIBRACIÓN | NTP ISO/IEC 17025:2017 | INTERNACIONAL | 2022-12-01 | 2022-12-01 al 2025-11-30 |  | https://cdn.www.gob.pe/uploads/document/file/3901465/3704553-instruingenieria-s-a-c%282%29.pdf?v=1729260373
INACAL-DA | LC-027-1 | 2025-02-05 | INSTRUMENTS LAB S.A.C. , SEDE CALLAO | INSTRUMENTS LAB S.A.C. | LC-027 | PERÚ | CALLAO | SEDE CALLAO: CALLE LUIS GODIN N° 4451 URB. SAN JOSÉ BELLAVISTA - CALLAO | www.instrumentslab.com.pe | calidad@instrumentslab.com.pe | 380-3086 380-3085 | ACREDITADO | LABORATORIOS DE CALIBRACIÓN | NTP ISO/IEC 17025:2017 | INTERNACIONAL | 2018-11-14 | 2022-05-31 al 2026-05-30 |  | https://cdn.www.gob.pe/uploads/document/file/2867489/2779072-instruments-labs-s-a-c.pdf?v=1732225141
INACAL-DA | LC-043-1 | 2025-02-05 | INSPER S.A.C. , SEDE LIMA | INSPER S.A.C. | LC-043 | PERÚ | LIMA | SEDE LIMA: AV. TOMÁS VALLE N° 1136 MZ D LT 8 AA.HH. 5 DE AGOSTO, LOS OLIVOS - LIMA | www.inspersac.com | administracion@inspersac.com | 7174752 | ACREDITADO | LABORATORIOS DE CALIBRACIÓN | NTP ISO/IEC 17025:2017 | INTERNACIONAL | 2020-03-02 | 2023-04-22 al 2027-04-21 |  | https://cdn.www.gob.pe/uploads/document/file/2867495/INSPER%20S.A.C..pdf?v=1695748955
INACAL-DA | LC-028-1 | 2025-02-05 | JLI METROLOGY S.A.C. , SEDE LIMA | JLI METROLOGY S.A.C. | LC-028 | PERÚ | LIMA | SEDE LIMA: JR. GENERAL VARELA N° 1891, DISTRITO DE BREÑA, PROVINCIA LIMA, DEPARTAMENTO LIMA. | www.jli.com.pe | informes@jli.com.pe; metrologia@jli.com.pe | +51 1 636 0265 +51 986 486 682 | ACREDITADO | LABORATORIOS DE CALIBRACIÓN | NTP ISO/IEC 17025:2017 | INTERNACIONAL | 2018-12-12 | 2022-02-24 al 2026-02-23 |  | https://cdn.www.gob.pe/uploads/document/file/2867499/2779079-jli-metrology-s-a-c%282%29.pdf?v=1733428418
INACAL-DA | LC-066-1 | 2025-02-05 | KEYDER COMPANY S.A.C., SEDE LIMA | KEYDER COMPANY S.A.C. | LC-066 | PERÚ | LIMA | SEDE LIMA: JR. GUARDIA CIVIL SUR 191 OF. 201 URB. VILLA ALEGRE - SANTIAGO DE SURCO -LIMA | http://www.keydercompany.com/ | metrologia@keydercompany.com; jcperez@keydercompany.com | 511 2574467 / 987948780 | ACREDITADO | LABORATORIOS DE CALIBRACIÓN | NTP ISO/IEC 17025:2017 | INTERNACIONAL | 2022-12-15 | 2022-12-15 al 2025-12-14 |  | https://cdn.www.gob.pe/uploads/document/file/3944939/KEYDER%20COMPANY%20S.A.C..pdf?v=1671230490
INACAL-DA | LC-006-1 | 2025-02-05 | KOSSODO METROLOGIA S.A.C. - KOSSOMET S.A.C., SEDE LIMA | KOSSODO METROLOGIA S.A.C. - KOSSOMET S.A.C. | LC-006 | PERÚ | LIMA | SEDE LIMA: JR. CHOTA 1161 - LIMA 1 - LIMA. |  | metrologia@kossomet.com | 619-8400 Anexos: 1402, 1405, 1412 | ACREDITADO | LABORATORIOS DE CALIBRACIÓN | NTP ISO/IEC 17025:2017 | INTERNACIONAL | 2008-10-16 | 2024-04-05 al 2028-04-04 |  | https://cdn.www.gob.pe/uploads/document/file/2867525/2779086-kossodo-metrologia-s-ac.pdf?v=1723041553
INACAL-DA | LC-063-1 | 2025-02-05 | LABORATORIO DE CALIBRACION Y MANTENIMIENTO DE EQUIPOS INDUSTRIALES E.I.R.L. – LABORATORIO CALMEQ E.I.R.L., SEDE LIMA | LABORATORIO DE CALIBRACION Y MANTENIMIENTO DE EQUIPOS INDUSTRIALES E.I.R.L. – LABORATORIO CALMEQ E.I.R.L. | LC-063 | PERÚ | LIMA | SEDE LIMA: AV. C MZ. 118 LT. 11 AA.HH. ENRIQUE MILLA OCHOA - LOS OLIVOS -LIMA | https://calmeq.com.pe | ventas@calmeq.com.pe; ventas1@calmeq.com.pe | (01) 552-3151 991 486 541 / 991 043 546 / 945 911 119 | ACREDITADO | LABORATORIOS DE CALIBRACIÓN | NTP ISO/IEC 17025:2017 | INTERNACIONAL | 2022-09-30 | 2022-09-30 al 2025-09-29 |  | https://cdn.www.gob.pe/uploads/document/file/3721727/LABORATORIO%20CALMEQ.pdf?v=1665182511
INACAL-DA | LC-002-1 | 2025-02-05 | LO JUSTO S.A.C. , SEDE AREQUIPA | LO JUSTO S.A.C. | LC-002 | PERÚ | AREQUIPA | SEDE AREQUIPA: JR. HUÁNUCO Nº 204. SEMI RURAL PACHACUTEC. DISTRITO DE CERRO COLORADO - AREQUIPA. |  | lojusto@lojusto.com | 054-445 500 054-446 584 | ACREDITADO | LABORATORIOS DE CALIBRACIÓN | NTP ISO/IEC 17025:2017 | INTERNACIONAL | 2006-11-13 | 2022-05-16 al 2026-05-15 |  | https://cdn.www.gob.pe/uploads/document/file/2867544/2779100-lo-justo-s-a-c.pdf?v=1726591045
INACAL-DA | LC-025-1 | 2025-02-05 | MCV EQUIPOS Y SERVICIOS S.A.C. , SEDE LIMA | MCV EQUIPOS Y SERVICIOS S.A.C. | LC-025 | PERÚ | LIMA | SEDE LIMA: CALLE 1 MZ. A LT. 7 URB. ALAMEDA DE ATE 2DA ETAPA. SANTA ANITA. LIMA. | www.mcvcalibraciones.com.pe | calidad@mcvcalibraciones.com.pe | 354-3209 | ACREDITADO | LABORATORIOS DE CALIBRACIÓN | NTP ISO/IEC 17025:2017 | INTERNACIONAL | 2018-07-25 | 2021-09-07 al 2025-09-06 |  | https://cdn.www.gob.pe/uploads/document/file/2867548/2779103-mcv-equipos-y-servicios-s-a-c.pdf?v=1718134433
INACAL-DA | LC-001-1 | 2025-02-05 | METROLOGÍA E INGENIERÍA LINO S.A.C. - METROIL S.A.C., SEDE LIMA | METROLOGÍA E INGENIERÍA LINO S.A.C. - METROIL S.A.C. | LC-001 | PERÚ | LIMA | SEDE PRINCIPAL: AV. VENEZUELA N° 2040 - LIMA - LIMA | www.metroil.com.pe | metroil@metroil.pe; ventas@metroil.pe | 713 9080 713 5656 | ACREDITADO | LABORATORIOS DE CALIBRACIÓN | NTP ISO/IEC 17025:2017 | INTERNACIONAL | 2005-04-12 | 2023-07-25 al 2027-07-24 |  | https://cdn.www.gob.pe/uploads/document/file/2867562/2779111-metroil-sac.pdf?v=1734467212
INACAL-DA | LC-001-2 | 2025-02-05 | METROLOGÍA E INGENIERÍA LINO S.A.C. - METROIL S.A.C., SEDE AREQUIPA | METROLOGÍA E INGENIERÍA LINO S.A.C. - METROIL S.A.C. | LC-001 | PERÚ | AREQUIPA | SEDE N°1: CALLE UNO MZ B LOTE 03 URB. TRANSPORTISTA – DISTRITO DE PAUCARPARTA - AREQUIPA | www.metroil.com.pe | metroil@metroil.pe; ventas@metroil.pe | 713 9080 054607843 | ACREDITADO | LABORATORIOS DE CALIBRACIÓN | NTP ISO/IEC 17025:2017 | INTERNACIONAL | 2021-12-30 | 2023-07-25 al 2027-07-24 |  | https://cdn.www.gob.pe/uploads/document/file/2867562/2779111-metroil-sac.pdf?v=1734467212
INACAL-DA | LC-051-1 | 2025-02-05 | METROLOGIA E INSTRUMENTACIÓN INDUSTRIAL S.A.C. -METRINDUST S.A.C., SEDE LIMA | METROLOGIA E INSTRUMENTACIÓN INDUSTRIAL S.A.C. -METRINDUST S.A.C. | LC-051 | PERÚ | LIMA | SEDE LIMA: CA. LOS JAZMINES MZ. G LT. 13 (1 Y 3 PISO) COOP. DE VIV. TALAVERA LA REYNA - EL AGUSTINO - LIMA | www.metrindust.com.pe | informes@metrindust.com.pe | 935236207 915972598 | ACREDITADO | LABORATORIOS DE CALIBRACIÓN | NTP ISO/IEC 17025:2017 | INTERNACIONAL | 2024-09-23 | 2024-09-23 al 2028-09-22 |  | https://cdn.www.gob.pe/uploads/document/file/2867570/2779119-metrindust-s-a-c.pdf?v=1727211500
INACAL-DA | LC-031-1 | 2025-02-05 | METROLOGIA Y LABORATORIO S.A.C. - METROLAB S.A.C. , SEDE LIMA | METROLOGIA Y LABORATORIO S.A.C. - METROLAB S.A.C. | LC-031 | PERÚ | LIMA | SEDE LIMA: CALLE JOSE OLAYA BALANDRA 185-SANTIAGO DE SURCO | www.metrolabsac.com | metrologia@metrolabsac.com; administracion@metrolabsac.com | 637 3138 637 3139 | ACREDITADO | LABORATORIOS DE CALIBRACIÓN | NTP ISO/IEC 17025:2017 | INTERNACIONAL | 2019-03-26 | 2022-09-10 al 2026-09-09 |  | https://cdn.www.gob.pe/uploads/document/file/2867578/2779136-metrolab-2024-06-28.pdf?v=1719618093
INACAL-DA | LC-073-1 | 2025-02-05 | METROLOGIA OCP S.A.C. , SEDE LIMA | METROLOGIA OCP S.A.C. | LC-073 | PERÚ | LIMA | SEDE LIMA: AV. LEON VELARDE NRO. 181 URB. LOS LIBERTADORES - SAN MARTIN DE PORRES - LIMA | https://metrologiaocp.com | gerencia@metrologiaocp.com | 942 404 966 | ACREDITADO | LABORATORIOS DE CALIBRACIÓN | NTP ISO/IEC 17025:2017 | INTERNACIONAL | 2023-08-08 | 2023-08-08 al 2026-08-07 |  | https://cdn.www.gob.pe/uploads/document/file/4970028/METROLOGIA%20OCP%20%20CMC%2005%20OCT.pdf?v=1696546296
INACAL-DA | LC-077-1 | 2025-02-05 | METROLOGIA & CALIDAD PERU S.A.C., SEDE LIMA | METROLOGIA & CALIDAD PERU S.A.C. | LC-077 | PERÚ | LIMA | SEDE LIMA: JR. LOS BELEÑOS MZ.6A LT.3 URB. LOS JARDINES DE SAN JUAN - SAN JUAN DE LURIGANCHO | www.mecalpe.com | kespinoza@mecalpe.com | (01)458 3458 | ACREDITADO | LABORATORIOS DE CALIBRACIÓN | NTP ISO/IEC 17025:2017 | INTERNACIONAL | 2024-02-29 | 2024-02-29 al 2027-02-28 |  | https://cdn.www.gob.pe/uploads/document/file/6008404/5324042-metrologia-y-calidad-peru-2024-03-06.pdf?v=1709830897
INACAL-DA | LC-015-1 | 2025-02-05 | METROSYSTEMS S.R.L. , SEDE LIMA | METROSYSTEMS S.R.L. | LC-015 | PERÚ | LIMA | SEDE LIMA: AV. PRÓCERES DE LA INDEPENDENCIA MZ. A LT. 20, URB. LOS PINOS - SAN JUAN DE LURIGANCHO - LIMA | www.metrosystemsperu.com | contacto@metrosystemsperu.com | 579-7446 | ACREDITADO | LABORATORIOS DE CALIBRACIÓN | NTP ISO/IEC 17025:2017 | INTERNACIONAL | 2016-03-17 | 2023-08-01 al 2027-07-31 |  | https://cdn.www.gob.pe/uploads/document/file/2867839/METROSYSTEMS%20S.R.L..pdf?v=1691792567
INACAL-DA | LC-038-1 | 2025-02-05 | MULTI SERVICE GROUP E.I.R.L., SEDE LIMA | MULTI SERVICE GROUP E.I.R.L. | LC-038 | PERÚ | LIMA | SEDE LIMA: JR. LAS GRAVAS 1853 URB. FLORES 78 - SAN JUAN DE LURIGANCHO | www.msgperu.com | operaciones@msgperu.com | 6824729 | ACREDITADO | LABORATORIOS DE CALIBRACIÓN | NTP ISO/IEC 17025:2017 | INTERNACIONAL | 2019-10-18 | 2022-10-06 al 2026-10-05 |  | https://cdn.www.gob.pe/uploads/document/file/2867845/2779349-multi-service-group-e-i-r-l.pdf?v=1732225445
INACAL-DA | LC-029-1 | 2025-02-05 | OCCUPATIONAL HYGIENE LABORATORY S.A.C., SEDE LIMA | OCCUPATIONAL HYGIENE LABORATORY S.A.C. | LC-029 | PERÚ | LIMA | SEDE LIMA: AV. LA MARINA N° 365, URB. BENJAMIN DOIG LOSSI ET. UNO, DISTRITO DE LA PERLA, PROVINCIA CONSTITUCIONAL DEL CALLAO. | https://ohlaboratory.com | comercial@ohlaboratory.com | 983731672 | ACREDITADO | LABORATORIOS DE CALIBRACIÓN | NTP ISO/IEC 17025:2017 | INTERNACIONAL | 2018-12-13 | 2021-12-07 al 2025-12-06 |  | https://cdn.www.gob.pe/uploads/document/file/2867849/2779372-ohlab-2024-02-01.pdf?v=1706882397
INACAL-DA | LC-067-1 | 2025-02-05 | ORGANISMO COLOMBIANO DE EVALUACION DE LA CONFORMIDAD S.A.S.- ORCEC S.A.S., SEDE BOGOTÁ | ORGANISMO COLOMBIANO DE EVALUACION DE LA CONFORMIDAD S.A.S.- ORCEC S.A.S. | LC-067 | COLOMBIA | BOGOTÁ | SEDE BOGOTÁ: CL 2 A 53G 22 P1, EN LA CIUDAD DE BOGOTÁ D.C., DEPARTAMENTO DE BOGOTÁ D.C. DE COLOMBIA |  | orcec.gerencia@gmail.com | 57(1) 3105608879 | ACREDITADO | LABORATORIOS DE CALIBRACIÓN | NTP ISO/IEC 17025:2017 | INTERNACIONAL | 2023-01-19 | 2023-01-19 al 2026-01-18 |  | https://cdn.www.gob.pe/uploads/document/file/4064096/ORCEC%20S.A.S.%20-.pdf?v=1675275007
INACAL-DA | LC-053-1 | 2025-02-05 | PAZ LABORATORIOS S.R.L., SEDE AREQUIPA | PAZ LABORATORIOS S.R.L. | LC-053 | PERÚ | AREQUIPA | SEDE AREQUIPA: CALLE OSCAR BENAVIDES N° 602 YANAHUARA -AREQUIPA | www.pazlaboratorios.com | e.paz@pazlaboratorios.com; comercial1@pazlaboratorios.com; comercial2@pazlaboratorios.com | +51 953 766 470 / +51 959 010 230 / +51 950 780 507 | ACREDITADO | LABORATORIOS DE CALIBRACIÓN | NTP ISO/IEC 17025:2017 | INTERNACIONAL | 2021-11-10 | 2021-11-10 al 2024-11-09 |  | https://cdn.www.gob.pe/uploads/document/file/2867880/2779377-paz-laboratorio-cmc-nov-2024.pdf?v=1732630707
INACAL-DA | LC-058-1 | 2025-02-05 | PESAJE Y CODIFICACION INDUSTRIAL S.A.C. -PECOIN S.A.C. (Suspensión total a partir del 18 de julio de 2024), SEDE LIMA | PESAJE Y CODIFICACION INDUSTRIAL S.A.C. -PECOIN S.A.C. (Suspensión total a partir del 18 de julio de 2024) | LC-058 | PERÚ | LIMA | SEDE LIMA: AV. LOS PINOS N° 1024 URB. EL PINAR -COMAS -LIMA | http://www.pecoinsac.com | logistica@pecoinsac.com | 981 245 117 | ACREDITADO | LABORATORIOS DE CALIBRACIÓN | NTP ISO/IEC 17025:2017 | INTERNACIONAL | 2022-08-25 | 2022-08-25 al 2025-08-24 |  | https://cdn.www.gob.pe/uploads/document/file/3560692/3394820-pecoin-s-a-c.pdf?v=1733254737
INACAL-DA | LC-034-1 | 2025-02-05 | PESAS Y BALANZAS S.A.C. - PESABAL S.A.C., SEDE LIMA | PESAS Y BALANZAS S.A.C. - PESABAL S.A.C. | LC-034 | PERÚ | LIMA | SEDE LIMA: JR. LUIS AGURTO N° 249 URB. ELIO - CERCADO DE LIMA - LIMA | www.pesabalsac.com | informes@pesabalsac.com | 564-5391 564-6891 | ACREDITADO | LABORATORIOS DE CALIBRACIÓN | NTP ISO/IEC 17025:2017 | INTERNACIONAL | 2019-06-13 | 2022-08-12 al 2026-08-11 |  | https://cdn.www.gob.pe/uploads/document/file/2867901/PESAS%20Y%20BALANZAS%20S.A.C.%20-%20PESABAL%20S.A.C..pdf?v=1675273297
INACAL-DA | LC-020-1 | 2025-02-05 | PESATEC PERÚ S.A.C., SEDE CALLAO | PESATEC PERÚ S.A.C. | LC-020 | PERÚ | CALLAO | SEDE CALLAO: CALLE CONDEVILLA NRO. 1269, URB. EL OLIVAR - CALLAO |  | calidad@pesatec.com; ventas@pesatec.com | 484-7633 | ACREDITADO | LABORATORIOS DE CALIBRACIÓN | NTP ISO/IEC 17025:2017 | INTERNACIONAL | 2017-03-16 | 2024-07-20 al 2028-07-19 |  | https://cdn.www.gob.pe/uploads/document/file/2867906/2779389-pesatec-peru-s-a-c.pdf?v=1722350016
INACAL-DA | LC-079-1 | 2025-02-05 | PINZUAR LTDA SUCURSAL DEL PERÚ, SEDE CALLAO | PINZUAR LTDA SUCURSAL DEL PERÚ | LC-079 | PERÚ | CALLAO | SEDE CALLAO: CALLE RICARDO PALMA N° 998 URB. SAN JOAQUIN- CALLAO | https://www.pinzuar.com.co/ | peru.laboratorio@pinzuar.com.co | 562 1263 / 997 447 686 | ACREDITADO | LABORATORIOS DE CALIBRACIÓN | NTP ISO/IEC 17025:2017 | INTERNACIONAL | 2024-05-22 | 2024-05-22 al 2027-05-21 |  | https://cdn.www.gob.pe/uploads/document/file/6410409/5614979-pinzuar-ltda-sucursal-del-peru.pdf?v=1716914997
INACAL-DA | LC-008-1 | 2025-02-05 | PRECISIÓN PERÚ S.A. , SEDE LIMA | PRECISIÓN PERÚ S.A. | LC-008 | PERÚ | LIMA | SEDE LIMA: AV. PASEO DE LA REPÚBLICA Nº 2131, URB. STA. CATALINA – LA VICTORIA - LIMA. | www.precisionperu.com | laboratorio@precisionperu.com | 265 6666 | ACREDITADO | LABORATORIOS DE CALIBRACIÓN | NTP ISO/IEC 17025:2017 | INTERNACIONAL | 2009-07-10 | 2021-06-23 al 2025-06-22 |  | https://cdn.www.gob.pe/uploads/document/file/2867912/2779394-precision-peru-s-a-2025-01-16.pdf?v=1737415499
INACAL-DA | LC-040-1 | 2025-02-05 | PROMECAL S.A.C., SEDE LIMA | PROMECAL S.A.C. | LC-040 | PERÚ | LIMA | SEDE LIMA: JR. GUILLERMO DANSEY N° 1094 (3ER PISO) – LIMA | www.promecal.com.pe | calibraciones@promecal.com.pe | 715-4250 Anexo 7224 | ACREDITADO | LABORATORIOS DE CALIBRACIÓN | NTP ISO/IEC 17025:2017 | INTERNACIONAL | 2019-12-17 | 2022-12-17 al 2026-12-16 |  | https://cdn.www.gob.pe/uploads/document/file/2867960/2779397-promecal-s-a-c%282%29.pdf?v=1732225068
INACAL-DA | LC-033-1 | 2025-02-05 | PUNTO DE PRECISION S.A.C., SEDE LIMA | PUNTO DE PRECISION S.A.C. | LC-033 | PERÚ | LIMA | SEDE LIMA: SECTOR 1 GRUPO 10 MZ. M LT 23 - VILLA EL SALVADOR - LIMA |  | puntodeprecision@hotmail.com; calidadpuntodeprecision@gmail.com | 2925106 | ACREDITADO | LABORATORIOS DE CALIBRACIÓN | NTP ISO/IEC 17025:2017 | INTERNACIONAL | 2019-04-09 | 2022-05-19 al 2026-05-18 |  | https://cdn.www.gob.pe/uploads/document/file/2867972/PUNTO%20DE%20PRECISION%20S.A.C..pdf?v=1675271585
INACAL-DA | LC-004-1 | 2025-02-05 | QUALITY CERTIFICATE DEL PERU S.A.C. - QCP S.A.C., SEDE LIMA | QUALITY CERTIFICATE DEL PERU S.A.C. - QCP S.A.C. | LC-004 | PERÚ | LIMA | SEDE LIMA: CALLE LOS CIPRECES MZ. O LT. 5-A. ASOC. DE VIVIENDA PANDO - SAN MIGUEL - LIMA. |  | quality@qcpsac.com; osantamaria@qcpsac.com.pe | (01) 4640557 (01) 4512736 (01) 5622058 | ACREDITADO | LABORATORIOS DE CALIBRACIÓN | NTP ISO/IEC 17025:2017 | INTERNACIONAL | 2007-10-18 | 2022-10-20 al 2026-10-19 |  | https://cdn.www.gob.pe/uploads/document/file/2867976/QUALITY%20CERTIFICATE%20DEL%20PERU%20S.A.C.%20-%20QCP%20S.A.C..pdf?v=1675272015
INACAL-DA | LC-041-1 | 2025-02-05 | QSG CALIBRACIONES S.A.C., SEDE LIMA | QSG CALIBRACIONES S.A.C. | LC-041 | PERÚ | LIMA | SEDE LIMA: JR. JOSÉ GREGORIO PAREDES 421 INT. 26, URB. SAN MARTIN - CERCADO DE LIMA | https://qsgcalibraciones.com/ | fchacmana@qsgcalibraciones.com | 01 - 627 9969 993 144 849 990 966 640 | ACREDITADO | LABORATORIOS DE CALIBRACIÓN | NTP ISO/IEC 17025:2017 | INTERNACIONAL | 2019-12-27 | 2023-06-27 al 2027-06-26 |  | https://cdn.www.gob.pe/uploads/document/file/2868056/QSG%20CALIBRACIONES%20S.A.C..pdf?v=1694791302
INACAL-DA | LC-048-1 | 2025-02-05 | QUALITY CONTROL PERU S.A.C., SEDE LIMA | QUALITY CONTROL PERU S.A.C. | LC-048 | PERÚ | LIMA | SEDE LIMA: AV. MARISCAL CÁCERES N°235 URB. VALDIVIEZO – ATE |  | operaciones@qcp.com.pe | 695-1273 998278701 | ACREDITADO | LABORATORIOS DE CALIBRACIÓN | NTP ISO/IEC 17025:2017 | INTERNACIONAL | 2020-12-19 | 2024-02-23 al 2028-02-22 |  | https://cdn.www.gob.pe/uploads/document/file/2868052/2779423-quality-control-peru-s-a-c.pdf?v=1709236889
INACAL-DA | LC-021-1 | 2025-02-05 | QSI PERU S.A., SEDE LIMA | QSI PERU S.A. | LC-021 | PERÚ | LIMA | SEDE LIMA: AV. REPUBLICA DE PANAMÁ 2577- LA VICTORIA-LIMA | www.qsindustrial.biz | claudia.nunez@qsindustrial.biz | 710-4000 Anexo 2581 | ACREDITADO | LABORATORIOS DE CALIBRACIÓN | NTP ISO/IEC 17025:2017 | INTERNACIONAL | 2017-09-01 | 2021-02-26 al 2025-02-25 |  | https://cdn.www.gob.pe/uploads/document/file/2868058/2779429-qsi-peru-s-a.pdf?v=1735349632
INACAL-DA | LC-069-1 | 2025-02-05 | QUANTUM CALIBRACIONES S.A.C., SEDE LIMA | QUANTUM CALIBRACIONES S.A.C. | LC-069 | PERÚ | LIMA | SEDE LIMA: CALLE PABLO DE OLAVIDE N° 110 - SAN ISIDRO | www.quantumcalibraciones.com | rvillalobos@quantumcalibraciones.com | 977520057 | ACREDITADO | LABORATORIOS DE CALIBRACIÓN | NTP ISO/IEC 17025:2017 | INTERNACIONAL | 2023-04-28 | 2023-04-28 al 2026-04-27 |  | https://cdn.www.gob.pe/uploads/document/file/4499259/4179506-quantum-2024-08-19.pdf?v=1724187464
INACAL-DA | LC-013-1 | 2025-02-05 | REPARACIONES ELECTRÓNICAS ESPECIALIZADAS S.R.L. - RELES S.R.L., SEDE LIMA | REPARACIONES ELECTRÓNICAS ESPECIALIZADAS S.R.L. - RELES S.R.L. | LC-013 | PERÚ | LIMA | SEDE LIMA: JR. POMABAMBA Nº 774, URB. CHACRA COLORADA, BREÑA - LIMA. | www.reles.com.pe | ventas@reles.com.pe | 652 3200 330 1720 Anexo 102 | ACREDITADO | LABORATORIOS DE CALIBRACIÓN | NTP ISO/IEC 17025:2017 | INTERNACIONAL | 2013-03-14 | 2021-03-23 al 2025-03-22 |  | https://cdn.www.gob.pe/uploads/document/file/2868062/2779433-reles-2024-cmc-act-forma.pdf?v=1727450755
INACAL-DA | LC-065-1 | 2025-02-05 | RMS LABORATORIOS E.I.R.L., SEDE LIMA | RMS LABORATORIOS E.I.R.L. | LC-065 | PERÚ | LIMA | SEDE LIMA: CAR. PANAMERICANA SUR KM 25,0 LURÍN - LIMA | www.rmsperu.com | jefeventas@rmsperu.com; laboratorio@rmsperu.com; rmslaboratorios@gmail.com | 997235941 / 976668457 / 986813241 / 945781216 | ACREDITADO | LABORATORIOS DE CALIBRACIÓN | NTP ISO/IEC 17025:2017 | INTERNACIONAL | 2022-12-02 | 2022-12-02 al 2025-12-01 |  | https://cdn.www.gob.pe/uploads/document/file/3907916/3709510-rms-laboratorios-e-i-r-l-29-10-2024.pdf?v=1730761313
INACAL-DA | LC-044-1 | 2025-02-05 | SEGURIDAD Y MANTENIMIENTO INDUSTRIAL S.A.C., SEDE LIMA | SEGURIDAD Y MANTENIMIENTO INDUSTRIAL S.A.C. | LC-044 | PERÚ | LIMA | SEDE LIMA: SECTOR 3 GRUPO 27A MZ. N LT. 01 - VILLA EL SALVADOR - LIMA | www.t-calibro.com | calidad@t-calibro.com | 01-287-9201 / 942540169 | ACREDITADO | LABORATORIOS DE CALIBRACIÓN | NTP ISO/IEC 17025:2017 | INTERNACIONAL | 2020-05-21 | 2023-05-21 al 2027-05-20 |  | https://cdn.www.gob.pe/uploads/document/file/2868878/2780611-seguridad-y-mantenimiento-industrial-s-a-c.pdf?v=1730820950
INACAL-DA | LC-003-1 | 2025-02-05 | SG NORMAS TECNICAS EMPLEADAS A LA CALIDAD S.A.C. – SG NORTEC S.A.C. 2 (Suspensión parcial de 04 procedimientos de calibración a partir del 09 de julio de 2024)3, SEDE CALLAO | SG NORMAS TECNICAS EMPLEADAS A LA CALIDAD S.A.C. – SG NORTEC S.A.C. 2 (Suspensión parcial de 04 procedimientos de calibración a partir del 09 de julio de 2024)3 | LC-003 | PERÚ | CALLAO | SEDE CALLAO: AV. RAMÓN CASTILLA Nº 154. URB. PLAYA RÍMAC - CALLAO | www.sgnortec.com | calidad@sgnortec.com; ventas@sgnortec.com | 572-2630 | ACREDITADO | LABORATORIOS DE CALIBRACIÓN | NTP ISO/IEC 17025:2017 | INTERNACIONAL | 2007-07-25 | 2022-09-09 al 2026-09-08 |  | https://cdn.www.gob.pe/uploads/document/file/2868880/2780630-sg-nortec-s-a-c%282%29.pdf?v=1726591877
INACAL-DA | LC-009-1 | 2025-02-05 | SERVICIO DE ELECTRÓNICA DE LA FUERZA AÉREA DEL PERÚ-SELEC, SEDE LIMA | SERVICIO DE ELECTRÓNICA DE LA FUERZA AÉREA DEL PERÚ-SELEC | LC-009 | PERÚ | LIMA | SEDE LIMA: AV. EDMUNDO AGUILAR PASTOR CUADRA 5 S/N – SANTIAGO DE SURCO - LIMA. |  | selec@fap.mil.pe | 213-5244 | ACREDITADO | LABORATORIOS DE CALIBRACIÓN | NTP ISO/IEC 17025:2017 | INTERNACIONAL | 2011-08-09 | 2022-12-29 al 2026-12-28 |  | https://cdn.www.gob.pe/uploads/document/file/2868864/2780572-selec-cmc-2023.pdf?v=1703021244
INACAL-DA | LC-061-1 | 2025-02-05 | SERVICIOS INDUSTRIALES Y METROLOGICOS S.A.C. - SIMSAC, SEDE LIMA | SERVICIOS INDUSTRIALES Y METROLOGICOS S.A.C. - SIMSAC | LC-061 | PERÚ | LIMA | SEDE LIMA: JR. SANTA MARIA NRO. 339, URB. PALAO - SAN MARTIN DE PORRES - LIMA | www.simsacperu.com/ | ventas@simsacperu.com | 01-6064995/ 953530035 | ACREDITADO | LABORATORIOS DE CALIBRACIÓN | NTP ISO/IEC 17025:2017 | INTERNACIONAL | 2022-09-30 | 2022-09-30 al 2025-09-29 |  | https://cdn.www.gob.pe/uploads/document/file/3722167/3568364-servicios-industriales-y-metrologicos-s-a-c-simsac%282%29.pdf?v=1718134469
INACAL-DA | LC-042-1 | 2025-02-05 | SERMED INGENIEROS E.I.R.L. , SEDE AREQUIPA | SERMED INGENIEROS E.I.R.L. | LC-042 | PERÚ | AREQUIPA | SEDE AREQUIPA: AV. LIMA N° 100 INTERIOR 716, YANAHUARA – AREQUIPA | www.sermedingenieros.com | gerencia@sermedingenieros.com | 054-259375 / | ACREDITADO | LABORATORIOS DE CALIBRACIÓN | NTP ISO/IEC 17025:2017 | INTERNACIONAL | 2020-01-14 | 2023-07-13 al 2027-07-12 |  | https://cdn.www.gob.pe/uploads/document/file/2868865/SERMED%20INGENIEROS%20E.I.R.L..pdf?v=1689631747
INACAL-DA | LC-068-1 | 2025-02-05 | SGS DEL PERU S.A.C., SEDE CALLAO | SGS DEL PERU S.A.C. | LC-068 | PERÚ | CALLAO | SEDE CALLAO: AV. ELMER FAUCETT NRO. 3348 Z.I. URB.INDUSTRIAL BOCANEGRA - CALLAO | https://www.sgs.com/es-pe |  | tel: +51 15 171 900 tel: +51 9999 79079 | SUSPENSIÓN VOLUNTARIA | LABORATORIOS DE CALIBRACIÓN | NTP ISO/IEC 17025:2017 | INTERNACIONAL | 2023-03-23 | 2023-03-23 al 2026-03-22 |  | https://cdn.www.gob.pe/uploads/document/file/4330734/4037245-sgs-del-peru-s-a-c.pdf?v=1704477539
INACAL-DA | LC-080-1 | 2025-02-05 | SMART CONTROL COMPANY S.A.C., SEDE LIMA | SMART CONTROL COMPANY S.A.C. | LC-080 | PERÚ | LIMA | SEDE LIMA: JR. MINERALES, N° 784-786 MZ. G-V LT. 17 APV. INCA MANCO CÁPAC (1° Y 2° PISO) - SAN JUAN DE LURIGANCHO. | https://www.scontrolc.com/ | calidad.scontrolc@gmail.com | +51 981 079 360 | ACREDITADO | LABORATORIOS DE CALIBRACIÓN | NTP ISO/IEC 17025:2017 | INTERNACIONAL | 2024-07-02 | 2024-07-02 al 2027-07-01 |  | https://cdn.www.gob.pe/uploads/document/file/6588446/5730887-smart-control-company-s-a-c.pdf?v=1720204694
INACAL-DA | LC-014-1 | 2025-02-05 | SOCIEDAD DE ASESORAMIENTO TÉCNICO S.A.C., SEDE LIMA | SOCIEDAD DE ASESORAMIENTO TÉCNICO S.A.C. | LC-014 | PERÚ | LIMA | SEDE LIMA: JR. ALMIRANTE GUISSE NRO. 2580, LINCE - LIMA. |  | satperu@satperu.com | 206-9280 Anexo 34, 14 | ACREDITADO | LABORATORIOS DE CALIBRACIÓN | NTP ISO/IEC 17025:2017 | INTERNACIONAL | 2015-01-06 | 2021-12-17 al 2025-12-16 |  | https://cdn.www.gob.pe/uploads/document/file/2868884/2780656-sociedad-de-asesoramiento-tecnico-s-a-c.pdf?v=1735349369
INACAL-DA | LC-057-1 | 2025-02-05 | SOFTWARE Y HARDWARE INGENIEROS S.R.L., SEDE LAMBAYEQUE | SOFTWARE Y HARDWARE INGENIEROS S.R.L. | LC-057 | PERÚ | LAMBAYEQUE | SEDE LAMBAYEQUE: PREDIO LOS ARENALES SUB LOTE B-1C PARQUE INDUSTRIAL, PIMENTEL -CHICLAYO -LAMBAYEQUE | www.sh.com.pe | jsalazar@sh.com.pe | 988432896 | ACREDITADO | LABORATORIOS DE CALIBRACIÓN | NTP ISO/IEC 17025:2017 | INTERNACIONAL | 2022-06-04 | 2022-06-04 al 2025-06-03 |  | https://cdn.www.gob.pe/uploads/document/file/3213419/3088151-software-y-hardware-ingenieros-s-r-l%282%29.pdf?v=1735349465
INACAL-DA | LC-035-1 | 2025-02-05 | SPECIALIZED METROLOGY CENTER S.A.C. , SEDE LIMA | SPECIALIZED METROLOGY CENTER S.A.C. | LC-035 | PERÚ | LIMA | SEDE LIMA: JR. RIO CHOTANO N° 5308, URB. VILLA DEL NORTE. - LOS OLIVOS - LIMA | hhtp://smc-peru.com/ | dirección_tecnica@smc-peru.com | 01 5690989 / 990080430 | ACREDITADO | LABORATORIOS DE CALIBRACIÓN | NTP ISO/IEC 17025:2017 | INTERNACIONAL | 2019-08-28 | 2022-12-29 al 2026 -12-28 |  | https://cdn.www.gob.pe/uploads/document/file/2868887/SPECIALIZED%20METROLOGY%20CENTER%20S.A.C..pdf?v=1691793446
INACAL-DA | LC-037-1 | 2025-02-05 | TECHNICAL SERVICE GROUP S.A.C., SEDE LIMA | TECHNICAL SERVICE GROUP S.A.C. | LC-037 | PERÚ | LIMA | SEDE LIMA: CALLE. SAN LUCAS N° 107 INT. 201 AL 205 – PUEBLO LIBRE | www.technicalperu.com | operaciones@technicalperu.com | 4630951 | ACREDITADO | LABORATORIOS DE CALIBRACIÓN | NTP ISO/IEC 17025:2017 | INTERNACIONAL | 2019-10-10 | 2022-10-04 al 2026-10-03 |  | https://cdn.www.gob.pe/uploads/document/file/2868889/TECHNICAL%20SERVICE%20GROUP%20S.A.C..pdf?v=1675269899
INACAL-DA | LC-074-1 | 2025-02-05 | TEREMAX E.I.R.L., SEDE LIMA | TEREMAX E.I.R.L. | LC-074 | PERÚ | LIMA | SEDE LIMA: AV. JOSE CARLOS MARIÁTEGUI N° 792 - ASOC. EL OLIVAR DE ATE, 2DO PISO - ATE | https://teremax.pe/ | ventas@teremax.pe | 970 820 169 457 2970 | ACREDITADO | LABORATORIOS DE CALIBRACIÓN | NTP ISO/IEC 17025:2017 | INTERNACIONAL | 2023-09-05 | 2023-09-05 al 2026-09-04 |  | https://cdn.www.gob.pe/uploads/document/file/5093431/TEREMAX%20E.I.R.L..pdf?v=1694034980
INACAL-DA | LC-016-1 | 2025-02-05 | TEST & CONTROL S.A.C., SEDE LIMA | TEST & CONTROL S.A.C. | LC-016 | PERÚ | LIMA | SEDE LIMA: AV. SIMÓN BOLÍVAR N° 1619. - PUEBLO LIBRE |  | informes@testcontrol.com.pe; gcomercial@testcontrol.com.pe | 990 089 889; 983 458 268 | ACREDITADO | LABORATORIOS DE CALIBRACIÓN | NTP ISO/IEC 17025:2017 | INTERNACIONAL | 2016-03-23 | 2023-09-22 al 2027-09-21 |  | https://cdn.www.gob.pe/uploads/document/file/2868894/2780730-test-control-s-a-c.pdf?v=1736868506
INACAL-DA | LC-010-1 | 2025-02-05 | TOTAL WEIGHT & SYSTEMS S.A.C. , SEDE LIMA | TOTAL WEIGHT & SYSTEMS S.A.C. | LC-010 | PERÚ | LIMA | SEDE LIMA: JR. ALFONSO BERNAL MONTOYA Nº 1020, URB. SAN AMADEO DE GARAGAY - SAN MARTÍN DE PORRES. | www.totalweight.com | calidad@totalweight.com; rsotomayor@totalweight.com | 569-9750 569-9751 | ACREDITADO | LABORATORIOS DE CALIBRACIÓN | NTP ISO/IEC 17025:2017 | INTERNACIONAL | 2011-08-17 | 2023-01-18 al 2027-01-17 |  | https://cdn.www.gob.pe/uploads/document/file/2868896/2780747-total-weight-systems-s-a-c-2025-01-16.pdf?v=1737415544
INACAL-DA | LC-022-1 | 2025-02-05 | UNIMETRO S.A.C., SEDE LIMA | UNIMETRO S.A.C. | LC-022 | PERÚ | LIMA | SEDE LIMA: AV. GRAN CHIMÚ N° 451 URB. ZÁRATE, SAN JUAN DE LURIGANCHO - LIMA | www.unimetrosac.com | calidad@unimetrosac.com; ventas@unimetrosac.com | 376-8271 | ACREDITADO | LABORATORIOS DE CALIBRACIÓN | NTP ISO/IEC 17025:2017 | INTERNACIONAL | 2017-09-15 | 2021-03-02 al 2025-03-01 |  | https://cdn.www.gob.pe/uploads/document/file/2868899/2780768-unimetro-s-a-c.pdf?v=1710198296
INACAL-DA | LC-047-1 | 2025-02-05 | UNION DE CONCRETERAS S.A., SEDE LIMA | UNION DE CONCRETERAS S.A. | LC-047 | PERÚ | LIMA | SEDE LIMA: PANAMERICANA SUR NRO. 11.4 Z.I. FUNDO EL CHILCAL - SAN JUAN DE MIRAFLORES | www.unicon.com.pe |  | 2154600 - anexo 4721 | ACREDITADO | LABORATORIOS DE CALIBRACIÓN | NTP ISO/IEC 17025:2017 | INTERNACIONAL | 2020-09-25 | 2023-09-25 al 2027-09-24 |  | https://cdn.www.gob.pe/uploads/document/file/2868900/UNION%20DE%20CONCRETERAS%20S.A..pdf?v=1695749607
INACAL-DA | OCP-039-1 | 2025-02-05 | BIO LATINA S.A.C., SEDE LIMA | BIO LATINA S.A.C. | OCP-039 | PERÚ | LIMA | SEDE LIMA: JR. DE LA ROCA DE VERGALLO Nº 493 DPTO 1811 - URB. SAN FELIPE (OFICINA SMART BOUTIQUE) - MAGDALENA DEL MAR | www.biolatina.com | central@biolatina.com | 988334306 | ACREDITADO | CERTIFICACIÓN DE PRODUCTOS | NTP ISO/IEC 17065:2013 | INTERNACIONAL | 2023-08-22 | 2023-08-22 al 2026-08-21 |  | https://cdn.www.gob.pe/uploads/document/file/5027183/4558635-bio-latina-sac%282%29.pdf?v=1735229006
INACAL-DA | OCP-040-1 | 2025-02-05 | BUREAU VERITAS DEL PERU S.A., SEDE LIMA | BUREAU VERITAS DEL PERU S.A. | OCP-040 | PERÚ | LIMA | SEDE LIMA: AV. SANTA CRUZ Nº 888 INTERIOR 601 - MIRAFLORES | www.bureauveritas.com.pe | ventas.peru.ext@bureauveritas.com | 924074292 | ACREDITADO | CERTIFICACIÓN DE PRODUCTOS | NTP ISO/IEC 17065:2013 | INTERNACIONAL | 2024-02-09 | 2024-02-09 al 2027-02-08 |  | https://cdn.www.gob.pe/uploads/document/file/5850915/5187765-bureau-veritas-del-peru-s-a%282%29.pdf?v=1707773155
INACAL-DA | OCP-034-1 | 2025-02-05 | CAAE AMERICA S.A.C., SEDE LIMA | CAAE AMERICA S.A.C. | OCP-034 | PERÚ | LIMA | SEDE LIMA: AV. PASEO DE LA REPÚBLICA 5895 - PISO 11 - MIRAFLORES | www.caae.es | america@caee.bio | 960 556 601 | ACREDITADO | CERTIFICACIÓN DE PRODUCTOS | NTP ISO/IEC 17065:2013 | INTERNACIONAL | 2022-11-18 | 2022-11-18 al 2025-11-17 |  | https://cdn.www.gob.pe/uploads/document/file/3858915/3670232-caae-america-sac.pdf?v=1709757060
INACAL-DA | OCP-036-1 | 2025-02-05 | CERESPERU S.A.C., SEDE LIMA | CERESPERU S.A.C. | OCP-036 | PERÚ | LIMA | SEDE LIMA: CALLE ALDABAS Nº 559 OFICINA 1002 - URB. LAS GARDENIAS - SANTIAGO DE SURCO | www.ceresperu-cert.com | mariana@ceresperu-cert.com; certificaciones@ceresperu-cert.com; skayuri@ceresperu-cert.com | 987568268/ 01-6393218 | ACREDITADO | CERTIFICACIÓN DE PRODUCTOS | NTP ISO/IEC 17065:2013 | INTERNACIONAL | 2023-07-13 | 2023-07-13 al 2026-07-12 |  | https://cdn.www.gob.pe/uploads/document/file/4838967/4420428-ceresperu-sac.pdf?v=1733442281
INACAL-DA | OCP-035-1 | 2025-02-05 | CERTI MAYA S.A.C., SEDE LIMA | CERTI MAYA S.A.C. | OCP-035 | PERÚ | LIMA | SEDE LIMA: CALLE BOLÍVAR Nº 472 OFICINA 305 - MIRAFLORES | www.certimaya.com | peru@certimaya.com; jimmy.camero@certimaya.com | (01) 722 5059; 984 364 529 | ACREDITADO | CERTIFICACIÓN DE PRODUCTOS | NTP ISO/IEC 17065:2013 | INTERNACIONAL | 2022-11-24 | 2022-11-24 al 2025-11-23 |  | https://cdn.www.gob.pe/uploads/document/file/3877941/3686097-certi-maya-sac.pdf?v=1719617759
INACAL-DA | OCP-031-1 | 2025-02-05 | CONTROL UNION SERVICES S.A.C., SEDE LIMA | CONTROL UNION SERVICES S.A.C. | OCP-031 | PERÚ | LIMA | SEDE LIMA: AV. PETIT THOUARS Nº 4653 - PISO 6 OF. 603 - MIRAFLORES | www.peru.controlunion.com | cert.peru@controlunion.com; calidad.peru@controlunion.com | 51 1 7190401 / +51 1 7190410 | ACREDITADO | CERTIFICACIÓN DE PRODUCTOS | NTP ISO/IEC 17065:2013 | INTERNACIONAL | 2022-06-30 | 2022-06-30 al 2025-06-29 |  | https://cdn.www.gob.pe/uploads/document/file/3357662/3218166-control_union-services-sac.pdf?v=1722642453
INACAL-DA | OCP-037-1 | 2025-02-05 | ECOCERT PERU S.A.C., SEDE LIMA | ECOCERT PERU S.A.C. | OCP-037 | PERÚ | LIMA | SEDE LIMA: AV. ANDRÉS ARAMBURÚ N° 166 INTERIOR 5-A - MIRAFLORES | www.ecocert.com/es-PE/home | office.peru@ecocert.com | 954134851 | ACREDITADO | CERTIFICACIÓN DE PRODUCTOS | NTP ISO/IEC 17065:2013 | INTERNACIONAL | 2023-07-13 | 2023-07-13 al 2026-07-12 |  | https://cdn.www.gob.pe/uploads/document/file/4839018/4420472-ecocert-peru-sac.pdf?v=1709763860
INACAL-DA | OCP-038-1 | 2025-02-05 | IMO CONTROL LATINOAMERICA- PERU S.A.C., SEDE LIMA | IMO CONTROL LATINOAMERICA- PERU S.A.C. | OCP-038 | PERÚ | LIMA | SEDE LIMA: JR. FRANCISCO LAZO Nº 1843 - LINCE | www.imocert.bio | peru@imocert.bio |  | ACREDITADO | CERTIFICACIÓN DE PRODUCTOS | NTP ISO/IEC 17065:2013 | INTERNACIONAL | 2023-08-22 | 2023-08-22 al 2026-08-21 |  | https://cdn.www.gob.pe/uploads/document/file/5027035/4558438-imo-control-latinoamerica-peru-sac%282%29.pdf?v=1703682176
INACAL-DA | OCP-024-1 | 2025-02-05 | INDUSTRIAL INSPECTION SERVICES S.A.C., SEDE LIMA | INDUSTRIAL INSPECTION SERVICES S.A.C. | OCP-024 | PERÚ | LIMA | SEDE LIMA: JR. JOSÉ DE LA TORRE UGARTE Nº 234 - LINCE | www.iis.com.pe | iis@iis.com.pe | 221-0976 / 221-5431 | ACREDITADO | CERTIFICACIÓN DE PRODUCTOS | NTP ISO/IEC 17065:2013 | INTERNACIONAL | 2014-06-11 | 2022-03-25 al 2026-03-24 |  | https://cdn.www.gob.pe/uploads/document/file/2866212/2778246-industrial-inspection-services-sac.pdf?v=1709764451
INACAL-DA | OCP-026-1 | 2025-02-05 | INSPECCIONES Y CERTIFICACIONES DE PRODUCTOS PERU S.A.C., SEDE LIMA | INSPECCIONES Y CERTIFICACIONES DE PRODUCTOS PERU S.A.C. | OCP-026 | PERÚ | LIMA | SEDE LIMA: JR. PEZET Y MONEL, JOSÉ N° 1838 INT. 201 - 2° PISO - LINCE | www.inscerpperu.com.pe | luis.villar@inscerpperu.com.pe | (01) 648-9744 / (01) 732-0030 | ACREDITADO | CERTIFICACIÓN DE PRODUCTOS | NTP ISO/IEC 17065:2013 | INTERNACIONAL | 2018-08-29 | 2021-12-06 al 2025-12-05 |  | https://cdn.www.gob.pe/uploads/document/file/2866238/2778251-inscerp-peru-s-a-c.pdf?v=1709764536
INACAL-DA | OCP- 012-1 | 2025-02-05 | INSPECTORATE SERVICES PERU S.A.C., SEDE CALLAO | INSPECTORATE SERVICES PERU S.A.C. | OCP- 012 | PERÚ | CALLAO | SEDE CALLAO: AV. ELMER FAUCETT Nº 444 - CALLAO | www.inspectorate.com/peru | insperu@inspectorate.com.pe | 613-8080 / 628-9016 / 562-1300 | ACREDITADO | CERTIFICACIÓN DE PRODUCTOS | NTP ISO/IEC 17065:2013 | INTERNACIONAL | 2005-03-11 | 2021-10-01 al 2025-09-30 |  | https://cdn.www.gob.pe/uploads/document/file/2866239/2778252-inspectorate-services-peru-sac.pdf?v=1733442942
INACAL-DA | OCP-010-1 | 2025-02-05 | INTERTEK TESTING SERVICES PERU S.A., SEDE LIMA | INTERTEK TESTING SERVICES PERU S.A. | OCP-010 | PERÚ | LIMA | SEDE LIMA: CAL. MARISCAL JOSÉ DE LA MAR N° 200, URB. INDUSTRIAL RESIDENCIAL EL PINO - SAN LUIS | www.intertek.com.pe | intertekperu@intertek.com | (511) 3990940 | ACREDITADO | CERTIFICACIÓN DE PRODUCTOS | NTP ISO/IEC 17065:2013 | INTERNACIONAL | 2003-12-12 | 2022-04-24 al 2026-04-23 |  | https://cdn.www.gob.pe/uploads/document/file/2866242/2778255-intertek-testing-services-peru-sa%282%29.pdf?v=1722642416
INACAL-DA | OCP-032-1 | 2025-02-05 | KIWA PERU S.A.C., SEDE LIMA | KIWA PERU S.A.C. | OCP-032 | PERÚ | LIMA | SEDE LIMA: CALLE LAS CAMELIAS Nº 790 OF. 508 - SAN ISIDRO | www.kiwa.lat | dl_lat.peru@kiwa.com | 51 1 2215633 | ACREDITADO | CERTIFICACIÓN DE PRODUCTOS | NTP ISO/IEC 17065:2013 | INTERNACIONAL | 2022-07-13 | 2022-07-13 al 2025-07-12 |  | https://cdn.www.gob.pe/uploads/document/file/3455691/3303795-kiwa-peru-sac%282%29.pdf?v=1710860018
INACAL-DA | OCP-005-1 | 2025-02-05 | UNIVERSIDAD NACIONAL AGRARIA LA MOLINA, SEDE LIMA | UNIVERSIDAD NACIONAL AGRARIA LA MOLINA | OCP-005 | PERÚ | LIMA | SEDE LIMA: AV. LA MOLINA S/N ALT. CDRA. 16 (EX. AV. LA UNIVERSIDAD N° 595) - FRENTE A LA UNALM - LA MOLINA | www.lamolina.edu.pe/calidadtotal | lmctl.ventas.servicios@lamolina.edu.pe | 51 936336613 / 51 926694322 / 51 998376789 | ACREDITADO | CERTIFICACIÓN DE PRODUCTOS | NTP ISO/IEC 17065:2013 | INTERNACIONAL | 1998-10-15 | 2021-11-10 al 2025-11-09 |  | https://cdn.www.gob.pe/uploads/document/file/2866243/2778256-lmctl-unalm.pdf?v=1709764919
INACAL-DA | OCP-027-1 | 2025-02-05 | LENOR PERU S.A.C., SEDE LIMA | LENOR PERU S.A.C. | OCP-027 | PERÚ | LIMA | SEDE LIMA: JR. LUIS CARRANZA Nº 2157 MZ. G LT. 07 URB. INDUSTRIAL CONDE - CERCADO DE LIMA | www.lenorperu.com | betsy.saldana@lenorgroup.com; luz.huapaya@lenorgroup.com | (01) 746-1370 | ACREDITADO | CERTIFICACIÓN DE PRODUCTOS | NTP ISO/IEC 17065:2013 | INTERNACIONAL | 2018-09-26 | 2022-03-16 al 2026-03-15 |  | https://cdn.www.gob.pe/uploads/document/file/2866248/2778259-lenor-peru-s-a-c%282%29.pdf?v=1709765052
INACAL-DA | OCP-033-1 | 2025-02-05 | LETIS PERU S.A.C., SEDE LIMA | LETIS PERU S.A.C. | OCP-033 | PERÚ | LIMA | SEDE LIMA: JR. DIEGO FERRE N° 620 DPTO. 104 - SANTIAGO DE SURCO | www.letis.org | renzo.amezquita@letisinternational.org | 947 601 818 | ACREDITADO | CERTIFICACIÓN DE PRODUCTOS | NTP ISO/IEC 17065:2013 | INTERNACIONAL | 2022-11-08 | 2022-11-08 al 2025-11-07 |  | https://cdn.www.gob.pe/uploads/document/file/3831466/3648648-letis-peru-sac%282%29.pdf?v=1714744314
INACAL-DA | OCP-025-1 | 2025-02-05 | MARINE CONSULTANTS S.A.C., SEDE CALLAO | MARINE CONSULTANTS S.A.C. | OCP-025 | PERÚ | CALLAO | SEDE CALLAO: AV. SANTA ROSA Nº 797 LA PERLA - CALLAO | www.marconsult.net | jefe.certindustrial@marconsult-fidens.com; certificaciones@ marconsult-fidens.com | 937073145 / 511-2200 | ACREDITADO | CERTIFICACIÓN DE PRODUCTOS | NTP ISO/IEC 17065:2013 | INTERNACIONAL | 2018-06-01 | 2022-02-04 al 2026-02-03 |  | https://cdn.www.gob.pe/uploads/document/file/2866264/2778269-marconsult-sac%282%29.pdf?v=1737582960
INACAL-DA | OCP-003-1 | 2025-02-05 | SGS DEL PERU S.A.C., SEDE CALLAO | SGS DEL PERU S.A.C. | OCP-003 | PERÚ | CALLAO | SEDE CALLAO: AV. ELMER FAUCETT Nº 3348 - URBANIZACIÓN BOCANEGRA - CALLAO | www.sgs.com/es-pe | pe.servicios@sgs.com | 517-1900 / 575-4089 | ACREDITADO | CERTIFICACIÓN DE PRODUCTOS | NTP ISO/IEC 17065:2013 | INTERNACIONAL | 1998-04-08 | 2023-03-09 al 2027-03-08 |  | https://cdn.www.gob.pe/uploads/document/file/2866270/2778274-sgs-del-peru-sac.pdf?v=1733442841
INACAL-DA | OCP-030-1 | 2025-02-05 | SICAL PERU S.A.C., SEDE LIMA | SICAL PERU S.A.C. | OCP-030 | PERÚ | LIMA | SEDE LIMA: AV. LA ENCALADA N° 1420 OFIC. 705 MZ 0 SLT. 21X C. RES LIMA POLO AND HUNT CLUB -SANTIAGO DE SURCO | www.pe.sicalingenieros.com | sicalperu@pe.sicalingenieros.com |  | ACREDITADO | CERTIFICACIÓN DE PRODUCTOS | NTP ISO/IEC 17065:2013 | INTERNACIONAL | 2021-12-14 | 2021-12-14 al 2024-12-13 |  | https://cdn.www.gob.pe/uploads/document/file/2866273/2778277-sical-peru-sac%282%29.pdf?v=1734039573
INACAL-DA | OCSG-007-1 | 2025-02-05 | ASOCIACION CIVIL- BASC- PERU, SEDE LIMA | ASOCIACION CIVIL- BASC- PERU | OCSG-007 | PERÚ | LIMA | SEDE LIMA: JR. FRANCISCO GRAÑA N° 335 - MAGDALENA DEL MAR | www.bascperu.org | paula.lopez@bascperu.org | 6128300 / Anexo 2230 | ACREDITADO | SISTEMAS DE GESTIÓN | NTP ISO/IEC 17021-1:2015 | INTERNACIONAL | 2018-05-29 | 2021-09-17 al 2025-09-16 |  | https://cdn.www.gob.pe/uploads/document/file/2866288/2778289-asociacion-civil-basc-peru%282%29.pdf?v=1710860160
INACAL-DA | OCSG-006-1 | 2025-02-05 | BUREAU VERITAS DEL PERU S.A., SEDE LIMA | BUREAU VERITAS DEL PERU S.A. | OCSG-006 | PERÚ | LIMA | SEDE LIMA: AV. SANTA CRUZ N° 888 INTERIOR 601 - MIRAFLORES | www.bureauveritas.com.pe | bv.marketing@pe.bureauveritas.com | 4229000 /Anexo 2031 | ACREDITADO | SISTEMAS DE GESTIÓN | NTP ISO/IEC 17021-1:2015 | INTERNACIONAL | 2017-10-03 | 2021-07-16 al 2025-07-15 |  | https://cdn.www.gob.pe/uploads/document/file/2866298/2778298-bureau-veritas-del-peru-sa.pdf?v=1709748687
INACAL-DA | OCSG-014-1 | 2025-02-05 | CERTHIA LIMITADA, SEDE SANTIAGO | CERTHIA LIMITADA | OCSG-014 | CHILE | SANTIAGO | SEDE SANTIAGO: AV. AQUIPONDIO 6410 OFIC. 212 LAS CONDES - REGIÓN METROPOLITANA DE SANTIAGO | www.certhia.pe | informacion@certhia.cl | 56 940282386 | ACREDITADO | SISTEMAS DE GESTIÓN | NTP ISO/IEC 17021-1:2015 | INTERNACIONAL | 2023-12-12 | 2023-12-12 al 2026-12-11 |  | https://cdn.www.gob.pe/uploads/document/file/5543289/4929914-certhia-limitada%282%29.pdf?v=1703772043
INACAL-DA | OCSG-002-1 | 2025-02-05 | CERTIFICACIONES DEL PERU S.A. - CERPER, SEDE CALLAO | CERTIFICACIONES DEL PERU S.A. - CERPER | OCSG-002 | PERÚ | CALLAO | SEDE CALLAO: AV. SANTA ROSA N° 601. LA PERLA - CALLAO | www.cerper.com | info@cerper.com | 319 9000 – Callao | ACREDITADO | SISTEMAS DE GESTIÓN | NTP ISO/IEC 17021-1:2015 | INTERNACIONAL | 2003-08-22 | 2023-12-12 al 2027-12-11 |  | https://cdn.www.gob.pe/uploads/document/file/2866301/2778301-certificaciones-del-peru-sa.pdf?v=1735861503
INACAL-DA | OCSG-012-1 | 2025-02-05 | EURO CERTIFICACIONES LATAM E.I.R.L., SEDE LIMA | EURO CERTIFICACIONES LATAM E.I.R.L. | OCSG-012 | PERÚ | LIMA | SEDE LIMA: AV. PERSHING-(EX-FAUSTINO SÁNCHEZ CARRIÓN) N° 790 OFICINA 415 - MAGDALENA DEL MAR | www.eurocertlatam.com | comercial@eurocertlatam.com | 974688384/016349938 | ACREDITADO | SISTEMAS DE GESTIÓN | NTP ISO/IEC 17021-1:2015 | INTERNACIONAL | 2023-07-05 | 2023-07-05 al 2026-07-04 |  | https://cdn.www.gob.pe/uploads/document/file/4811128/EURO%20CERTIFICACIONES%20LATAM%20E.I.R.L.pdf?v=1688743476
INACAL-DA | OCSG-009-1 | 2025-02-05 | GRUPO DE INSPECCIONES, LABORATORIO Y CERTIFICACIONES DEL PERU S.A.C.- GILCSAC, SEDE LIMA | GRUPO DE INSPECCIONES, LABORATORIO Y CERTIFICACIONES DEL PERU S.A.C.- GILCSAC | OCSG-009 | PERÚ | LIMA | SEDE LIMA: MZ. LL 1, LT 03 URB. LEONCIO PRADO - RIMAC | www.grupoinspeccionesperu.com | informes@grupoinspeccionesperu.com | 3825977 | ACREDITADO | SISTEMAS DE GESTIÓN | NTP ISO/IEC 17021-1:2015 | INTERNACIONAL | 2021-11-19 | 2021-11-19 al 2024-11-18 |  | https://cdn.www.gob.pe/uploads/document/file/2866313/2778308-grupo-de-inspecciones-laboratorio-y-certificaciones-del-peru-s-a-c.pdf?v=1732219526
INACAL-DA | OCSG-008-1 | 2025-02-05 | INTERNATIONAL CERTIFICATION ORGANIZATION S.A.C., SEDE LIMA | INTERNATIONAL CERTIFICATION ORGANIZATION S.A.C. | OCSG-008 | PERÚ | LIMA | SEDE LIMA: CA. GERMÁN SCHREIBER N° 276 - SAN ISIDRO | www.icocert.pe | contacto@icocert.pe; fiorella.casapino@icocert.pe | 937462682 | ACREDITADO | SISTEMAS DE GESTIÓN | NTP ISO/IEC 17021-1:2015 | INTERNACIONAL | 2021-08-12 | 2021-08-12 al 2024-08-11 |  | https://cdn.www.gob.pe/uploads/document/file/2866314/2778309-international-certification-organization-sac.pdf?v=1724423001
INACAL-DA | OCSG-010-1 | 2025-02-05 | IQC PERU S.A.C., SEDE JUNÍN | IQC PERU S.A.C. | OCSG-010 | PERÚ | JUNÍN | SEDE JUNÍN: JR. ABANCAY NRO. 425 URB. SAN CARLOS (TERCER PISO, OFICINA 301) - HUANCAYO | www.iqcperu.com |  | 923 980 697 | ACREDITADO | SISTEMAS DE GESTIÓN | NTP ISO/IEC 17021-1:2015 | INTERNACIONAL | 2022-11-08 | 2022-11-08 al 2025-11-07 |  | https://cdn.www.gob.pe/uploads/document/file/3831813/3648877-iqc-peru-sac.pdf?v=1709749125
INACAL-DA | OCSG-013-1 | 2025-02-05 | PACIFIC CONTROL CERTIFICACIONES S.A.C., SEDE LIMA | PACIFIC CONTROL CERTIFICACIONES S.A.C. | OCSG-013 | PERÚ | LIMA | SEDE LIMA: ASOC. DE VIVIENDA SANTA ROSA DE LANAVILLA MZA. Q LOTE 05 - VILLA EL SALVADOR | www.lms-cert.com | info@lms-cert.com; comercial@lms-cert.com | 01-6602323 | ACREDITADO | SISTEMAS DE GESTIÓN | NTP ISO/IEC 17021-1:2015 | INTERNACIONAL | 2023-07-14 | 2023-07-14 al 2026-07-13 |  | https://cdn.www.gob.pe/uploads/document/file/2866316/2778311-lot-internacional-sac.pdf?v=1729552580
INACAL-DA | OCSG-005-1 | 2025-02-05 | LOT INTERNACIONAL S.A.C., SEDE LAMBAYEQUE | LOT INTERNACIONAL S.A.C. | OCSG-005 | PERÚ | LAMBAYEQUE | SEDE LAMBAYEQUE: URBANIZACIÓN LA PURÍSIMA MZ 3, LOTE 6 - CHICLAYO | www.lotinternacional.com | contacto@lotinternacional.com | 74-603714 | ACREDITADO | SISTEMAS DE GESTIÓN | NTP ISO/IEC 17021-1:2015 | INTERNACIONAL | 2017-05-10 | 2020-10-20 al 2024-10-19 |  | https://cdn.www.gob.pe/uploads/document/file/4861305/4436300-pacific-control-certificaciones.pdf?v=1720451232
INACAL-DA | OCSG-011-1 | 2025-02-05 | SGS DEL PERU S.A.C., SEDE CALLAO | SGS DEL PERU S.A.C. | OCSG-011 | PERÚ | CALLAO | SEDE CALLAO: AV. ELMER FAUCETT N°3348 URB. BOCANEGRA - CALLAO | www.sgs.com/en |  | 01-5171900 | ACREDITADO | SISTEMAS DE GESTIÓN | NTP ISO/IEC 17021-1:2015 | INTERNACIONAL | 2022-11-18 | 2022-11-18 al 2025-11-17 |  | https://cdn.www.gob.pe/uploads/document/file/3857409/3669235-sgs-del-peru-sac.pdf?v=1709749338

## Vs_SistemaGestion
IdOrganizacion | IdSistemaGestion | SgsFechaRegistro | SgsSistemaGestion | SgsNorma | SgsSectorIaf | SgsDescripcion | SgsVigenteApartirDe
OCSG-007-1 | 1 | 2024-03-05 | SISTEMAS DE GESTIÓN DE LA CALIDAD | ISO 9001 | 35 | OTROS SERVICIOS (ACTIVIDADES DE SEGURIDAD E INVESTIGACIÓN) | 2021-09-17 al 2025-09-16
OCSG-007-1 | 2 | 2024-03-05 | SISTEMAS DE GESTIÓN DE LA CALIDAD | NTP-ISO 9001 | 35 | OTROS SERVICIOS (ACTIVIDADES DE SEGURIDAD E INVESTIGACIÓN) | 2021-09-17 al 2025-09-16
OCSG-007-1 | 3 | 2024-03-05 | SISTEMAS DE GESTIÓN AMBIENTAL | ISO 14001 | 35 | OTROS SERVICIOS (ACTIVIDADES DE SEGURIDAD E INVESTIGACIÓN) | 2021-09-17 al 2025-09-16
OCSG-007-1 | 4 | 2024-03-05 | SISTEMAS DE GESTIÓN AMBIENTAL | NTP-ISO 14001 | 35 | OTROS SERVICIOS (ACTIVIDADES DE SEGURIDAD E INVESTIGACIÓN) | 2021-09-17 al 2025-09-16
OCSG-007-1 | 5 | 2024-03-05 | SISTEMAS DE GESTIÓN DE SEGURIDAD Y SALUD OCUPACIONAL | ISO 45001 | 35 | OTROS SERVICIOS (ACTIVIDADES DE SEGURIDAD E INVESTIGACIÓN) | 2021-09-17 al 2025-09-16
OCSG-007-1 | 6 | 2024-03-05 | SISTEMAS DE GESTIÓN DE SEGURIDAD Y SALUD OCUPACIONAL | NTP-ISO 45001 | 35 | OTROS SERVICIOS (ACTIVIDADES DE SEGURIDAD E INVESTIGACIÓN) | 2021-09-17 al 2025-09-16
OCSG-007-1 | 7 | 2024-03-05 | SISTEMAS DE GESTIÓN AMBIENTAL | ISO 14001 | 36 | ADMINISTRACIÓN PÚBLICA | 2021-09-17 al 2025-09-16
OCSG-007-1 | 8 | 2024-03-05 | SISTEMAS DE GESTIÓN AMBIENTAL | NTP-ISO 14001 | 36 | ADMINISTRACIÓN PÚBLICA | 2021-09-17 al 2025-09-16
OCSG-007-1 | 9 | 2024-03-05 | SISTEMAS DE GESTIÓN ANTISOBORNO | ISO 37001 | No aplica | ALCANCES DETERMINADOS POR EL OEC | 2021-09-17 al 2025-09-16
OCSG-007-1 | 10 | 2024-03-05 | SISTEMAS DE GESTIÓN ANTISOBORNO | NTP-ISO 37001 | No aplica | ALCANCES DETERMINADOS POR EL OEC | 2021-09-17 al 2025-09-16
OCSG-006-1 | 11 | 2024-03-05 | SISTEMAS DE GESTIÓN DE LA CALIDAD | ISO 9001 | 1 | AGRICULTURA, SILVICULTURA(FORESTAL) Y PESCA | 2021-07-16 al 2025-07-15
OCSG-006-1 | 12 | 2024-03-05 | SISTEMAS DE GESTIÓN DE LA CALIDAD | NTP-ISO 9001 | 1 | AGRICULTURA, SILVICULTURA(FORESTAL) Y PESCA | 2021-07-16 al 2025-07-15
OCSG-006-1 | 13 | 2024-03-05 | SISTEMAS DE GESTIÓN AMBIENTAL | ISO 14001 | 1 | AGRICULTURA, SILVICULTURA(FORESTAL) Y PESCA | 2021-07-16 al 2025-07-15
OCSG-006-1 | 14 | 2024-03-05 | SISTEMAS DE GESTIÓN AMBIENTAL | NTP-ISO 14001 | 1 | AGRICULTURA, SILVICULTURA(FORESTAL) Y PESCA | 2021-07-16 al 2025-07-15
OCSG-006-1 | 15 | 2024-03-05 | SISTEMAS DE GESTIÓN DE LA CALIDAD | ISO 9001 | 2 | MINERÍA Y EXTRACCIÓN | 2021-07-16 al 2025-07-15
OCSG-006-1 | 16 | 2024-03-05 | SISTEMAS DE GESTIÓN DE LA CALIDAD | NTP-ISO 9001 | 2 | MINERÍA Y EXTRACCIÓN | 2021-07-16 al 2025-07-15
OCSG-006-1 | 17 | 2024-03-05 | SISTEMAS DE GESTIÓN AMBIENTAL | ISO 14001 | 2 | MINERÍA Y EXTRACCIÓN | 2021-07-16 al 2025-07-15
OCSG-006-1 | 18 | 2024-03-05 | SISTEMAS DE GESTIÓN AMBIENTAL | NTP-ISO 14001 | 2 | MINERÍA Y EXTRACCIÓN | 2021-07-16 al 2025-07-15
OCSG-006-1 | 19 | 2024-03-05 | SISTEMAS DE GESTIÓN DE LA CALIDAD | ISO 9001 | 3 | PRODUCTOS ALIMENTICIOS, BEBIDAS Y TABACO | 2021-07-16 al 2025-07-15
OCSG-006-1 | 20 | 2024-03-05 | SISTEMAS DE GESTIÓN DE LA CALIDAD | NTP-ISO 9001 | 3 | PRODUCTOS ALIMENTICIOS, BEBIDAS Y TABACO | 2021-07-16 al 2025-07-15
OCSG-006-1 | 21 | 2024-03-05 | SISTEMAS DE GESTIÓN AMBIENTAL | ISO 14001 | 3 | PRODUCTOS ALIMENTICIOS, BEBIDAS Y TABACO | 2021-07-16 al 2025-07-15
OCSG-006-1 | 22 | 2024-03-05 | SISTEMAS DE GESTIÓN AMBIENTAL | NTP-ISO 14001 | 3 | PRODUCTOS ALIMENTICIOS, BEBIDAS Y TABACO | 2021-07-16 al 2025-07-15
OCSG-006-1 | 23 | 2024-03-05 | SISTEMAS DE GESTIÓN DE LA CALIDAD | ISO 9001 | 4 | TEXTILES Y PRODUCTOS TEXTILES | 2021-07-16 al 2025-07-15
OCSG-006-1 | 24 | 2024-03-05 | SISTEMAS DE GESTIÓN DE LA CALIDAD | NTP-ISO 9001 | 4 | TEXTILES Y PRODUCTOS TEXTILES | 2021-07-16 al 2025-07-15
OCSG-006-1 | 25 | 2024-03-05 | SISTEMAS DE GESTIÓN AMBIENTAL | ISO 14001 | 4 | TEXTILES Y PRODUCTOS TEXTILES | 2021-07-16 al 2025-07-15
OCSG-006-1 | 26 | 2024-03-05 | SISTEMAS DE GESTIÓN AMBIENTAL | NTP-ISO 14001 | 4 | TEXTILES Y PRODUCTOS TEXTILES | 2021-07-16 al 2025-07-15
OCSG-006-1 | 27 | 2024-03-05 | SISTEMAS DE GESTIÓN DE LA CALIDAD | ISO 9001 | 5 | CUERO Y PRODUCTOS DE CUERO | 2021-07-16 al 2025-07-15
OCSG-006-1 | 28 | 2024-03-05 | SISTEMAS DE GESTIÓN DE LA CALIDAD | NTP-ISO 9001 | 5 | CUERO Y PRODUCTOS DE CUERO | 2021-07-16 al 2025-07-15
OCSG-006-1 | 29 | 2024-03-05 | SISTEMAS DE GESTIÓN AMBIENTAL | ISO 14001 | 5 | CUERO Y PRODUCTOS DE CUERO | 2021-07-16 al 2025-07-15
OCSG-006-1 | 30 | 2024-03-05 | SISTEMAS DE GESTIÓN AMBIENTAL | NTP-ISO 14001 | 5 | CUERO Y PRODUCTOS DE CUERO | 2021-07-16 al 2025-07-15
OCSG-006-1 | 31 | 2024-03-05 | SISTEMAS DE GESTIÓN DE LA CALIDAD | ISO 9001 | 6 | MADERA Y PRODUCTOS DE MADERA | 2021-07-16 al 2025-07-15
OCSG-006-1 | 32 | 2024-03-05 | SISTEMAS DE GESTIÓN DE LA CALIDAD | NTP-ISO 9001 | 6 | MADERA Y PRODUCTOS DE MADERA | 2021-07-16 al 2025-07-15
OCSG-006-1 | 33 | 2024-03-05 | SISTEMAS DE GESTIÓN AMBIENTAL | ISO 14001 | 6 | MADERA Y PRODUCTOS DE MADERA | 2021-07-16 al 2025-07-15
OCSG-006-1 | 34 | 2024-03-05 | SISTEMAS DE GESTIÓN AMBIENTAL | NTP-ISO 14001 | 6 | MADERA Y PRODUCTOS DE MADERA | 2021-07-16 al 2025-07-15
OCSG-006-1 | 35 | 2024-03-05 | SISTEMAS DE GESTIÓN DE LA CALIDAD | ISO 9001 | 7 | PASTA, PAPEL Y PRODUCTOS DE PAPEL | 2021-07-16 al 2025-07-15
OCSG-006-1 | 36 | 2024-03-05 | SISTEMAS DE GESTIÓN DE LA CALIDAD | NTP-ISO 9001 | 7 | PASTA, PAPEL Y PRODUCTOS DE PAPEL | 2021-07-16 al 2025-07-15
OCSG-006-1 | 37 | 2024-03-05 | SISTEMAS DE GESTIÓN AMBIENTAL | ISO 14001 | 7 | PASTA, PAPEL Y PRODUCTOS DE PAPEL | 2021-07-16 al 2025-07-15
OCSG-006-1 | 38 | 2024-03-05 | SISTEMAS DE GESTIÓN AMBIENTAL | NTP-ISO 14001 | 7 | PASTA, PAPEL Y PRODUCTOS DE PAPEL | 2021-07-16 al 2025-07-15
OCSG-006-1 | 39 | 2024-03-05 | SISTEMAS DE GESTIÓN DE LA CALIDAD | ISO 9001 | 8 | EDITORIALES | 2021-07-16 al 2025-07-15
OCSG-006-1 | 40 | 2024-03-05 | SISTEMAS DE GESTIÓN DE LA CALIDAD | NTP-ISO 9001 | 8 | EDITORIALES | 2021-07-16 al 2025-07-15
OCSG-006-1 | 41 | 2024-03-05 | SISTEMAS DE GESTIÓN AMBIENTAL | ISO 14001 | 8 | EDITORIALES | 2021-07-16 al 2025-07-15
OCSG-006-1 | 42 | 2024-03-05 | SISTEMAS DE GESTIÓN AMBIENTAL | NTP-ISO 14001 | 8 | EDITORIALES | 2021-07-16 al 2025-07-15
OCSG-006-1 | 43 | 2024-03-05 | SISTEMAS DE GESTIÓN DE LA CALIDAD | ISO 9001 | 9 | EMPRESAS DE IMPRESIÓN | 2021-07-16 al 2025-07-15
OCSG-006-1 | 44 | 2024-03-05 | SISTEMAS DE GESTIÓN DE LA CALIDAD | NTP-ISO 9001 | 9 | EMPRESAS DE IMPRESIÓN | 2021-07-16 al 2025-07-15
OCSG-006-1 | 45 | 2024-03-05 | SISTEMAS DE GESTIÓN AMBIENTAL | ISO 14001 | 9 | EMPRESAS DE IMPRESIÓN | 2021-07-16 al 2025-07-15
OCSG-006-1 | 46 | 2024-03-05 | SISTEMAS DE GESTIÓN AMBIENTAL | NTP-ISO 14001 | 9 | EMPRESAS DE IMPRESIÓN | 2021-07-16 al 2025-07-15
OCSG-006-1 | 47 | 2024-03-05 | SISTEMAS DE GESTIÓN DE LA CALIDAD | ISO 9001 | 10 | COQUERÍAS Y REFINO DE PETRÓLEO Y PRODUCTOS | 2021-07-16 al 2025-07-15
OCSG-006-1 | 48 | 2024-03-05 | SISTEMAS DE GESTIÓN DE LA CALIDAD | NTP-ISO 9001 | 10 | COQUERÍAS Y REFINO DE PETRÓLEO Y PRODUCTOS | 2021-07-16 al 2025-07-15
OCSG-006-1 | 49 | 2024-03-05 | SISTEMAS DE GESTIÓN AMBIENTAL | ISO 14001 | 10 | COQUERÍAS Y REFINO DE PETRÓLEO Y PRODUCTOS | 2021-07-16 al 2025-07-15
OCSG-006-1 | 50 | 2024-03-05 | SISTEMAS DE GESTIÓN AMBIENTAL | NTP-ISO 14001 | 10 | COQUERÍAS Y REFINO DE PETRÓLEO Y PRODUCTOS | 2021-07-16 al 2025-07-15
OCSG-006-1 | 51 | 2024-03-05 | SISTEMAS DE GESTIÓN DE LA CALIDAD | ISO 9001 | 11 | COMBUSTIBLE NUCLEAR | 2021-07-16 al 2025-07-15
OCSG-006-1 | 52 | 2024-03-05 | SISTEMAS DE GESTIÓN DE LA CALIDAD | NTP-ISO 9001 | 11 | COMBUSTIBLE NUCLEAR | 2021-07-16 al 2025-07-15
OCSG-006-1 | 53 | 2024-03-05 | SISTEMAS DE GESTIÓN AMBIENTAL | ISO 14001 | 11 | COMBUSTIBLE NUCLEAR | 2021-07-16 al 2025-07-15
OCSG-006-1 | 54 | 2024-03-05 | SISTEMAS DE GESTIÓN AMBIENTAL | NTP-ISO 14001 | 11 | COMBUSTIBLE NUCLEAR | 2021-07-16 al 2025-07-15
OCSG-006-1 | 55 | 2024-03-05 | SISTEMAS DE GESTIÓN DE LA CALIDAD | ISO 9001 | 12 | QUÍMICA, PRODUCTOS QUÍMICOS Y FIBRAS | 2021-07-16 al 2025-07-15
OCSG-006-1 | 56 | 2024-03-05 | SISTEMAS DE GESTIÓN DE LA CALIDAD | NTP-ISO 9001 | 12 | QUÍMICA, PRODUCTOS QUÍMICOS Y FIBRAS | 2021-07-16 al 2025-07-15
OCSG-006-1 | 57 | 2024-03-05 | SISTEMAS DE GESTIÓN AMBIENTAL | ISO 14001 | 12 | QUÍMICA, PRODUCTOS QUÍMICOS Y FIBRAS | 2021-07-16 al 2025-07-15
OCSG-006-1 | 58 | 2024-03-05 | SISTEMAS DE GESTIÓN AMBIENTAL | NTP-ISO 14001 | 12 | QUÍMICA, PRODUCTOS QUÍMICOS Y FIBRAS | 2021-07-16 al 2025-07-15
OCSG-006-1 | 59 | 2024-03-05 | SISTEMAS DE GESTIÓN DE LA CALIDAD | ISO 9001 | 13 | FARMACÉUTICOS | 2021-07-16 al 2025-07-15
OCSG-006-1 | 60 | 2024-03-05 | SISTEMAS DE GESTIÓN DE LA CALIDAD | NTP-ISO 9001 | 13 | FARMACÉUTICOS | 2021-07-16 al 2025-07-15
OCSG-006-1 | 61 | 2024-03-05 | SISTEMAS DE GESTIÓN AMBIENTAL | ISO 14001 | 13 | FARMACÉUTICOS | 2021-07-16 al 2025-07-15
OCSG-006-1 | 62 | 2024-03-05 | SISTEMAS DE GESTIÓN AMBIENTAL | NTP-ISO 14001 | 13 | FARMACÉUTICOS | 2021-07-16 al 2025-07-15
OCSG-006-1 | 63 | 2024-03-05 | SISTEMAS DE GESTIÓN DE LA CALIDAD | ISO 9001 | 14 | CAUCHO Y PLÁSTICOS | 2021-07-16 al 2025-07-15
OCSG-006-1 | 64 | 2024-03-05 | SISTEMAS DE GESTIÓN DE LA CALIDAD | NTP-ISO 9001 | 14 | CAUCHO Y PLÁSTICOS | 2021-07-16 al 2025-07-15
OCSG-006-1 | 65 | 2024-03-05 | SISTEMAS DE GESTIÓN AMBIENTAL | ISO 14001 | 14 | CAUCHO Y PLÁSTICOS | 2021-07-16 al 2025-07-15
OCSG-006-1 | 66 | 2024-03-05 | SISTEMAS DE GESTIÓN AMBIENTAL | NTP-ISO 14001 | 14 | CAUCHO Y PLÁSTICOS | 2021-07-16 al 2025-07-15
OCSG-006-1 | 67 | 2024-03-05 | SISTEMAS DE GESTIÓN DE LA CALIDAD | ISO 9001 | 15 | PRODUCTOS MINERALES NO METÁLICOS | 2021-07-16 al 2025-07-15
OCSG-006-1 | 68 | 2024-03-05 | SISTEMAS DE GESTIÓN DE LA CALIDAD | NTP-ISO 9001 | 15 | PRODUCTOS MINERALES NO METÁLICOS | 2021-07-16 al 2025-07-15
OCSG-006-1 | 69 | 2024-03-05 | SISTEMAS DE GESTIÓN AMBIENTAL | ISO 14001 | 15 | PRODUCTOS MINERALES NO METÁLICOS | 2021-07-16 al 2025-07-15
OCSG-006-1 | 70 | 2024-03-05 | SISTEMAS DE GESTIÓN AMBIENTAL | NTP-ISO 14001 | 15 | PRODUCTOS MINERALES NO METÁLICOS | 2021-07-16 al 2025-07-15
OCSG-006-1 | 71 | 2024-03-05 | SISTEMAS DE GESTIÓN DE LA CALIDAD | ISO 9001 | 16 | HORMIGÓN, CEMENTO CAL Y YESO ETC. | 2021-07-16 al 2025-07-15
OCSG-006-1 | 72 | 2024-03-05 | SISTEMAS DE GESTIÓN DE LA CALIDAD | NTP-ISO 9001 | 16 | HORMIGÓN, CEMENTO CAL Y YESO ETC. | 2021-07-16 al 2025-07-15
OCSG-006-1 | 73 | 2024-03-05 | SISTEMAS DE GESTIÓN AMBIENTAL | ISO 14001 | 16 | HORMIGÓN, CEMENTO CAL Y YESO ETC. | 2021-07-16 al 2025-07-15
OCSG-006-1 | 74 | 2024-03-05 | SISTEMAS DE GESTIÓN AMBIENTAL | NTP-ISO 14001 | 16 | HORMIGÓN, CEMENTO CAL Y YESO ETC. | 2021-07-16 al 2025-07-15
OCSG-006-1 | 75 | 2024-03-05 | SISTEMAS DE GESTIÓN DE LA CALIDAD | ISO 9001 | 17 | METALES BÁSICOS Y PRODUCTOS METÁLICOS | 2021-07-16 al 2025-07-15
OCSG-006-1 | 76 | 2024-03-05 | SISTEMAS DE GESTIÓN DE LA CALIDAD | NTP-ISO 9001 | 17 | METALES BÁSICOS Y PRODUCTOS METÁLICOS | 2021-07-16 al 2025-07-15
OCSG-006-1 | 77 | 2024-03-05 | SISTEMAS DE GESTIÓN AMBIENTAL | ISO 14001 | 17 | METALES BÁSICOS Y PRODUCTOS METÁLICOS | 2021-07-16 al 2025-07-15
OCSG-006-1 | 78 | 2024-03-05 | SISTEMAS DE GESTIÓN AMBIENTAL | NTP-ISO 14001 | 17 | METALES BÁSICOS Y PRODUCTOS METÁLICOS | 2021-07-16 al 2025-07-15
OCSG-006-1 | 79 | 2024-03-05 | SISTEMAS DE GESTIÓN DE LA CALIDAD | ISO 9001 | 18 | MAQUINARIA Y EQUIPAMIENTO | 2021-07-16 al 2025-07-15
OCSG-006-1 | 80 | 2024-03-05 | SISTEMAS DE GESTIÓN DE LA CALIDAD | NTP-ISO 9001 | 18 | MAQUINARIA Y EQUIPAMIENTO | 2021-07-16 al 2025-07-15
OCSG-006-1 | 81 | 2024-03-05 | SISTEMAS DE GESTIÓN AMBIENTAL | ISO 14001 | 18 | MAQUINARIA Y EQUIPAMIENTO | 2021-07-16 al 2025-07-15
OCSG-006-1 | 82 | 2024-03-05 | SISTEMAS DE GESTIÓN AMBIENTAL | NTP-ISO 14001 | 18 | MAQUINARIA Y EQUIPAMIENTO | 2021-07-16 al 2025-07-15
OCSG-006-1 | 83 | 2024-03-05 | SISTEMAS DE GESTIÓN DE LA CALIDAD | ISO 9001 | 19 | EQUIPAMIENTO ELÉCTRICO Y ÓPTICO | 2021-07-16 al 2025-07-15
OCSG-006-1 | 84 | 2024-03-05 | SISTEMAS DE GESTIÓN DE LA CALIDAD | NTP-ISO 9001 | 19 | EQUIPAMIENTO ELÉCTRICO Y ÓPTICO | 2021-07-16 al 2025-07-15
OCSG-006-1 | 85 | 2024-03-05 | SISTEMAS DE GESTIÓN AMBIENTAL | ISO 14001 | 19 | EQUIPAMIENTO ELÉCTRICO Y ÓPTICO | 2021-07-16 al 2025-07-15
OCSG-006-1 | 86 | 2024-03-05 | SISTEMAS DE GESTIÓN AMBIENTAL | NTP-ISO 14001 | 19 | EQUIPAMIENTO ELÉCTRICO Y ÓPTICO | 2021-07-16 al 2025-07-15
OCSG-006-1 | 87 | 2024-03-05 | SISTEMAS DE GESTIÓN DE LA CALIDAD | ISO 9001 | 20 | CONSTRUCCIÓN NAVAL | 2021-07-16 al 2025-07-15
OCSG-006-1 | 88 | 2024-03-05 | SISTEMAS DE GESTIÓN DE LA CALIDAD | NTP-ISO 9001 | 20 | CONSTRUCCIÓN NAVAL | 2021-07-16 al 2025-07-15
OCSG-006-1 | 89 | 2024-03-05 | SISTEMAS DE GESTIÓN AMBIENTAL | ISO 14001 | 20 | CONSTRUCCIÓN NAVAL | 2021-07-16 al 2025-07-15
OCSG-006-1 | 90 | 2024-03-05 | SISTEMAS DE GESTIÓN AMBIENTAL | NTP-ISO 14001 | 20 | CONSTRUCCIÓN NAVAL | 2021-07-16 al 2025-07-15
OCSG-006-1 | 91 | 2024-03-05 | SISTEMAS DE GESTIÓN DE LA CALIDAD | ISO 9001 | 22 | OTROS EQUIPOS DE TRANSPORTE | 2021-07-16 al 2025-07-15
OCSG-006-1 | 92 | 2024-03-05 | SISTEMAS DE GESTIÓN DE LA CALIDAD | NTP-ISO 9001 | 22 | OTROS EQUIPOS DE TRANSPORTE | 2021-07-16 al 2025-07-15
OCSG-006-1 | 93 | 2024-03-05 | SISTEMAS DE GESTIÓN AMBIENTAL | ISO 14001 | 22 | OTROS EQUIPOS DE TRANSPORTE | 2021-07-16 al 2025-07-15
OCSG-006-1 | 94 | 2024-03-05 | SISTEMAS DE GESTIÓN AMBIENTAL | NTP-ISO 14001 | 22 | OTROS EQUIPOS DE TRANSPORTE | 2021-07-16 al 2025-07-15
OCSG-006-1 | 95 | 2024-03-05 | SISTEMAS DE GESTIÓN DE LA CALIDAD | ISO 9001 | 23 | FABRICACIÓN NO CLASIFICADA EN OTRA PARTE | 2021-07-16 al 2025-07-15
OCSG-006-1 | 96 | 2024-03-05 | SISTEMAS DE GESTIÓN DE LA CALIDAD | NTP-ISO 9001 | 23 | FABRICACIÓN NO CLASIFICADA EN OTRA PARTE | 2021-07-16 al 2025-07-15
OCSG-006-1 | 97 | 2024-03-05 | SISTEMAS DE GESTIÓN AMBIENTAL | ISO 14001 | 23 | FABRICACIÓN NO CLASIFICADA EN OTRA PARTE | 2021-07-16 al 2025-07-15
OCSG-006-1 | 98 | 2024-03-05 | SISTEMAS DE GESTIÓN AMBIENTAL | NTP-ISO 14001 | 23 | FABRICACIÓN NO CLASIFICADA EN OTRA PARTE | 2021-07-16 al 2025-07-15
OCSG-006-1 | 99 | 2024-03-05 | SISTEMAS DE GESTIÓN DE LA CALIDAD | ISO 9001 | 25 | SUMINISTROS DE ELECTRICIDAD | 2021-07-16 al 2025-07-15
OCSG-006-1 | 100 | 2024-03-05 | SISTEMAS DE GESTIÓN DE LA CALIDAD | NTP-ISO 9001 | 25 | SUMINISTROS DE ELECTRICIDAD | 2021-07-16 al 2025-07-15
OCSG-006-1 | 101 | 2024-03-05 | SISTEMAS DE GESTIÓN AMBIENTAL | ISO 14001 | 25 | SUMINISTROS DE ELECTRICIDAD | 2021-07-16 al 2025-07-15
OCSG-006-1 | 102 | 2024-03-05 | SISTEMAS DE GESTIÓN AMBIENTAL | NTP-ISO 14001 | 25 | SUMINISTROS DE ELECTRICIDAD | 2021-07-16 al 2025-07-15
OCSG-006-1 | 103 | 2024-03-05 | SISTEMAS DE GESTIÓN DE LA CALIDAD | ISO 9001 | 26 | SUMINISTROS DE GAS | 2021-07-16 al 2025-07-15
OCSG-006-1 | 104 | 2024-03-05 | SISTEMAS DE GESTIÓN DE LA CALIDAD | NTP-ISO 9001 | 26 | SUMINISTROS DE GAS | 2021-07-16 al 2025-07-15
OCSG-006-1 | 105 | 2024-03-05 | SISTEMAS DE GESTIÓN AMBIENTAL | ISO 14001 | 26 | SUMINISTROS DE GAS | 2021-07-16 al 2025-07-15
OCSG-006-1 | 106 | 2024-03-05 | SISTEMAS DE GESTIÓN AMBIENTAL | NTP-ISO 14001 | 26 | SUMINISTROS DE GAS | 2021-07-16 al 2025-07-15
OCSG-006-1 | 107 | 2024-03-05 | SISTEMAS DE GESTIÓN DE LA CALIDAD | ISO 9001 | 28 | CONSTRUCCIÓN | 2021-07-16 al 2025-07-15
OCSG-006-1 | 108 | 2024-03-05 | SISTEMAS DE GESTIÓN DE LA CALIDAD | NTP-ISO 9001 | 28 | CONSTRUCCIÓN | 2021-07-16 al 2025-07-15
OCSG-006-1 | 109 | 2024-03-05 | SISTEMAS DE GESTIÓN AMBIENTAL | ISO 14001 | 28 | CONSTRUCCIÓN | 2021-07-16 al 2025-07-15
OCSG-006-1 | 110 | 2024-03-05 | SISTEMAS DE GESTIÓN AMBIENTAL | NTP-ISO 14001 | 28 | CONSTRUCCIÓN | 2021-07-16 al 2025-07-15
OCSG-006-1 | 111 | 2024-03-05 | SISTEMAS DE GESTIÓN DE LA CALIDAD | ISO 9001 | 29 | COMERCIO AL POR MAYOR Y AL POR MENOR. REPARACIÓN DE VEHÍCULOS DE MOTOR, MOTOCICLETAS Y ARTÍCULOS PERSONALES Y DE USO DOMÉSTICO | 2021-07-16 al 2025-07-15
OCSG-006-1 | 112 | 2024-03-05 | SISTEMAS DE GESTIÓN DE LA CALIDAD | NTP-ISO 9001 | 29 | COMERCIO AL POR MAYOR Y AL POR MENOR. REPARACIÓN DE VEHÍCULOS DE MOTOR, MOTOCICLETAS Y ARTÍCULOS PERSONALES Y DE USO DOMÉSTICO | 2021-07-16 al 2025-07-15
OCSG-006-1 | 113 | 2024-03-05 | SISTEMAS DE GESTIÓN AMBIENTAL | ISO 14001 | 29 | COMERCIO AL POR MAYOR Y AL POR MENOR. REPARACIÓN DE VEHÍCULOS DE MOTOR, MOTOCICLETAS Y ARTÍCULOS PERSONALES Y DE USO DOMÉSTICO | 2021-07-16 al 2025-07-15
OCSG-006-1 | 114 | 2024-03-05 | SISTEMAS DE GESTIÓN AMBIENTAL | NTP-ISO 14001 | 29 | COMERCIO AL POR MAYOR Y AL POR MENOR. REPARACIÓN DE VEHÍCULOS DE MOTOR, MOTOCICLETAS Y ARTÍCULOS PERSONALES Y DE USO DOMÉSTICO | 2021-07-16 al 2025-07-15
OCSG-006-1 | 115 | 2024-03-05 | SISTEMAS DE GESTIÓN DE LA CALIDAD | ISO 9001 | 30 | HOTELES Y RESTAURANTES | 2021-07-16 al 2025-07-15
OCSG-006-1 | 116 | 2024-03-05 | SISTEMAS DE GESTIÓN DE LA CALIDAD | NTP-ISO 9001 | 30 | HOTELES Y RESTAURANTES | 2021-07-16 al 2025-07-15
OCSG-006-1 | 117 | 2024-03-05 | SISTEMAS DE GESTIÓN AMBIENTAL | ISO 14001 | 30 | HOTELES Y RESTAURANTES | 2021-07-16 al 2025-07-15
OCSG-006-1 | 118 | 2024-03-05 | SISTEMAS DE GESTIÓN AMBIENTAL | NTP-ISO 14001 | 30 | HOTELES Y RESTAURANTES | 2021-07-16 al 2025-07-15
OCSG-006-1 | 119 | 2024-03-05 | SISTEMAS DE GESTIÓN DE LA CALIDAD | ISO 9001 | 31 | TRANSPORTE, ALMACENAMIENTO Y COMUNICACIONES | 2021-07-16 al 2025-07-15
OCSG-006-1 | 120 | 2024-03-05 | SISTEMAS DE GESTIÓN DE LA CALIDAD | NTP-ISO 9001 | 31 | TRANSPORTE, ALMACENAMIENTO Y COMUNICACIONES | 2021-07-16 al 2025-07-15
OCSG-006-1 | 121 | 2024-03-05 | SISTEMAS DE GESTIÓN AMBIENTAL | ISO 14001 | 31 | TRANSPORTE, ALMACENAMIENTO Y COMUNICACIONES | 2021-07-16 al 2025-07-15
OCSG-006-1 | 122 | 2024-03-05 | SISTEMAS DE GESTIÓN AMBIENTAL | NTP-ISO 14001 | 31 | TRANSPORTE, ALMACENAMIENTO Y COMUNICACIONES | 2021-07-16 al 2025-07-15
OCSG-006-1 | 123 | 2024-03-05 | SISTEMAS DE GESTIÓN DE LA CALIDAD | ISO 9001 | 32 | INTERMEDIACIÓN FINANCIERA BIENES RAÍCES ALQUILER | 2021-07-16 al 2025-07-15
OCSG-006-1 | 124 | 2024-03-05 | SISTEMAS DE GESTIÓN DE LA CALIDAD | NTP-ISO 9001 | 32 | INTERMEDIACIÓN FINANCIERA BIENES RAÍCES ALQUILER | 2021-07-16 al 2025-07-15
OCSG-006-1 | 125 | 2024-03-05 | SISTEMAS DE GESTIÓN AMBIENTAL | ISO 14001 | 32 | INTERMEDIACIÓN FINANCIERA BIENES RAÍCES ALQUILER | 2021-07-16 al 2025-07-15
OCSG-006-1 | 126 | 2024-03-05 | SISTEMAS DE GESTIÓN AMBIENTAL | NTP-ISO 14001 | 32 | INTERMEDIACIÓN FINANCIERA BIENES RAÍCES ALQUILER | 2021-07-16 al 2025-07-15
OCSG-006-1 | 127 | 2024-03-05 | SISTEMAS DE GESTIÓN DE LA CALIDAD | ISO 9001 | 33 | TECNOLOGÍAS DE LA INFORMACIÓN | 2021-07-16 al 2025-07-15
OCSG-006-1 | 128 | 2024-03-05 | SISTEMAS DE GESTIÓN DE LA CALIDAD | NTP-ISO 9001 | 33 | TECNOLOGÍAS DE LA INFORMACIÓN | 2021-07-16 al 2025-07-15
OCSG-006-1 | 129 | 2024-03-05 | SISTEMAS DE GESTIÓN AMBIENTAL | ISO 14001 | 33 | TECNOLOGÍAS DE LA INFORMACIÓN | 2021-07-16 al 2025-07-15
OCSG-006-1 | 130 | 2024-03-05 | SISTEMAS DE GESTIÓN AMBIENTAL | NTP-ISO 14001 | 33 | TECNOLOGÍAS DE LA INFORMACIÓN | 2021-07-16 al 2025-07-15
OCSG-006-1 | 131 | 2024-03-05 | SISTEMAS DE GESTIÓN DE LA CALIDAD | ISO 9001 | 34 | SERVICIOS DE INGENIERÍA | 2021-07-16 al 2025-07-15
OCSG-006-1 | 132 | 2024-03-05 | SISTEMAS DE GESTIÓN DE LA CALIDAD | NTP-ISO 9001 | 34 | SERVICIOS DE INGENIERÍA | 2021-07-16 al 2025-07-15
OCSG-006-1 | 133 | 2024-03-05 | SISTEMAS DE GESTIÓN AMBIENTAL | ISO 14001 | 34 | SERVICIOS DE INGENIERÍA | 2021-07-16 al 2025-07-15
OCSG-006-1 | 134 | 2024-03-05 | SISTEMAS DE GESTIÓN AMBIENTAL | NTP-ISO 14001 | 34 | SERVICIOS DE INGENIERÍA | 2021-07-16 al 2025-07-15
OCSG-006-1 | 135 | 2024-03-05 | SISTEMAS DE GESTIÓN DE LA CALIDAD | ISO 9001 | 35 | OTROS SERVICIOS | 2021-07-16 al 2025-07-15
OCSG-006-1 | 136 | 2024-03-05 | SISTEMAS DE GESTIÓN DE LA CALIDAD | NTP-ISO 9001 | 35 | OTROS SERVICIOS | 2021-07-16 al 2025-07-15
OCSG-006-1 | 137 | 2024-03-05 | SISTEMAS DE GESTIÓN AMBIENTAL | ISO 14001 | 35 | OTROS SERVICIOS | 2021-07-16 al 2025-07-15
OCSG-006-1 | 138 | 2024-03-05 | SISTEMAS DE GESTIÓN AMBIENTAL | NTP-ISO 14001 | 35 | OTROS SERVICIOS | 2021-07-16 al 2025-07-15
OCSG-006-1 | 139 | 2024-03-05 | SISTEMAS DE GESTIÓN DE LA CALIDAD | ISO 9001 | 36 | ADMINISTRACIÓN PÚBLICA | 2021-07-16 al 2025-07-15
OCSG-006-1 | 140 | 2024-03-05 | SISTEMAS DE GESTIÓN DE LA CALIDAD | NTP-ISO 9001 | 36 | ADMINISTRACIÓN PÚBLICA | 2021-07-16 al 2025-07-15
OCSG-006-1 | 141 | 2024-03-05 | SISTEMAS DE GESTIÓN AMBIENTAL | ISO 14001 | 36 | ADMINISTRACIÓN PÚBLICA | 2021-07-16 al 2025-07-15
OCSG-006-1 | 142 | 2024-03-05 | SISTEMAS DE GESTIÓN AMBIENTAL | NTP-ISO 14001 | 36 | ADMINISTRACIÓN PÚBLICA | 2021-07-16 al 2025-07-15
OCSG-006-1 | 143 | 2024-03-05 | SISTEMAS DE GESTIÓN DE LA CALIDAD | ISO 9001 | 37 | EDUCACIÓN | 2021-07-16 al 2025-07-15
OCSG-006-1 | 144 | 2024-03-05 | SISTEMAS DE GESTIÓN DE LA CALIDAD | NTP-ISO 9001 | 37 | EDUCACIÓN | 2021-07-16 al 2025-07-15
OCSG-006-1 | 145 | 2024-03-05 | SISTEMAS DE GESTIÓN AMBIENTAL | ISO 14001 | 37 | EDUCACIÓN | 2021-07-16 al 2025-07-15
OCSG-006-1 | 146 | 2024-03-05 | SISTEMAS DE GESTIÓN AMBIENTAL | NTP-ISO 14001 | 37 | EDUCACIÓN | 2021-07-16 al 2025-07-15
OCSG-006-1 | 147 | 2024-03-05 | SISTEMAS DE GESTIÓN DE LA CALIDAD | ISO 9001 | 38 | SALUD Y TRABAJO SOCIAL | 2021-07-16 al 2025-07-15
OCSG-006-1 | 148 | 2024-03-05 | SISTEMAS DE GESTIÓN DE LA CALIDAD | NTP-ISO 9001 | 38 | SALUD Y TRABAJO SOCIAL | 2021-07-16 al 2025-07-15
OCSG-006-1 | 149 | 2024-03-05 | SISTEMAS DE GESTIÓN AMBIENTAL | ISO 14001 | 38 | SALUD Y TRABAJO SOCIAL | 2021-07-16 al 2025-07-15
OCSG-006-1 | 150 | 2024-03-05 | SISTEMAS DE GESTIÓN AMBIENTAL | NTP-ISO 14001 | 38 | SALUD Y TRABAJO SOCIAL | 2021-07-16 al 2025-07-15
OCSG-006-1 | 151 | 2024-03-05 | SISTEMAS DE GESTIÓN DE LA CALIDAD | ISO 9001 | 39 | OTRAS ACTIVIDADES SOCIALES | 2021-07-16 al 2025-07-15
OCSG-006-1 | 152 | 2024-03-05 | SISTEMAS DE GESTIÓN DE LA CALIDAD | NTP-ISO 9001 | 39 | OTRAS ACTIVIDADES SOCIALES | 2021-07-16 al 2025-07-15
OCSG-006-1 | 153 | 2024-03-05 | SISTEMAS DE GESTIÓN AMBIENTAL | ISO 14001 | 39 | OTRAS ACTIVIDADES SOCIALES | 2021-07-16 al 2025-07-15
OCSG-006-1 | 154 | 2024-03-05 | SISTEMAS DE GESTIÓN AMBIENTAL | NTP-ISO 14001 | 39 | OTRAS ACTIVIDADES SOCIALES | 2021-07-16 al 2025-07-15
OCSG-006-1 | 155 | 2024-03-05 | SISTEMAS DE GESTIÓN DE SEGURIDAD Y SALUD OCUPACIONAL | ISO 45001 | 3 | PRODUCTOS ALIMENTICIOS, BEBIDAS Y TABACO | 2021-07-16 al 2025-07-15
OCSG-006-1 | 156 | 2024-03-05 | SISTEMAS DE GESTIÓN DE SEGURIDAD Y SALUD OCUPACIONAL | NTP-ISO 45001 | 3 | PRODUCTOS ALIMENTICIOS, BEBIDAS Y TABACO | 2021-07-16 al 2025-07-15
OCSG-006-1 | 157 | 2024-03-05 | SISTEMAS DE GESTIÓN DE SEGURIDAD Y SALUD OCUPACIONAL | ISO 45001 | 4 | TEXTILES Y PRODUCTOS TEXTILES | 2021-07-16 al 2025-07-15
OCSG-006-1 | 158 | 2024-03-05 | SISTEMAS DE GESTIÓN DE SEGURIDAD Y SALUD OCUPACIONAL | NTP-ISO 45001 | 4 | TEXTILES Y PRODUCTOS TEXTILES | 2021-07-16 al 2025-07-15
OCSG-006-1 | 159 | 2024-03-05 | SISTEMAS DE GESTIÓN DE SEGURIDAD Y SALUD OCUPACIONAL | ISO 45001 | 5 | CUERO Y PRODUCTOS DE CUERO | 2021-07-16 al 2025-07-15
OCSG-006-1 | 160 | 2024-03-05 | SISTEMAS DE GESTIÓN DE SEGURIDAD Y SALUD OCUPACIONAL | NTP-ISO 45001 | 5 | CUERO Y PRODUCTOS DE CUERO | 2021-07-16 al 2025-07-15
OCSG-006-1 | 161 | 2024-03-05 | SISTEMAS DE GESTIÓN DE SEGURIDAD Y SALUD OCUPACIONAL | ISO 45001 | 7 | PASTA, PAPEL Y PRODUCTOS DE PAPEL | 2021-07-16 al 2025-07-15
OCSG-006-1 | 162 | 2024-03-05 | SISTEMAS DE GESTIÓN DE SEGURIDAD Y SALUD OCUPACIONAL | NTP-ISO 45001 | 7 | PASTA, PAPEL Y PRODUCTOS DE PAPEL | 2021-07-16 al 2025-07-15
OCSG-006-1 | 163 | 2024-03-05 | SISTEMAS DE GESTIÓN DE SEGURIDAD Y SALUD OCUPACIONAL | ISO 45001 | 10 | COQUERÍAS Y REFINO DE PETRÓLEO Y PRODUCTOS | 2021-07-16 al 2025-07-15
OCSG-006-1 | 164 | 2024-03-05 | SISTEMAS DE GESTIÓN DE SEGURIDAD Y SALUD OCUPACIONAL | NTP-ISO 45001 | 10 | COQUERÍAS Y REFINO DE PETRÓLEO Y PRODUCTOS | 2021-07-16 al 2025-07-15
OCSG-006-1 | 165 | 2024-03-05 | SISTEMAS DE GESTIÓN DE SEGURIDAD Y SALUD OCUPACIONAL | ISO 45001 | 12 | QUÍMICA, PRODUCTOS QUÍMICOS Y FIBRAS | 2021-07-16 al 2025-07-15
OCSG-006-1 | 166 | 2024-03-05 | SISTEMAS DE GESTIÓN DE SEGURIDAD Y SALUD OCUPACIONAL | NTP-ISO 45001 | 12 | QUÍMICA, PRODUCTOS QUÍMICOS Y FIBRAS | 2021-07-16 al 2025-07-15
OCSG-006-1 | 167 | 2024-03-05 | SISTEMAS DE GESTIÓN DE SEGURIDAD Y SALUD OCUPACIONAL | ISO 45001 | 14 | CAUCHO Y PLÁSTICOS | 2021-07-16 al 2025-07-15
OCSG-006-1 | 168 | 2024-03-05 | SISTEMAS DE GESTIÓN DE SEGURIDAD Y SALUD OCUPACIONAL | NTP-ISO 45001 | 14 | CAUCHO Y PLÁSTICOS | 2021-07-16 al 2025-07-15
OCSG-006-1 | 169 | 2024-03-05 | SISTEMAS DE GESTIÓN DE SEGURIDAD Y SALUD OCUPACIONAL | ISO 45001 | 15 | PRODUCTOS MINERALES NO METÁLICOS | 2021-07-16 al 2025-07-15
OCSG-006-1 | 170 | 2024-03-05 | SISTEMAS DE GESTIÓN DE SEGURIDAD Y SALUD OCUPACIONAL | NTP-ISO 45001 | 15 | PRODUCTOS MINERALES NO METÁLICOS | 2021-07-16 al 2025-07-15
OCSG-006-1 | 171 | 2024-03-05 | SISTEMAS DE GESTIÓN DE SEGURIDAD Y SALUD OCUPACIONAL | ISO 45001 | 16 | HORMIGÓN, CEMENTO CAL Y YESO ETC. | 2021-07-16 al 2025-07-15
OCSG-006-1 | 172 | 2024-03-05 | SISTEMAS DE GESTIÓN DE SEGURIDAD Y SALUD OCUPACIONAL | NTP-ISO 45001 | 16 | HORMIGÓN, CEMENTO CAL Y YESO ETC. | 2021-07-16 al 2025-07-15
OCSG-006-1 | 173 | 2024-03-05 | SISTEMAS DE GESTIÓN DE SEGURIDAD Y SALUD OCUPACIONAL | ISO 45001 | 17 | METALES BÁSICOS Y PRODUCTOS METÁLICOS | 2021-07-16 al 2025-07-15
OCSG-006-1 | 174 | 2024-03-05 | SISTEMAS DE GESTIÓN DE SEGURIDAD Y SALUD OCUPACIONAL | NTP-ISO 45001 | 17 | METALES BÁSICOS Y PRODUCTOS METÁLICOS | 2021-07-16 al 2025-07-15
OCSG-006-1 | 175 | 2024-03-05 | SISTEMAS DE GESTIÓN DE SEGURIDAD Y SALUD OCUPACIONAL | ISO 45001 | 25 | SUMINISTROS DE ELECTRICIDAD | 2021-07-16 al 2025-07-15
OCSG-006-1 | 176 | 2024-03-05 | SISTEMAS DE GESTIÓN DE SEGURIDAD Y SALUD OCUPACIONAL | NTP-ISO 45001 | 25 | SUMINISTROS DE ELECTRICIDAD | 2021-07-16 al 2025-07-15
OCSG-006-1 | 177 | 2024-03-05 | SISTEMAS DE GESTIÓN DE SEGURIDAD Y SALUD OCUPACIONAL | ISO 45001 | 28 | CONSTRUCCIÓN | 2021-07-16 al 2025-07-15
OCSG-006-1 | 178 | 2024-03-05 | SISTEMAS DE GESTIÓN DE SEGURIDAD Y SALUD OCUPACIONAL | NTP-ISO 45001 | 28 | CONSTRUCCIÓN | 2021-07-16 al 2025-07-15
OCSG-006-1 | 179 | 2024-03-05 | SISTEMAS DE GESTIÓN DE SEGURIDAD Y SALUD OCUPACIONAL | ISO 45001 | 31 | TRANSPORTE, ALMACENAMIENTO Y COMUNICACIONES | 2021-07-16 al 2025-07-15
OCSG-006-1 | 180 | 2024-03-05 | SISTEMAS DE GESTIÓN DE SEGURIDAD Y SALUD OCUPACIONAL | NTP-ISO 45001 | 31 | TRANSPORTE, ALMACENAMIENTO Y COMUNICACIONES | 2021-07-16 al 2025-07-15
OCSG-006-1 | 181 | 2024-03-05 | SISTEMAS DE GESTIÓN DE SEGURIDAD Y SALUD OCUPACIONAL | ISO 45001 | 34 | SERVICIOS DE INGENIERÍA | 2021-07-16 al 2025-07-15
OCSG-006-1 | 182 | 2024-03-05 | SISTEMAS DE GESTIÓN DE SEGURIDAD Y SALUD OCUPACIONAL | NTP-ISO 45001 | 34 | SERVICIOS DE INGENIERÍA | 2021-07-16 al 2025-07-15
OCSG-006-1 | 183 | 2024-03-05 | SISTEMAS DE GESTIÓN DE SEGURIDAD Y SALUD OCUPACIONAL | ISO 45001 | 36 | ADMINISTRACIÓN PÚBLICA | 2021-07-16 al 2025-07-15
OCSG-006-1 | 184 | 2024-03-05 | SISTEMAS DE GESTIÓN DE SEGURIDAD Y SALUD OCUPACIONAL | NTP-ISO 45001 | 36 | ADMINISTRACIÓN PÚBLICA | 2021-07-16 al 2025-07-15
OCSG-006-1 | 185 | 2024-03-05 | SISTEMAS DE GESTIÓN DE SEGURIDAD Y SALUD OCUPACIONAL | ISO 45001 | 37 | EDUCACIÓN | 2021-07-16 al 2025-07-15
OCSG-006-1 | 186 | 2024-03-05 | SISTEMAS DE GESTIÓN DE SEGURIDAD Y SALUD OCUPACIONAL | NTP-ISO 45001 | 37 | EDUCACIÓN | 2021-07-16 al 2025-07-15
OCSG-006-1 | 187 | 2024-03-05 | SISTEMAS DE GESTIÓN DE SEGURIDAD Y SALUD OCUPACIONAL | ISO 45001 | 38 | SALUD Y TRABAJO SOCIAL | 2021-07-16 al 2025-07-15
OCSG-006-1 | 188 | 2024-03-05 | SISTEMAS DE GESTIÓN DE SEGURIDAD Y SALUD OCUPACIONAL | NTP-ISO 45001 | 38 | SALUD Y TRABAJO SOCIAL | 2021-07-16 al 2025-07-15
OCSG-014-1 | 189 | 2023-12-12 | SISTEMAS DE GESTIÓN DE LA CALIDAD | ISO 9001 | 35 | OTROS SERVICIOS PROFESIONALES | 2023-12-12 al 2026-12-11
OCSG-014-1 | 190 | 2023-12-12 | SISTEMAS DE GESTIÓN DE LA CALIDAD | NTP-ISO 9001 | 35 | OTROS SERVICIOS PROFESIONALES | 2023-12-12 al 2026-12-11
OCSG-014-1 | 191 | 2023-12-12 | SISTEMAS DE GESTIÓN AMBIENTAL | ISO 14001 | 35 | OTROS SERVICIOS PROFESIONALES | 2023-12-12 al 2026-12-11
OCSG-014-1 | 192 | 2023-12-12 | SISTEMAS DE GESTIÓN AMBIENTAL | NTP-ISO 14001 | 35 | OTROS SERVICIOS PROFESIONALES | 2023-12-12 al 2026-12-11
OCSG-014-1 | 193 | 2023-12-12 | SISTEMAS DE GESTIÓN DE SEGURIDAD Y SALUD OCUPACIONAL | ISO 45001 | 35 | OTROS SERVICIOS PROFESIONALES | 2023-12-12 al 2026-12-11
OCSG-014-1 | 194 | 2023-12-12 | SISTEMAS DE GESTIÓN DE SEGURIDAD Y SALUD OCUPACIONAL | NTP-ISO 45001 | 35 | OTROS SERVICIOS PROFESIONALES | 2023-12-12 al 2026-12-11
OCSG-014-1 | 195 | 2023-12-12 | SISTEMAS DE GESTIÓN DE LA CALIDAD | ISO 9001 | 29 | COMERCIO DETALLISTA, REPARACIÓN DE VEHÍCULOS DE MOTOR, MOTOCICLETA Y ARTÍCULOS PERSONALES Y DE USO DOMÉSTICO | 2023-12-12 al 2026-12-11
OCSG-014-1 | 196 | 2023-12-12 | SISTEMAS DE GESTIÓN DE LA CALIDAD | NTP-ISO 9001 | 29 | COMERCIO DETALLISTA, REPARACIÓN DE VEHÍCULOS DE MOTOR, MOTOCICLETA Y ARTÍCULOS PERSONALES Y DE USO DOMÉSTICO | 2023-12-12 al 2026-12-11
OCSG-014-1 | 197 | 2023-12-12 | SISTEMAS DE GESTIÓN AMBIENTAL | ISO 14001 | 29 | COMERCIO DETALLISTA, REPARACIÓN DE VEHÍCULOS DE MOTOR, MOTOCICLETA Y ARTÍCULOS PERSONALES Y DE USO DOMÉSTICO | 2023-12-12 al 2026-12-11
OCSG-014-1 | 198 | 2023-12-12 | SISTEMAS DE GESTIÓN AMBIENTAL | NTP-ISO 14001 | 29 | COMERCIO DETALLISTA, REPARACIÓN DE VEHÍCULOS DE MOTOR, MOTOCICLETA Y ARTÍCULOS PERSONALES Y DE USO DOMÉSTICO | 2023-12-12 al 2026-12-11
OCSG-014-1 | 199 | 2023-12-12 | SISTEMAS DE GESTIÓN DE LA CALIDAD | ISO 9001 | 32 | INTERMEDIACIÓN FINANCIERA, ACTIVIDADES INMOBILIARIAS, ALQUILER | 2023-12-12 al 2026-12-11
OCSG-014-1 | 200 | 2023-12-12 | SISTEMAS DE GESTIÓN DE LA CALIDAD | NTP-ISO 9001 | 32 | INTERMEDIACIÓN FINANCIERA, ACTIVIDADES INMOBILIARIAS, ALQUILER | 2023-12-12 al 2026-12-11
OCSG-014-1 | 201 | 2023-12-12 | SISTEMAS DE GESTIÓN AMBIENTAL | ISO 14001 | 32 | INTERMEDIACIÓN FINANCIERA, ACTIVIDADES INMOBILIARIAS, ALQUILER | 2023-12-12 al 2026-12-11
OCSG-014-1 | 202 | 2023-12-12 | SISTEMAS DE GESTIÓN AMBIENTAL | NTP-ISO 14001 | 32 | INTERMEDIACIÓN FINANCIERA, ACTIVIDADES INMOBILIARIAS, ALQUILER | 2023-12-12 al 2026-12-11
OCSG-014-1 | 203 | 2023-12-12 | SISTEMAS DE GESTIÓN DE LA CALIDAD | ISO 9001 | 33 | TECNOLOGÍA DE LA INFORMACIÓN | 2023-12-12 al 2026-12-11
OCSG-014-1 | 204 | 2023-12-12 | SISTEMAS DE GESTIÓN DE LA CALIDAD | NTP-ISO 9001 | 33 | TECNOLOGÍA DE LA INFORMACIÓN | 2023-12-12 al 2026-12-11
OCSG-014-1 | 205 | 2023-12-12 | SISTEMAS DE GESTIÓN AMBIENTAL | ISO 14001 | 33 | TECNOLOGÍA DE LA INFORMACIÓN | 2023-12-12 al 2026-12-11
OCSG-014-1 | 206 | 2023-12-12 | SISTEMAS DE GESTIÓN AMBIENTAL | NTP-ISO 14001 | 33 | TECNOLOGÍA DE LA INFORMACIÓN | 2023-12-12 al 2026-12-11
OCSG-014-1 | 207 | 2023-12-12 | SISTEMAS DE GESTIÓN DE LA CALIDAD | ISO 9001 | 36 | ADMINISTRACIÓN PÚBLICA | 2023-12-12 al 2026-12-11
OCSG-014-1 | 208 | 2023-12-12 | SISTEMAS DE GESTIÓN DE LA CALIDAD | NTP-ISO 9001 | 36 | ADMINISTRACIÓN PÚBLICA | 2023-12-12 al 2026-12-11
OCSG-014-1 | 209 | 2023-12-12 | SISTEMAS DE GESTIÓN DE LA CALIDAD | ISO 9001 | 37 | EDUCACIÓN | 2023-12-12 al 2026-12-11
OCSG-014-1 | 210 | 2023-12-12 | SISTEMAS DE GESTIÓN DE LA CALIDAD | NTP-ISO 9001 | 37 | EDUCACIÓN | 2023-12-12 al 2026-12-11
OCSG-002-1 | 211 | 2023-12-12 | SISTEMAS DE GESTIÓN DE LA CALIDAD | ISO 9001 | 3 | INDUSTRIAS LÁCTEAS | 2023-12-12 al 2026-12-11
OCSG-002-1 | 212 | 2023-12-12 | SISTEMAS DE GESTIÓN DE LA CALIDAD | NTP-ISO 9001 | 3 | INDUSTRIAS LÁCTEAS | 2023-12-12 al 2026-12-11
OCSG-002-1 | 213 | 2023-12-12 | SISTEMAS DE GESTIÓN DE LA CALIDAD | ISO 9001 | 12 | QUÍMICA, PRODUCTOS QUÍMICOS Y FIBRAS | 2023-12-12 al 2026-12-11
OCSG-002-1 | 214 | 2023-12-12 | SISTEMAS DE GESTIÓN DE LA CALIDAD | NTP-ISO 9001 | 12 | QUÍMICA, PRODUCTOS QUÍMICOS Y FIBRAS | 2023-12-12 al 2026-12-11
OCSG-002-1 | 215 | 2023-12-12 | SISTEMAS DE GESTIÓN DE LA CALIDAD | ISO 9001 | 14 | PRODUCTOS DE CAUCHO Y MATERIAS PLÁSTICAS: FABRICACIÓN DE PRODUCTOS DE MATERIAS PLÁSTICAS | 2023-12-12 al 2026-12-11
OCSG-002-1 | 216 | 2023-12-12 | SISTEMAS DE GESTIÓN DE LA CALIDAD | NTP-ISO 9001 | 14 | PRODUCTOS DE CAUCHO Y MATERIAS PLÁSTICAS: FABRICACIÓN DE PRODUCTOS DE MATERIAS PLÁSTICAS | 2023-12-12 al 2026-12-11
OCSG-002-1 | 217 | 2023-12-12 | SISTEMAS DE GESTIÓN DE LA CALIDAD | ISO 9001 | 16 | FABRICACIÓN DE CEMENTO, CAL Y YESO | 2023-12-12 al 2026-12-11
OCSG-002-1 | 218 | 2023-12-12 | SISTEMAS DE GESTIÓN DE LA CALIDAD | NTP-ISO 9001 | 16 | FABRICACIÓN DE CEMENTO, CAL Y YESO | 2023-12-12 al 2026-12-11
OCSG-002-1 | 219 | 2023-12-12 | SISTEMAS DE GESTIÓN DE LA CALIDAD | ISO 9001 | 19 | EQUIPAMIENTO ELÉCTRICO Y ÓPTICO | 2023-12-12 al 2026-12-11
OCSG-002-1 | 220 | 2023-12-12 | SISTEMAS DE GESTIÓN DE LA CALIDAD | NTP-ISO 9001 | 19 | EQUIPAMIENTO ELÉCTRICO Y ÓPTICO | 2023-12-12 al 2026-12-11
OCSG-002-1 | 221 | 2023-12-12 | SISTEMAS DE GESTIÓN DE LA CALIDAD | ISO 9001 | 28 | CONSTRUCCIÓN | 2023-12-12 al 2026-12-11
OCSG-002-1 | 222 | 2023-12-12 | SISTEMAS DE GESTIÓN DE LA CALIDAD | NTP-ISO 9001 | 28 | CONSTRUCCIÓN | 2023-12-12 al 2026-12-11
OCSG-002-1 | 223 | 2023-12-12 | SISTEMAS DE GESTIÓN DE LA CALIDAD | ISO 9001 | 29 | COMERCIO AL POR MAYOR Y MENOR | 2023-12-12 al 2026-12-11
OCSG-002-1 | 224 | 2023-12-12 | SISTEMAS DE GESTIÓN DE LA CALIDAD | NTP-ISO 9001 | 29 | COMERCIO AL POR MAYOR Y MENOR | 2023-12-12 al 2026-12-11
OCSG-002-1 | 225 | 2023-12-12 | SISTEMAS DE GESTIÓN DE LA CALIDAD | ISO 9001 | 31 | TRANSPORTE, ALMACENAMIENTO Y COMUNICACIONES | 2023-12-12 al 2026-12-11
OCSG-002-1 | 226 | 2023-12-12 | SISTEMAS DE GESTIÓN DE LA CALIDAD | NTP-ISO 9001 | 31 | TRANSPORTE, ALMACENAMIENTO Y COMUNICACIONES | 2023-12-12 al 2026-12-11
OCSG-002-1 | 227 | 2023-12-12 | SISTEMAS DE GESTIÓN DE LA CALIDAD | ISO 9001 | 34 | SERVICIOS TÉCNICOS DE ARQUITECTURA E INGENIERÍA Y OTRAS ACTIVIDADES RELACIONADAS AL ASESORAMIENTO TÉCNICO | 2023-12-12 al 2026-12-11
OCSG-002-1 | 228 | 2023-12-12 | SISTEMAS DE GESTIÓN DE LA CALIDAD | NTP-ISO 9001 | 34 | SERVICIOS TÉCNICOS DE ARQUITECTURA E INGENIERÍA Y OTRAS ACTIVIDADES RELACIONADAS AL ASESORAMIENTO TÉCNICO | 2023-12-12 al 2026-12-11
OCSG-002-1 | 229 | 2023-12-12 | SISTEMAS DE GESTIÓN DE LA CALIDAD | ISO 9001 | 34 | ENSAYOS Y ANÁLISIS TÉCNICOS (EXCEPTO TERCERA PARTE) | 2023-12-12 al 2026-12-11
OCSG-002-1 | 230 | 2023-12-12 | SISTEMAS DE GESTIÓN DE LA CALIDAD | NTP-ISO 9001 | 34 | ENSAYOS Y ANÁLISIS TÉCNICOS (EXCEPTO TERCERA PARTE) | 2023-12-12 al 2026-12-11
OCSG-002-1 | 231 | 2023-12-12 | SISTEMAS DE GESTIÓN DE LA CALIDAD | ISO 9001 | 34 | ACTIVIDADES DE DISEÑO ESPECIALIZADO | 2023-12-12 al 2026-12-11
OCSG-002-1 | 232 | 2023-12-12 | SISTEMAS DE GESTIÓN DE LA CALIDAD | NTP-ISO 9001 | 34 | ACTIVIDADES DE DISEÑO ESPECIALIZADO | 2023-12-12 al 2026-12-11
OCSG-002-1 | 233 | 2023-12-12 | SISTEMAS DE GESTIÓN DE LA CALIDAD | ISO 9001 | 34 | OTRAS ACTIVIDADES PROFESIONALES, CIENTÍFICAS Y TÉCNICAS N.C.O.P | 2023-12-12 al 2026-12-11
OCSG-002-1 | 234 | 2023-12-12 | SISTEMAS DE GESTIÓN DE LA CALIDAD | NTP-ISO 9001 | 34 | OTRAS ACTIVIDADES PROFESIONALES, CIENTÍFICAS Y TÉCNICAS N.C.O.P | 2023-12-12 al 2026-12-11
OCSG-002-1 | 235 | 2023-12-12 | SISTEMAS DE GESTIÓN DE LA CALIDAD | ISO 9001 | 35 | OTROS SERVICIOS: SERVICIOS DE CONSULTORÍAS (EXCEPTO CONSULTORÍAS AMBIENTALES); SERVICIOS DE INVESTIGACIÓN Y SEGURIDAD | 2023-12-12 al 2026-12-11
OCSG-002-1 | 236 | 2023-12-12 | SISTEMAS DE GESTIÓN DE LA CALIDAD | NTP-ISO 9001 | 35 | OTROS SERVICIOS: SERVICIOS DE CONSULTORÍAS (EXCEPTO CONSULTORÍAS AMBIENTALES); SERVICIOS DE INVESTIGACIÓN Y SEGURIDAD | 2023-12-12 al 2026-12-11
OCSG-002-1 | 237 | 2023-12-12 | SISTEMAS DE GESTIÓN DE LA CALIDAD | ISO 9001 | 35 | ACTIVIDADES DE LIMPIEZA | 2023-12-12 al 2026-12-11
OCSG-002-1 | 238 | 2023-12-12 | SISTEMAS DE GESTIÓN DE LA CALIDAD | NTP-ISO 9001 | 35 | ACTIVIDADES DE LIMPIEZA | 2023-12-12 al 2026-12-11
OCSG-002-1 | 239 | 2023-12-12 | SISTEMAS DE GESTIÓN DE LA CALIDAD | ISO 9001 | 36 | ADMINISTRACIÓN PÚBLICA | 2023-12-12 al 2026-12-11
OCSG-002-1 | 240 | 2023-12-12 | SISTEMAS DE GESTIÓN DE LA CALIDAD | NTP-ISO 9001 | 36 | ADMINISTRACIÓN PÚBLICA | 2023-12-12 al 2026-12-11
OCSG-002-1 | 241 | 2023-12-12 | SISTEMAS DE GESTIÓN DE LA CALIDAD | ISO 9001 | 37 | EDUCACIÓN | 2023-12-12 al 2026-12-11
OCSG-002-1 | 242 | 2023-12-12 | SISTEMAS DE GESTIÓN DE LA CALIDAD | NTP-ISO 9001 | 37 | EDUCACIÓN | 2023-12-12 al 2026-12-11
OCSG-002-1 | 243 | 2023-12-12 | SISTEMAS DE GESTIÓN DE LA CALIDAD | ISO 9001 | 39 | OTRAS ACTIVIDADES SOCIALES | 2023-12-12 al 2026-12-11
OCSG-002-1 | 244 | 2023-12-12 | SISTEMAS DE GESTIÓN DE LA CALIDAD | NTP-ISO 9001 | 39 | OTRAS ACTIVIDADES SOCIALES | 2023-12-12 al 2026-12-11
OCSG-002-1 | 245 | 2023-12-12 | SISTEMAS DE GESTIÓN AMBIENTAL | ISO 14001 | 7 | PASTA, PAPEL Y PRODUCTOS DE PAPEL | 2023-12-12 al 2026-12-11
OCSG-002-1 | 246 | 2023-12-12 | SISTEMAS DE GESTIÓN AMBIENTAL | NTP-ISO 14001 | 7 | PASTA, PAPEL Y PRODUCTOS DE PAPEL | 2023-12-12 al 2026-12-11
OCSG-002-1 | 247 | 2023-12-12 | SISTEMAS DE GESTIÓN AMBIENTAL | ISO 14001 | 13 | FABRICACIÓN DE PRODUCTOS FARMACÉUTICOS DE BASE | 2023-12-12 al 2026-12-11
OCSG-002-1 | 248 | 2023-12-12 | SISTEMAS DE GESTIÓN AMBIENTAL | NTP-ISO 14001 | 13 | FABRICACIÓN DE PRODUCTOS FARMACÉUTICOS DE BASE | 2023-12-12 al 2026-12-11
OCSG-002-1 | 249 | 2023-12-12 | SISTEMAS DE GESTIÓN AMBIENTAL | ISO 14001 | 14 | PRODUCTOS DE CAUCHO Y MATERIAS PLÁSTICAS: FABRICACIÓN DE PRODUCTOS DE MATERIAS PLÁSTICAS | 2023-12-12 al 2026-12-11
OCSG-002-1 | 250 | 2023-12-12 | SISTEMAS DE GESTIÓN AMBIENTAL | NTP-ISO 14001 | 14 | PRODUCTOS DE CAUCHO Y MATERIAS PLÁSTICAS: FABRICACIÓN DE PRODUCTOS DE MATERIAS PLÁSTICAS | 2023-12-12 al 2026-12-11
OCSG-002-1 | 251 | 2023-12-12 | SISTEMAS DE GESTIÓN AMBIENTAL | ISO 14001 | 16 | FABRICACIÓN DE CEMENTO, CAL Y YESO | 2023-12-12 al 2026-12-11
OCSG-002-1 | 252 | 2023-12-12 | SISTEMAS DE GESTIÓN AMBIENTAL | NTP-ISO 14001 | 16 | FABRICACIÓN DE CEMENTO, CAL Y YESO | 2023-12-12 al 2026-12-11
OCSG-002-1 | 253 | 2023-12-12 | SISTEMAS DE GESTIÓN AMBIENTAL | ISO 14001 | 19 | EQUIPAMIENTO ELÉCTRICO Y ÓPTICO | 2023-12-12 al 2026-12-11
OCSG-002-1 | 254 | 2023-12-12 | SISTEMAS DE GESTIÓN AMBIENTAL | NTP-ISO 14001 | 19 | EQUIPAMIENTO ELÉCTRICO Y ÓPTICO | 2023-12-12 al 2026-12-11
OCSG-002-1 | 255 | 2023-12-12 | SISTEMAS DE GESTIÓN AMBIENTAL | ISO 14001 | 28 | CONSTRUCCIÓN | 2023-12-12 al 2026-12-11
OCSG-002-1 | 256 | 2023-12-12 | SISTEMAS DE GESTIÓN AMBIENTAL | NTP-ISO 14001 | 28 | CONSTRUCCIÓN | 2023-12-12 al 2026-12-11
OCSG-002-1 | 257 | 2023-12-12 | SISTEMAS DE GESTIÓN AMBIENTAL | ISO 14001 | 29 | COMERCIO AL POR MAYOR Y MENOR | 2023-12-12 al 2026-12-11
OCSG-002-1 | 258 | 2023-12-12 | SISTEMAS DE GESTIÓN AMBIENTAL | NTP-ISO 14001 | 29 | COMERCIO AL POR MAYOR Y MENOR | 2023-12-12 al 2026-12-11
OCSG-002-1 | 259 | 2023-12-12 | SISTEMAS DE GESTIÓN AMBIENTAL | ISO 14001 | 31 | TRANSPORTE, ALMACENAMIENTO Y COMUNICACIONES | 2023-12-12 al 2026-12-11
OCSG-002-1 | 260 | 2023-12-12 | SISTEMAS DE GESTIÓN AMBIENTAL | NTP-ISO 14001 | 31 | TRANSPORTE, ALMACENAMIENTO Y COMUNICACIONES | 2023-12-12 al 2026-12-11
OCSG-002-1 | 261 | 2023-12-12 | SISTEMAS DE GESTIÓN AMBIENTAL | ISO 14001 | 35 | SERVICIOS DE CONSULTORÍAS (EXCEPTO CONSULTORÍAS AMBIENTALES) | 2023-12-12 al 2026-12-11
OCSG-002-1 | 262 | 2023-12-12 | SISTEMAS DE GESTIÓN AMBIENTAL | NTP-ISO 14001 | 35 | SERVICIOS DE CONSULTORÍAS (EXCEPTO CONSULTORÍAS AMBIENTALES) | 2023-12-12 al 2026-12-11
OCSG-002-1 | 263 | 2023-12-12 | SISTEMAS DE GESTIÓN AMBIENTAL | ISO 14001 | 35 | SERVICIOS DE INVESTIGACIÓN Y SEGURIDAD | 2023-12-12 al 2026-12-11
OCSG-002-1 | 264 | 2023-12-12 | SISTEMAS DE GESTIÓN AMBIENTAL | NTP-ISO 14001 | 35 | SERVICIOS DE INVESTIGACIÓN Y SEGURIDAD | 2023-12-12 al 2026-12-11
OCSG-002-1 | 265 | 2023-12-12 | SISTEMAS DE GESTIÓN AMBIENTAL | ISO 14001 | 35 | ACTIVIDADES DE LIMPIEZA | 2023-12-12 al 2026-12-11
OCSG-002-1 | 266 | 2023-12-12 | SISTEMAS DE GESTIÓN AMBIENTAL | NTP-ISO 14001 | 35 | ACTIVIDADES DE LIMPIEZA | 2023-12-12 al 2026-12-11
OCSG-002-1 | 267 | 2023-12-12 | SISTEMAS DE GESTIÓN DE SEGURIDAD Y SALUD OCUPACIONAL | ISO 45001 | 19 | EQUIPAMIENTO ELÉCTRICO Y ÓPTICO | 2023-12-12 al 2026-12-11
OCSG-002-1 | 268 | 2023-12-12 | SISTEMAS DE GESTIÓN DE SEGURIDAD Y SALUD OCUPACIONAL | NTP-ISO 45001 | 19 | EQUIPAMIENTO ELÉCTRICO Y ÓPTICO | 2023-12-12 al 2026-12-11
OCSG-002-1 | 269 | 2023-12-12 | SISTEMAS DE GESTIÓN DE SEGURIDAD Y SALUD OCUPACIONAL | ISO 45001 | 28 | CONSTRUCCIÓN | 2023-12-12 al 2026-12-11
OCSG-002-1 | 270 | 2023-12-12 | SISTEMAS DE GESTIÓN DE SEGURIDAD Y SALUD OCUPACIONAL | NTP-ISO 45001 | 28 | CONSTRUCCIÓN | 2023-12-12 al 2026-12-11
OCSG-002-1 | 271 | 2023-12-12 | SISTEMAS DE GESTIÓN DE SEGURIDAD Y SALUD OCUPACIONAL | ISO 45001 | 29 | COMERCIO AL POR MAYOR Y AL POR MENOR. REPARACIÓN DE VEHÍCULOS DE MOTOR, MOTOCICLETAS Y ARTÍCULOS PERSONALES Y DE USO DOMÉSTICO | 2023-12-12 al 2026-12-11
OCSG-002-1 | 272 | 2023-12-12 | SISTEMAS DE GESTIÓN DE SEGURIDAD Y SALUD OCUPACIONAL | NTP-ISO 45001 | 29 | COMERCIO AL POR MAYOR Y AL POR MENOR. REPARACIÓN DE VEHÍCULOS DE MOTOR, MOTOCICLETAS Y ARTÍCULOS PERSONALES Y DE USO DOMÉSTICO | 2023-12-12 al 2026-12-11
OCSG-002-1 | 273 | 2023-12-12 | SISTEMAS DE GESTIÓN DE SEGURIDAD Y SALUD OCUPACIONAL | ISO 45001 | 31 | TRANSPORTE, ALMACENAMIENTO Y COMUNICACIONES | 2023-12-12 al 2026-12-11
OCSG-002-1 | 274 | 2023-12-12 | SISTEMAS DE GESTIÓN DE SEGURIDAD Y SALUD OCUPACIONAL | NTP-ISO 45001 | 31 | TRANSPORTE, ALMACENAMIENTO Y COMUNICACIONES | 2023-12-12 al 2026-12-11
OCSG-002-1 | 275 | 2023-12-12 | SISTEMAS DE GESTIÓN DE SEGURIDAD Y SALUD OCUPACIONAL | ISO 45001 | 34 | SERVICIOS TÉCNICOS DE ARQUITECTURA E INGENIERÍA Y OTRAS ACTIVIDADES RELACIONADAS AL ASESORAMIENTO TÉCNICO | 2023-12-12 al 2026-12-11
OCSG-002-1 | 276 | 2023-12-12 | SISTEMAS DE GESTIÓN DE SEGURIDAD Y SALUD OCUPACIONAL | NTP-ISO 45001 | 34 | SERVICIOS TÉCNICOS DE ARQUITECTURA E INGENIERÍA Y OTRAS ACTIVIDADES RELACIONADAS AL ASESORAMIENTO TÉCNICO | 2023-12-12 al 2026-12-11
OCSG-002-1 | 277 | 2023-12-12 | SISTEMAS DE GESTIÓN DE SEGURIDAD Y SALUD OCUPACIONAL | ISO 45001 | 34 | ENSAYOS Y ANÁLISIS TÉCNICOS (EXCEPTO TERCERA PARTE) | 2023-12-12 al 2026-12-11
OCSG-002-1 | 278 | 2023-12-12 | SISTEMAS DE GESTIÓN DE SEGURIDAD Y SALUD OCUPACIONAL | NTP-ISO 45001 | 34 | ENSAYOS Y ANÁLISIS TÉCNICOS (EXCEPTO TERCERA PARTE) | 2023-12-12 al 2026-12-11
OCSG-002-1 | 279 | 2023-12-12 | SISTEMAS DE GESTIÓN DE SEGURIDAD Y SALUD OCUPACIONAL | ISO 45001 | 34 | ACTIVIDADES DE DISEÑO ESPECIALIZADO | 2023-12-12 al 2026-12-11
OCSG-002-1 | 280 | 2023-12-12 | SISTEMAS DE GESTIÓN DE SEGURIDAD Y SALUD OCUPACIONAL | NTP-ISO 45001 | 34 | ACTIVIDADES DE DISEÑO ESPECIALIZADO | 2023-12-12 al 2026-12-11
OCSG-002-1 | 281 | 2023-12-12 | SISTEMAS DE GESTIÓN DE SEGURIDAD Y SALUD OCUPACIONAL | ISO 45001 | 34 | OTRAS ACTIVIDADES PROFESIONALES, CIENTÍFICAS Y TÉCNICAS | 2023-12-12 al 2026-12-11
OCSG-002-1 | 282 | 2023-12-12 | SISTEMAS DE GESTIÓN DE SEGURIDAD Y SALUD OCUPACIONAL | NTP-ISO 45001 | 34 | OTRAS ACTIVIDADES PROFESIONALES, CIENTÍFICAS Y TÉCNICAS | 2023-12-12 al 2026-12-11
OCSG-002-1 | 283 | 2023-12-12 | SISTEMAS DE GESTIÓN DE SEGURIDAD Y SALUD OCUPACIONAL | ISO 45001 | 35 | OTROS SERVICIOS | 2023-12-12 al 2026-12-11
OCSG-002-1 | 284 | 2023-12-12 | SISTEMAS DE GESTIÓN DE SEGURIDAD Y SALUD OCUPACIONAL | NTP-ISO 45001 | 35 | OTROS SERVICIOS | 2023-12-12 al 2026-12-11
OCSG-002-1 | 285 | 2023-12-12 | SISTEMAS DE GESTIÓN ANTISOBORNO | ISO 37001 | No aplica | ALCANCES DETERMINADOS POR EL OEC | 2023-12-12 al 2026-12-11
OCSG-002-1 | 286 | 2023-12-12 | SISTEMAS DE GESTIÓN ANTISOBORNO | NTP-ISO 37001 | No aplica | ALCANCES DETERMINADOS POR EL OEC | 2023-12-12 al 2026-12-11
OCSG-012-1 | 287 | 2023-07-05 | SISTEMAS DE GESTIÓN ANTISOBORNO | ISO 37001 | No aplica | ALCANCES DETERMINADOS POR EL OEC | 2023-07-05 al 2026-07-04
OCSG-012-1 | 288 | 2023-07-05 | SISTEMAS DE GESTIÓN ANTISOBORNO | NTP-ISO 37001 | No aplica | ALCANCES DETERMINADOS POR EL OEC | 2023-07-05 al 2026-07-04
OCSG-009-1 | 289 | 2024-11-19 | SISTEMAS DE GESTIÓN DE LA CALIDAD | ISO 9001 | 31 | TRANSPORTE, ALMACENAMIENTO Y COMUNICACIONES (ALIMENTOS) | 2021-11-19 al 2024-11-18
OCSG-009-1 | 290 | 2024-11-19 | SISTEMAS DE GESTIÓN DE LA CALIDAD | NTP-ISO 9001 | 31 | TRANSPORTE, ALMACENAMIENTO Y COMUNICACIONES (ALIMENTOS) | 2021-11-19 al 2024-11-18
OCSG-008-1 | 291 | 2024-08-12 | SISTEMAS DE GESTIÓN ANTISOBORNO | ISO 37001 | No aplica | ALCANCES DETERMINADOS POR EL OEC | 2021-08-12 al 2024-08-11
OCSG-008-1 | 292 | 2024-08-12 | SISTEMAS DE GESTIÓN ANTISOBORNO | NTP-ISO 37001 | No aplica | ALCANCES DETERMINADOS POR EL OEC | 2021-08-12 al 2024-08-11
OCSG-008-1 | 293 | 2024-08-12 | SISTEMAS DE GESTIÓN DE LA CALIDAD | ISO 9001 | 17 | METALES DE BASE Y PRODUCTO METÁLICOS MANUFACTURADOS | 2021-08-12 al 2024-08-11
OCSG-008-1 | 294 | 2024-08-12 | SISTEMAS DE GESTIÓN DE LA CALIDAD | NTP-ISO 9001 | 17 | METALES DE BASE Y PRODUCTO METÁLICOS MANUFACTURADOS | 2021-08-12 al 2024-08-11
OCSG-008-1 | 295 | 2024-08-12 | SISTEMAS DE GESTIÓN AMBIENTAL | ISO 14001 | 17 | METALES DE BASE Y PRODUCTO METÁLICOS MANUFACTURADOS | 2021-08-12 al 2024-08-11
OCSG-008-1 | 296 | 2024-08-12 | SISTEMAS DE GESTIÓN AMBIENTAL | NTP-ISO 14001 | 17 | METALES DE BASE Y PRODUCTO METÁLICOS MANUFACTURADOS | 2021-08-12 al 2024-08-11
OCSG-008-1 | 297 | 2024-08-12 | SISTEMAS DE GESTIÓN DE SEGURIDAD Y SALUD OCUPACIONAL | ISO 45001 | 17 | METALES DE BASE Y PRODUCTO METÁLICOS MANUFACTURADOS | 2021-08-12 al 2024-08-11
OCSG-008-1 | 298 | 2024-08-12 | SISTEMAS DE GESTIÓN DE SEGURIDAD Y SALUD OCUPACIONAL | NTP-ISO 45001 | 17 | METALES DE BASE Y PRODUCTO METÁLICOS MANUFACTURADOS | 2021-08-12 al 2024-08-11
OCSG-008-1 | 299 | 2024-08-12 | SISTEMAS DE GESTIÓN DE LA CALIDAD | ISO 9001 | 28 | CONSTRUCCIÓN | 2021-08-12 al 2024-08-11
OCSG-008-1 | 300 | 2024-08-12 | SISTEMAS DE GESTIÓN DE LA CALIDAD | NTP-ISO 9001 | 28 | CONSTRUCCIÓN | 2021-08-12 al 2024-08-11
OCSG-008-1 | 301 | 2024-08-12 | SISTEMAS DE GESTIÓN AMBIENTAL | ISO 14001 | 28 | CONSTRUCCIÓN | 2021-08-12 al 2024-08-11
OCSG-008-1 | 302 | 2024-08-12 | SISTEMAS DE GESTIÓN AMBIENTAL | NTP-ISO 14001 | 28 | CONSTRUCCIÓN | 2021-08-12 al 2024-08-11
OCSG-008-1 | 303 | 2024-08-12 | SISTEMAS DE GESTIÓN DE SEGURIDAD Y SALUD OCUPACIONAL | ISO 45001 | 28 | CONSTRUCCIÓN | 2021-08-12 al 2024-08-11
OCSG-008-1 | 304 | 2024-08-12 | SISTEMAS DE GESTIÓN DE SEGURIDAD Y SALUD OCUPACIONAL | NTP-ISO 45001 | 28 | CONSTRUCCIÓN | 2021-08-12 al 2024-08-11
OCSG-008-1 | 305 | 2024-08-12 | SISTEMAS DE GESTIÓN DE LA CALIDAD | ISO 9001 | 29 | COMERCIO AL MAYOREO Y MENUDEO, RECEPCIÓN DE VEHÍCULOS DE MOTOR, MOTOCICLETAS Y BIENES PERSONALES Y DOMÉSTICOS | 2021-08-12 al 2024-08-11
OCSG-008-1 | 306 | 2024-08-12 | SISTEMAS DE GESTIÓN DE LA CALIDAD | NTP-ISO 9001 | 29 | COMERCIO AL MAYOREO Y MENUDEO, RECEPCIÓN DE VEHÍCULOS DE MOTOR, MOTOCICLETAS Y BIENES PERSONALES Y DOMÉSTICOS | 2021-08-12 al 2024-08-11
OCSG-008-1 | 307 | 2024-08-12 | SISTEMAS DE GESTIÓN AMBIENTAL | ISO 14001 | 29 | COMERCIO AL MAYOREO Y MENUDEO, RECEPCIÓN DE VEHÍCULOS DE MOTOR, MOTOCICLETAS Y BIENES PERSONALES Y DOMÉSTICOS | 2021-08-12 al 2024-08-11
OCSG-008-1 | 308 | 2024-08-12 | SISTEMAS DE GESTIÓN AMBIENTAL | NTP-ISO 14001 | 29 | COMERCIO AL MAYOREO Y MENUDEO, RECEPCIÓN DE VEHÍCULOS DE MOTOR, MOTOCICLETAS Y BIENES PERSONALES Y DOMÉSTICOS | 2021-08-12 al 2024-08-11
OCSG-008-1 | 309 | 2024-08-12 | SISTEMAS DE GESTIÓN DE SEGURIDAD Y SALUD OCUPACIONAL | ISO 45001 | 29 | COMERCIO AL MAYOREO Y MENUDEO, RECEPCIÓN DE VEHÍCULOS DE MOTOR, MOTOCICLETAS Y BIENES PERSONALES Y DOMÉSTICOS | 2021-08-12 al 2024-08-11
OCSG-008-1 | 310 | 2024-08-12 | SISTEMAS DE GESTIÓN DE SEGURIDAD Y SALUD OCUPACIONAL | NTP-ISO 45001 | 29 | COMERCIO AL MAYOREO Y MENUDEO, RECEPCIÓN DE VEHÍCULOS DE MOTOR, MOTOCICLETAS Y BIENES PERSONALES Y DOMÉSTICOS | 2021-08-12 al 2024-08-11
OCSG-008-1 | 311 | 2024-08-12 | SISTEMAS DE GESTIÓN DE LA CALIDAD | ISO 9001 | 30 | HOTELES Y RESTAURANTES | 2021-08-12 al 2024-08-11
OCSG-008-1 | 312 | 2024-08-12 | SISTEMAS DE GESTIÓN DE LA CALIDAD | NTP-ISO 9001 | 30 | HOTELES Y RESTAURANTES | 2021-08-12 al 2024-08-11
OCSG-008-1 | 313 | 2024-08-12 | SISTEMAS DE GESTIÓN AMBIENTAL | ISO 14001 | 30 | HOTELES Y RESTAURANTES | 2021-08-12 al 2024-08-11
OCSG-008-1 | 314 | 2024-08-12 | SISTEMAS DE GESTIÓN AMBIENTAL | NTP-ISO 14001 | 30 | HOTELES Y RESTAURANTES | 2021-08-12 al 2024-08-11
OCSG-008-1 | 315 | 2024-08-12 | SISTEMAS DE GESTIÓN DE SEGURIDAD Y SALUD OCUPACIONAL | ISO 45001 | 30 | HOTELES Y RESTAURANTES | 2021-08-12 al 2024-08-11
OCSG-008-1 | 316 | 2024-08-12 | SISTEMAS DE GESTIÓN DE SEGURIDAD Y SALUD OCUPACIONAL | NTP-ISO 45001 | 30 | HOTELES Y RESTAURANTES | 2021-08-12 al 2024-08-11
OCSG-008-1 | 317 | 2024-08-12 | SISTEMAS DE GESTIÓN DE LA CALIDAD | ISO 9001 | 32 | INTERVENCIÓN FINANCIERA, BIENES RAÍCES, ALQUILER | 2021-08-12 al 2024-08-11
OCSG-008-1 | 318 | 2024-08-12 | SISTEMAS DE GESTIÓN DE LA CALIDAD | NTP-ISO 9001 | 32 | INTERVENCIÓN FINANCIERA, BIENES RAÍCES, ALQUILER | 2021-08-12 al 2024-08-11
OCSG-008-1 | 319 | 2024-08-12 | SISTEMAS DE GESTIÓN AMBIENTAL | ISO 14001 | 32 | INTERVENCIÓN FINANCIERA, BIENES RAÍCES, ALQUILER | 2021-08-12 al 2024-08-11
OCSG-008-1 | 320 | 2024-08-12 | SISTEMAS DE GESTIÓN AMBIENTAL | NTP-ISO 14001 | 32 | INTERVENCIÓN FINANCIERA, BIENES RAÍCES, ALQUILER | 2021-08-12 al 2024-08-11
OCSG-008-1 | 321 | 2024-08-12 | SISTEMAS DE GESTIÓN DE SEGURIDAD Y SALUD OCUPACIONAL | ISO 45001 | 32 | INTERVENCIÓN FINANCIERA, BIENES RAÍCES, ALQUILER | 2021-08-12 al 2024-08-11
OCSG-008-1 | 322 | 2024-08-12 | SISTEMAS DE GESTIÓN DE SEGURIDAD Y SALUD OCUPACIONAL | NTP-ISO 45001 | 32 | INTERVENCIÓN FINANCIERA, BIENES RAÍCES, ALQUILER | 2021-08-12 al 2024-08-11
OCSG-008-1 | 323 | 2024-08-12 | SISTEMAS DE GESTIÓN DE LA CALIDAD | ISO 9001 | 33 | INFORMACIÓN TECNOLÓGICA | 2021-08-12 al 2024-08-11
OCSG-008-1 | 324 | 2024-08-12 | SISTEMAS DE GESTIÓN DE LA CALIDAD | NTP-ISO 9001 | 33 | INFORMACIÓN TECNOLÓGICA | 2021-08-12 al 2024-08-11
OCSG-008-1 | 325 | 2024-08-12 | SISTEMAS DE GESTIÓN AMBIENTAL | ISO 14001 | 33 | INFORMACIÓN TECNOLÓGICA | 2021-08-12 al 2024-08-11
OCSG-008-1 | 326 | 2024-08-12 | SISTEMAS DE GESTIÓN AMBIENTAL | NTP-ISO 14001 | 33 | INFORMACIÓN TECNOLÓGICA | 2021-08-12 al 2024-08-11
OCSG-008-1 | 327 | 2024-08-12 | SISTEMAS DE GESTIÓN DE SEGURIDAD Y SALUD OCUPACIONAL | ISO 45001 | 33 | INFORMACIÓN TECNOLÓGICA | 2021-08-12 al 2024-08-11
OCSG-008-1 | 328 | 2024-08-12 | SISTEMAS DE GESTIÓN DE SEGURIDAD Y SALUD OCUPACIONAL | NTP-ISO 45001 | 33 | INFORMACIÓN TECNOLÓGICA | 2021-08-12 al 2024-08-11
OCSG-008-1 | 329 | 2024-08-12 | SISTEMAS DE GESTIÓN DE LA CALIDAD | ISO 9001 | 34 | SERVICIO DE INGENIERÍA | 2021-08-12 al 2024-08-11
OCSG-008-1 | 330 | 2024-08-12 | SISTEMAS DE GESTIÓN DE LA CALIDAD | NTP-ISO 9001 | 34 | SERVICIO DE INGENIERÍA | 2021-08-12 al 2024-08-11
OCSG-008-1 | 331 | 2024-08-12 | SISTEMAS DE GESTIÓN AMBIENTAL | ISO 14001 | 34 | SERVICIO DE INGENIERÍA | 2021-08-12 al 2024-08-11
OCSG-008-1 | 332 | 2024-08-12 | SISTEMAS DE GESTIÓN AMBIENTAL | NTP-ISO 14001 | 34 | SERVICIO DE INGENIERÍA | 2021-08-12 al 2024-08-11
OCSG-008-1 | 333 | 2024-08-12 | SISTEMAS DE GESTIÓN DE SEGURIDAD Y SALUD OCUPACIONAL | ISO 45001 | 34 | SERVICIO DE INGENIERÍA | 2021-08-12 al 2024-08-11
OCSG-008-1 | 334 | 2024-08-12 | SISTEMAS DE GESTIÓN DE SEGURIDAD Y SALUD OCUPACIONAL | NTP-ISO 45001 | 34 | SERVICIO DE INGENIERÍA | 2021-08-12 al 2024-08-11
OCSG-008-1 | 335 | 2024-08-12 | SISTEMAS DE GESTIÓN DE LA CALIDAD | ISO 9001 | 35 | OTROS SERVICIOS | 2021-08-12 al 2024-08-11
OCSG-008-1 | 336 | 2024-08-12 | SISTEMAS DE GESTIÓN DE LA CALIDAD | NTP-ISO 9001 | 35 | OTROS SERVICIOS | 2021-08-12 al 2024-08-11
OCSG-008-1 | 337 | 2024-08-12 | SISTEMAS DE GESTIÓN AMBIENTAL | ISO 14001 | 35 | OTROS SERVICIOS | 2021-08-12 al 2024-08-11
OCSG-008-1 | 338 | 2024-08-12 | SISTEMAS DE GESTIÓN AMBIENTAL | NTP-ISO 14001 | 35 | OTROS SERVICIOS | 2021-08-12 al 2024-08-11
OCSG-008-1 | 339 | 2024-08-12 | SISTEMAS DE GESTIÓN DE SEGURIDAD Y SALUD OCUPACIONAL | ISO 45001 | 35 | OTROS SERVICIOS | 2021-08-12 al 2024-08-11
OCSG-008-1 | 340 | 2024-08-12 | SISTEMAS DE GESTIÓN DE SEGURIDAD Y SALUD OCUPACIONAL | NTP-ISO 45001 | 35 | OTROS SERVICIOS | 2021-08-12 al 2024-08-11
OCSG-008-1 | 341 | 2024-08-12 | SISTEMAS DE GESTIÓN DE LA CALIDAD | ISO 9001 | 39 | OTROS SERVICIOS SOCIALES | 2021-08-12 al 2024-08-11
OCSG-008-1 | 342 | 2024-08-12 | SISTEMAS DE GESTIÓN DE LA CALIDAD | NTP-ISO 9001 | 39 | OTROS SERVICIOS SOCIALES | 2021-08-12 al 2024-08-11
OCSG-008-1 | 343 | 2024-08-12 | SISTEMAS DE GESTIÓN AMBIENTAL | ISO 14001 | 39 | OTROS SERVICIOS SOCIALES | 2021-08-12 al 2024-08-11
OCSG-008-1 | 344 | 2024-08-12 | SISTEMAS DE GESTIÓN AMBIENTAL | NTP-ISO 14001 | 39 | OTROS SERVICIOS SOCIALES | 2021-08-12 al 2024-08-11
OCSG-008-1 | 345 | 2024-08-12 | SISTEMAS DE GESTIÓN DE SEGURIDAD Y SALUD OCUPACIONAL | ISO 45001 | 39 | OTROS SERVICIOS SOCIALES | 2021-08-12 al 2024-08-11
OCSG-008-1 | 346 | 2024-08-12 | SISTEMAS DE GESTIÓN DE SEGURIDAD Y SALUD OCUPACIONAL | NTP-ISO 45001 | 39 | OTROS SERVICIOS SOCIALES | 2021-08-12 al 2024-08-11
OCSG-010-1 | 347 | 2024-03-05 | SISTEMAS DE GESTIÓN ANTISOBORNO | ISO 37001 | No aplica | ALCANCES DETERMINADOS POR EL OEC | 2022-11-08 al 2025-11-07
OCSG-010-1 | 348 | 2024-03-05 | SISTEMAS DE GESTIÓN ANTISOBORNO | NTP-ISO 37001 | No aplica | ALCANCES DETERMINADOS POR EL OEC | 2022-11-08 al 2025-11-07
OCSG-005-1 | 349 | 2024-10-21 | SISTEMAS DE GESTIÓN DE LA CALIDAD | ISO 9001 | 4 | TEXTILES Y PRODUCTOS TEXTILES | 2020-10-20 al 2024-10-19
OCSG-005-1 | 350 | 2024-10-21 | SISTEMAS DE GESTIÓN DE LA CALIDAD | NTP-ISO 9001 | 4 | TEXTILES Y PRODUCTOS TEXTILES | 2020-10-20 al 2024-10-19
OCSG-005-1 | 351 | 2024-10-21 | SISTEMAS DE GESTIÓN AMBIENTAL | ISO 14001 | 4 | TEXTILES Y PRODUCTOS TEXTILES | 2020-10-20 al 2024-10-19
OCSG-005-1 | 352 | 2024-10-21 | SISTEMAS DE GESTIÓN AMBIENTAL | NTP-ISO 14001 | 4 | TEXTILES Y PRODUCTOS TEXTILES | 2020-10-20 al 2024-10-19
OCSG-005-1 | 353 | 2024-10-21 | SISTEMAS DE GESTIÓN DE SEGURIDAD Y SALUD OCUPACIONAL | ISO 45001 | 4 | TEXTILES Y PRODUCTOS TEXTILES | 2020-10-20 al 2024-10-19
OCSG-005-1 | 354 | 2024-10-21 | SISTEMAS DE GESTIÓN DE SEGURIDAD Y SALUD OCUPACIONAL | NTP-ISO 45001 | 4 | TEXTILES Y PRODUCTOS TEXTILES | 2020-10-20 al 2024-10-19
OCSG-005-1 | 355 | 2024-10-21 | SISTEMAS DE GESTIÓN DE LA CALIDAD | ISO 9001 | 27 | SUMINISTRO DE AGUA | 2020-10-20 al 2024-10-19
OCSG-005-1 | 356 | 2024-10-21 | SISTEMAS DE GESTIÓN DE LA CALIDAD | NTP-ISO 9001 | 27 | SUMINISTRO DE AGUA | 2020-10-20 al 2024-10-19
OCSG-005-1 | 357 | 2024-10-21 | SISTEMAS DE GESTIÓN AMBIENTAL | ISO 14001 | 27 | SUMINISTRO DE AGUA | 2020-10-20 al 2024-10-19
OCSG-005-1 | 358 | 2024-10-21 | SISTEMAS DE GESTIÓN AMBIENTAL | NTP-ISO 14001 | 27 | SUMINISTRO DE AGUA | 2020-10-20 al 2024-10-19
OCSG-005-1 | 359 | 2024-10-21 | SISTEMAS DE GESTIÓN DE SEGURIDAD Y SALUD OCUPACIONAL | ISO 45001 | 27 | SUMINISTRO DE AGUA | 2020-10-20 al 2024-10-19
OCSG-005-1 | 360 | 2024-10-21 | SISTEMAS DE GESTIÓN DE SEGURIDAD Y SALUD OCUPACIONAL | NTP-ISO 45001 | 27 | SUMINISTRO DE AGUA | 2020-10-20 al 2024-10-19
OCSG-005-1 | 361 | 2024-10-21 | SISTEMAS DE GESTIÓN DE LA CALIDAD | ISO 9001 | 28 | CONSTRUCCIÓN | 2020-10-20 al 2024-10-19
OCSG-005-1 | 362 | 2024-10-21 | SISTEMAS DE GESTIÓN DE LA CALIDAD | NTP-ISO 9001 | 28 | CONSTRUCCIÓN | 2020-10-20 al 2024-10-19
OCSG-005-1 | 363 | 2024-10-21 | SISTEMAS DE GESTIÓN AMBIENTAL | ISO 14001 | 28 | CONSTRUCCIÓN | 2020-10-20 al 2024-10-19
OCSG-005-1 | 364 | 2024-10-21 | SISTEMAS DE GESTIÓN AMBIENTAL | NTP-ISO 14001 | 28 | CONSTRUCCIÓN | 2020-10-20 al 2024-10-19
OCSG-005-1 | 365 | 2024-10-21 | SISTEMAS DE GESTIÓN DE SEGURIDAD Y SALUD OCUPACIONAL | ISO 45001 | 28 | CONSTRUCCIÓN | 2020-10-20 al 2024-10-19
OCSG-005-1 | 366 | 2024-10-21 | SISTEMAS DE GESTIÓN DE SEGURIDAD Y SALUD OCUPACIONAL | NTP-ISO 45001 | 28 | CONSTRUCCIÓN | 2020-10-20 al 2024-10-19
OCSG-005-1 | 367 | 2024-10-21 | SISTEMAS DE GESTIÓN DE LA CALIDAD | ISO 9001 | 29 | COMERCIO AL POR MAYOR DE COMBUSTIBLES SÓLIDOS, LÍQUIDOS Y GASEOSOS Y PRODUCTOS SIMILARES | 2020-10-20 al 2024-10-19
OCSG-005-1 | 368 | 2024-10-21 | SISTEMAS DE GESTIÓN DE LA CALIDAD | NTP-ISO 9001 | 29 | COMERCIO AL POR MAYOR DE COMBUSTIBLES SÓLIDOS, LÍQUIDOS Y GASEOSOS Y PRODUCTOS SIMILARES | 2020-10-20 al 2024-10-19
OCSG-005-1 | 369 | 2024-10-21 | SISTEMAS DE GESTIÓN AMBIENTAL | ISO 14001 | 29 | COMERCIO AL POR MAYOR DE COMBUSTIBLES SÓLIDOS, LÍQUIDOS Y GASEOSOS Y PRODUCTOS SIMILARES | 2020-10-20 al 2024-10-19
OCSG-005-1 | 370 | 2024-10-21 | SISTEMAS DE GESTIÓN AMBIENTAL | NTP-ISO 14001 | 29 | COMERCIO AL POR MAYOR DE COMBUSTIBLES SÓLIDOS, LÍQUIDOS Y GASEOSOS Y PRODUCTOS SIMILARES | 2020-10-20 al 2024-10-19
OCSG-005-1 | 371 | 2024-10-21 | SISTEMAS DE GESTIÓN DE SEGURIDAD Y SALUD OCUPACIONAL | ISO 45001 | 29 | COMERCIO AL POR MAYOR DE COMBUSTIBLES SÓLIDOS, LÍQUIDOS Y GASEOSOS Y PRODUCTOS SIMILARES | 2020-10-20 al 2024-10-19
OCSG-005-1 | 372 | 2024-10-21 | SISTEMAS DE GESTIÓN DE SEGURIDAD Y SALUD OCUPACIONAL | NTP-ISO 45001 | 29 | COMERCIO AL POR MAYOR DE COMBUSTIBLES SÓLIDOS, LÍQUIDOS Y GASEOSOS Y PRODUCTOS SIMILARES | 2020-10-20 al 2024-10-19
OCSG-005-1 | 373 | 2024-10-21 | SISTEMAS DE GESTIÓN DE LA CALIDAD | ISO 9001 | 31 | TRANSPORTE, ALMACENAMIENTO Y COMUNICACIONES | 2020-10-20 al 2024-10-19
OCSG-005-1 | 374 | 2024-10-21 | SISTEMAS DE GESTIÓN DE LA CALIDAD | NTP-ISO 9001 | 31 | TRANSPORTE, ALMACENAMIENTO Y COMUNICACIONES | 2020-10-20 al 2024-10-19
OCSG-005-1 | 375 | 2024-10-21 | SISTEMAS DE GESTIÓN AMBIENTAL | ISO 14001 | 31 | TRANSPORTE, ALMACENAMIENTO Y COMUNICACIONES | 2020-10-20 al 2024-10-19
OCSG-005-1 | 376 | 2024-10-21 | SISTEMAS DE GESTIÓN AMBIENTAL | NTP-ISO 14001 | 31 | TRANSPORTE, ALMACENAMIENTO Y COMUNICACIONES | 2020-10-20 al 2024-10-19
OCSG-005-1 | 377 | 2024-10-21 | SISTEMAS DE GESTIÓN DE SEGURIDAD Y SALUD OCUPACIONAL | ISO 45001 | 31 | TRANSPORTE, ALMACENAMIENTO Y COMUNICACIONES | 2020-10-20 al 2024-10-19
OCSG-005-1 | 378 | 2024-10-21 | SISTEMAS DE GESTIÓN DE SEGURIDAD Y SALUD OCUPACIONAL | NTP-ISO 45001 | 31 | TRANSPORTE, ALMACENAMIENTO Y COMUNICACIONES | 2020-10-20 al 2024-10-19
OCSG-005-1 | 379 | 2024-10-21 | SISTEMAS DE GESTIÓN DE LA CALIDAD | ISO 9001 | 34 | SERVICIOS DE INGENIERÍA | 2020-10-20 al 2024-10-19
OCSG-005-1 | 380 | 2024-10-21 | SISTEMAS DE GESTIÓN DE LA CALIDAD | NTP-ISO 9001 | 34 | SERVICIOS DE INGENIERÍA | 2020-10-20 al 2024-10-19
OCSG-005-1 | 381 | 2024-10-21 | SISTEMAS DE GESTIÓN AMBIENTAL | ISO 14001 | 34 | SERVICIOS DE INGENIERÍA | 2020-10-20 al 2024-10-19
OCSG-005-1 | 382 | 2024-10-21 | SISTEMAS DE GESTIÓN AMBIENTAL | NTP-ISO 14001 | 34 | SERVICIOS DE INGENIERÍA | 2020-10-20 al 2024-10-19
OCSG-005-1 | 383 | 2024-10-21 | SISTEMAS DE GESTIÓN DE SEGURIDAD Y SALUD OCUPACIONAL | ISO 45001 | 34 | SERVICIOS DE INGENIERÍA | 2020-10-20 al 2024-10-19
OCSG-005-1 | 384 | 2024-10-21 | SISTEMAS DE GESTIÓN DE SEGURIDAD Y SALUD OCUPACIONAL | NTP-ISO 45001 | 34 | SERVICIOS DE INGENIERÍA | 2020-10-20 al 2024-10-19
OCSG-005-1 | 385 | 2024-10-21 | SISTEMAS DE GESTIÓN DE LA CALIDAD | ISO 9001 | 35 | OTROS SERVICIOS | 2020-10-20 al 2024-10-19
OCSG-005-1 | 386 | 2024-10-21 | SISTEMAS DE GESTIÓN DE LA CALIDAD | NTP-ISO 9001 | 35 | OTROS SERVICIOS | 2020-10-20 al 2024-10-19
OCSG-005-1 | 387 | 2024-10-21 | SISTEMAS DE GESTIÓN AMBIENTAL | ISO 14001 | 35 | OTROS SERVICIOS | 2020-10-20 al 2024-10-19
OCSG-005-1 | 388 | 2024-10-21 | SISTEMAS DE GESTIÓN AMBIENTAL | NTP-ISO 14001 | 35 | OTROS SERVICIOS | 2020-10-20 al 2024-10-19
OCSG-005-1 | 389 | 2024-10-21 | SISTEMAS DE GESTIÓN DE SEGURIDAD Y SALUD OCUPACIONAL | ISO 45001 | 35 | OTROS SERVICIOS | 2020-10-20 al 2024-10-19
OCSG-005-1 | 390 | 2024-10-21 | SISTEMAS DE GESTIÓN DE SEGURIDAD Y SALUD OCUPACIONAL | NTP-ISO 45001 | 35 | OTROS SERVICIOS | 2020-10-20 al 2024-10-19
OCSG-005-1 | 391 | 2024-10-21 | SISTEMAS DE GESTIÓN DE LA CALIDAD | ISO 9001 | 38 | SALUD Y TRABAJO SOCIAL | 2020-10-20 al 2024-10-19
OCSG-005-1 | 392 | 2024-10-21 | SISTEMAS DE GESTIÓN DE LA CALIDAD | NTP-ISO 9001 | 38 | SALUD Y TRABAJO SOCIAL | 2020-10-20 al 2024-10-19
OCSG-005-1 | 393 | 2024-10-21 | SISTEMAS DE GESTIÓN AMBIENTAL | ISO 14001 | 38 | SALUD Y TRABAJO SOCIAL | 2020-10-20 al 2024-10-19
OCSG-005-1 | 394 | 2024-10-21 | SISTEMAS DE GESTIÓN AMBIENTAL | NTP-ISO 14001 | 38 | SALUD Y TRABAJO SOCIAL | 2020-10-20 al 2024-10-19
OCSG-005-1 | 395 | 2024-10-21 | SISTEMAS DE GESTIÓN DE SEGURIDAD Y SALUD OCUPACIONAL | ISO 45001 | 38 | SALUD Y TRABAJO SOCIAL | 2020-10-20 al 2024-10-19
OCSG-005-1 | 396 | 2024-10-21 | SISTEMAS DE GESTIÓN DE SEGURIDAD Y SALUD OCUPACIONAL | NTP-ISO 45001 | 38 | SALUD Y TRABAJO SOCIAL | 2020-10-20 al 2024-10-19
OCSG-005-1 | 397 | 2024-10-21 | SISTEMAS DE GESTIÓN DE LA CALIDAD | ISO 9001 | 37 | EDUCACIÓN | 2020-10-20 al 2024-10-19
OCSG-005-1 | 398 | 2024-10-21 | SISTEMAS DE GESTIÓN DE LA CALIDAD | NTP-ISO 9001 | 37 | EDUCACIÓN | 2020-10-20 al 2024-10-19
OCSG-005-1 | 399 | 2024-10-21 | SISTEMAS DE GESTIÓN AMBIENTAL | ISO 14001 | 37 | EDUCACIÓN | 2020-10-20 al 2024-10-19
OCSG-005-1 | 400 | 2024-10-21 | SISTEMAS DE GESTIÓN AMBIENTAL | NTP-ISO 14001 | 37 | EDUCACIÓN | 2020-10-20 al 2024-10-19
OCSG-005-1 | 401 | 2024-10-21 | SISTEMAS DE GESTIÓN DE SEGURIDAD Y SALUD OCUPACIONAL | ISO 45001 | 37 | EDUCACIÓN | 2020-10-20 al 2024-10-19
OCSG-005-1 | 402 | 2024-10-21 | SISTEMAS DE GESTIÓN DE SEGURIDAD Y SALUD OCUPACIONAL | NTP-ISO 45001 | 37 | EDUCACIÓN | 2020-10-20 al 2024-10-19
OCSG-005-1 | 403 | 2024-10-21 | SISTEMAS DE GESTIÓN DE LA CALIDAD | ISO 9001 | 3 | PRODUCTOS ALIMENTICIOS | 2020-10-20 al 2024-10-19
OCSG-005-1 | 404 | 2024-10-21 | SISTEMAS DE GESTIÓN DE LA CALIDAD | NTP-ISO 9001 | 3 | PRODUCTOS ALIMENTICIOS | 2020-10-20 al 2024-10-19
OCSG-005-1 | 405 | 2024-10-21 | SISTEMAS DE GESTIÓN DE LA CALIDAD | ISO 9001 | 30 | HOTELES Y RESTAURANTES | 2020-10-20 al 2024-10-19
OCSG-005-1 | 406 | 2024-10-21 | SISTEMAS DE GESTIÓN DE LA CALIDAD | NTP-ISO 9001 | 30 | HOTELES Y RESTAURANTES | 2020-10-20 al 2024-10-19
OCSG-005-1 | 407 | 2024-10-21 | SISTEMAS DE GESTIÓN AMBIENTAL | ISO 14001 | 30 | HOTELES Y RESTAURANTES | 2020-10-20 al 2024-10-19
OCSG-005-1 | 408 | 2024-10-21 | SISTEMAS DE GESTIÓN AMBIENTAL | NTP-ISO 14001 | 30 | HOTELES Y RESTAURANTES | 2020-10-20 al 2024-10-19
OCSG-005-1 | 409 | 2024-10-21 | SISTEMAS DE GESTIÓN ANTISOBORNO | ISO 37001 | No aplica | ALCANCES DETERMINADOS POR EL OEC | 2020-10-20 al 2024-10-19
OCSG-005-1 | 410 | 2024-10-21 | SISTEMAS DE GESTIÓN ANTISOBORNO | NTP-ISO 37001 | No aplica | ALCANCES DETERMINADOS POR EL OEC | 2020-10-20 al 2024-10-19
OCSG-013-1 | 411 | 2024-06-18 | SISTEMAS DE GESTIÓN DE LA CALIDAD | ISO 9001 | 28 | CONSTRUCCIÓN | 2023-07-14 al 2026-07-13
OCSG-013-1 | 412 | 2024-06-18 | SISTEMAS DE GESTIÓN DE LA CALIDAD | NTP-ISO 9001 | 28 | CONSTRUCCIÓN | 2023-07-14 al 2026-07-13
OCSG-013-1 | 413 | 2024-06-18 | SISTEMAS DE GESTIÓN AMBIENTAL | ISO 14001 | 28 | CONSTRUCCIÓN | 2023-07-14 al 2026-07-13
OCSG-013-1 | 414 | 2024-06-18 | SISTEMAS DE GESTIÓN AMBIENTAL | NTP-ISO 14001 | 28 | CONSTRUCCIÓN | 2023-07-14 al 2026-07-13
OCSG-013-1 | 415 | 2024-06-18 | SISTEMAS DE GESTIÓN DE SEGURIDAD Y SALUD OCUPACIONAL | ISO 45001 | 28 | CONSTRUCCIÓN | 2023-07-14 al 2026-07-13
OCSG-013-1 | 416 | 2024-06-18 | SISTEMAS DE GESTIÓN DE SEGURIDAD Y SALUD OCUPACIONAL | NTP-ISO 45001 | 28 | CONSTRUCCIÓN | 2023-07-14 al 2026-07-13
OCSG-013-1 | 417 | 2024-06-18 | SISTEMAS DE GESTIÓN DE LA CALIDAD | ISO 9001 | 3 | PRODUCTOS ALIMENTICIOS | 2023-07-14 al 2026-07-13
OCSG-013-1 | 418 | 2024-06-18 | SISTEMAS DE GESTIÓN DE LA CALIDAD | NTP-ISO 9001 | 3 | PRODUCTOS ALIMENTICIOS | 2023-07-14 al 2026-07-13
OCSG-013-1 | 419 | 2024-06-18 | SISTEMAS DE GESTIÓN DE LA CALIDAD | ISO 9001 | 31 | TRANSPORTE, ALMACENAMIENTO | 2023-07-14 al 2026-07-13
OCSG-013-1 | 420 | 2024-06-18 | SISTEMAS DE GESTIÓN DE LA CALIDAD | NTP-ISO 9001 | 31 | TRANSPORTE, ALMACENAMIENTO | 2023-07-14 al 2026-07-13
OCSG-013-1 | 421 | 2024-06-18 | SISTEMAS DE GESTIÓN ANTISOBORNO | ISO 37001 | No aplica | ALCANCES DETERMINADOS POR EL OEC | 2023-07-14 al 2026-07-13
OCSG-013-1 | 422 | 2024-06-18 | SISTEMAS DE GESTIÓN ANTISOBORNO | NTP-ISO 37001 | No aplica | ALCANCES DETERMINADOS POR EL OEC | 2023-07-14 al 2026-07-13
OCSG-011-1 | 423 | 2024-03-05 | SISTEMAS DE GESTIÓN ANTISOBORNO | ISO 37001 | No aplica | ALCANCES DETERMINADOS POR EL OEC | 2022-11-18 al 2025-11-17
OCSG-011-1 | 424 | 2024-03-05 | SISTEMAS DE GESTIÓN ANTISOBORNO | NTP-ISO 37001 | No aplica | ALCANCES DETERMINADOS POR EL OEC | 2022-11-18 al 2025-11-17

## Vs_Producto
IdOrganizacion | IdProducto | PrdFechaRegistro | PrdTipoCertificacion | PrdProductoProcesoServicio | PrdDocumentoNormativo | PrdEsquemaCertificacion | PrdDivisionNace | PrdCodigoCpa | PrdVigenteApartirDe
OCP-031-1 | 1 | 2024-08-02 | Certificación de procesos | Producción vegetal | DS 044-2006-AG Reglamento técnico para los productos orgánicos. DS 002-2020 MINAGRI Reglamento de certificación y fiscalización de la producción orgánica | Esquema 6 de la norma ISO/IEC 17067 |  | 01.1 - Cultivos no perennes | 2022-06-30 al 2025-06-29
OCP-031-1 | 2 | 2024-08-02 | Certificación de procesos | Producción vegetal | DS 044-2006-AG Reglamento técnico para los productos orgánicos. DS 002-2020 MINAGRI Reglamento de certificación y fiscalización de la producción orgánica | Esquema 6 de la norma ISO/IEC 17067 |  | 01.2 - Cultivos perennes | 2022-06-30 al 2025-06-29
OCP-031-1 | 3 | 2024-08-02 | Certificación de procesos | Producción vegetal | DS 044-2006-AG Reglamento técnico para los productos orgánicos. DS 002-2020 MINAGRI Reglamento de certificación y fiscalización de la producción orgánica | Esquema 6 de la norma ISO/IEC 17067 |  | 01.3 - Simientes y plantones: plantas vivas, bulbos, tubérculos y raíces, esquejes e injertos; micelios | 2022-06-30 al 2025-06-29
OCP-031-1 | 4 | 2024-08-02 | Certificación de procesos | Transformación | DS 044-2006-AG Reglamento técnico para los productos orgánicos. DS 002-2020 MINAGRI Reglamento de certificación y fiscalización de la producción orgánica | Esquema 6 de la norma ISO/IEC 17067 |  | 01.1 - Cultivos no perennes | 2022-06-30 al 2025-06-29
OCP-031-1 | 5 | 2024-08-02 | Certificación de procesos | Transformación | DS 044-2006-AG Reglamento técnico para los productos orgánicos. DS 002-2020 MINAGRI Reglamento de certificación y fiscalización de la producción orgánica | Esquema 6 de la norma ISO/IEC 17067 |  | 01.2 - Cultivos perennes | 2022-06-30 al 2025-06-29
OCP-031-1 | 6 | 2024-08-02 | Certificación de procesos | Transformación | DS 044-2006-AG Reglamento técnico para los productos orgánicos. DS 002-2020 MINAGRI Reglamento de certificación y fiscalización de la producción orgánica | Esquema 6 de la norma ISO/IEC 17067 |  | 01.3 - Simientes y plantones: plantas vivas, bulbos, tubérculos y raíces, esquejes e injertos; micelios | 2022-06-30 al 2025-06-29
OCP-031-1 | 7 | 2024-08-02 | Certificación de procesos | Comercialización | DS 044-2006-AG Reglamento técnico para los productos orgánicos. DS 002-2020 MINAGRI Reglamento de certificación y fiscalización de la producción orgánica | Esquema 6 de la norma ISO/IEC 17067 |  | 01.1 - Cultivos no perennes | 2022-06-30 al 2025-06-29
OCP-031-1 | 8 | 2024-08-02 | Certificación de procesos | Comercialización | DS 044-2006-AG Reglamento técnico para los productos orgánicos. DS 002-2020 MINAGRI Reglamento de certificación y fiscalización de la producción orgánica | Esquema 6 de la norma ISO/IEC 17067 |  | 01.2 - Cultivos perennes | 2022-06-30 al 2025-06-29
OCP-031-1 | 9 | 2024-08-02 | Certificación de procesos | Comercialización | DS 044-2006-AG Reglamento técnico para los productos orgánicos. DS 002-2020 MINAGRI Reglamento de certificación y fiscalización de la producción orgánica | Esquema 6 de la norma ISO/IEC 17067 |  | 01.3 - Simientes y plantones: plantas vivas, bulbos, tubérculos y raíces, esquejes e injertos; micelios | 2022-06-30 al 2025-06-29
OCP-031-1 | 10 | 2024-08-02 | Certificación de procesos | Producción animal | DS 044-2006-AG Reglamento técnico para los productos orgánicos. DS 002-2020 MINAGRI Reglamento de certificación y fiscalización de la producción orgánica | Esquema 6 de la norma ISO/IEC 17067 |  | 01.4 - Animales vivos y productos de origen animal | 2022-06-30 al 2025-06-29
OCP-031-1 | 11 | 2024-08-02 | Certificación de procesos | Recolección silvestre | DS 044-2006-AG Reglamento técnico para los productos orgánicos. DS 002-2020 MINAGRI Reglamento de certificación y fiscalización de la producción orgánica | Esquema 6 de la norma ISO/IEC 17067 |  | 02.3 - Productos silvestres, excepto madera | 2022-06-30 al 2025-06-29
OCP-039-1 | 12 | 2023-08-22 | Certificación de procesos | Producción vegetal | DS 044-2006-AG Reglamento técnico para los productos orgánicos. DS 002-2020 MINAGRI Reglamento de certificación y fiscalización de la producción orgánica | Esquema 6 de la NTP-ISO/IEC 17067:2015 |  | 01.1 - Cultivos no perennes | 2023-08-22 al 2026-08-21
OCP-039-1 | 13 | 2023-08-22 | Certificación de procesos | Producción vegetal | DS 044-2006-AG Reglamento técnico para los productos orgánicos. DS 002-2020 MINAGRI Reglamento de certificación y fiscalización de la producción orgánica | Esquema 6 de la NTP-ISO/IEC 17067:2015 |  | 01.2 - Cultivos perennes | 2023-08-22 al 2026-08-21
OCP-039-1 | 14 | 2023-08-22 | Certificación de procesos | Producción vegetal | DS 044-2006-AG Reglamento técnico para los productos orgánicos. DS 002-2020 MINAGRI Reglamento de certificación y fiscalización de la producción orgánica | Esquema 6 de la NTP-ISO/IEC 17067:2015 |  | 01.3 - Simientes y plantones: plantas vivas, bulbos, tubérculos y raíces, esquejes e injertos; micelios | 2023-08-22 al 2026-08-21
OCP-039-1 | 15 | 2023-08-22 | Certificación de procesos | Transformación | DS 044-2006-AG Reglamento técnico para los productos orgánicos. DS 002-2020 MINAGRI Reglamento de certificación y fiscalización de la producción orgánica | Esquema 6 de la NTP-ISO/IEC 17067:2015 |  | 01.1 - Cultivos no perennes | 2023-08-22 al 2026-08-21
OCP-039-1 | 16 | 2023-08-22 | Certificación de procesos | Transformación | DS 044-2006-AG Reglamento técnico para los productos orgánicos. DS 002-2020 MINAGRI Reglamento de certificación y fiscalización de la producción orgánica | Esquema 6 de la NTP-ISO/IEC 17067:2015 |  | 01.2 - Cultivos perennes | 2023-08-22 al 2026-08-21
OCP-039-1 | 17 | 2023-08-22 | Certificación de procesos | Transformación | DS 044-2006-AG Reglamento técnico para los productos orgánicos. DS 002-2020 MINAGRI Reglamento de certificación y fiscalización de la producción orgánica | Esquema 6 de la NTP-ISO/IEC 17067:2015 |  | 01.3 - Simientes y plantones: plantas vivas, bulbos, tubérculos y raíces, esquejes e injertos; micelios | 2023-08-22 al 2026-08-21
OCP-039-1 | 18 | 2023-08-22 | Certificación de procesos | Comercialización | DS 044-2006-AG Reglamento técnico para los productos orgánicos. DS 002-2020 MINAGRI Reglamento de certificación y fiscalización de la producción orgánica | Esquema 6 de la NTP-ISO/IEC 17067:2015 |  | 01.1 - Cultivos no perennes | 2023-08-22 al 2026-08-21
OCP-039-1 | 19 | 2023-08-22 | Certificación de procesos | Comercialización | DS 044-2006-AG Reglamento técnico para los productos orgánicos. DS 002-2020 MINAGRI Reglamento de certificación y fiscalización de la producción orgánica | Esquema 6 de la NTP-ISO/IEC 17067:2015 |  | 01.2 - Cultivos perennes | 2023-08-22 al 2026-08-21
OCP-039-1 | 20 | 2023-08-22 | Certificación de procesos | Comercialización | DS 044-2006-AG Reglamento técnico para los productos orgánicos. DS 002-2020 MINAGRI Reglamento de certificación y fiscalización de la producción orgánica | Esquema 6 de la NTP-ISO/IEC 17067:2015 |  | 01.3 - Simientes y plantones: plantas vivas, bulbos, tubérculos y raíces, esquejes e injertos; micelios | 2023-08-22 al 2026-08-21
OCP-040-1 | 21 | 2024-02-09 | Certificación de procesos | Producción vegetal | DS 044-2006-AG Reglamento técnico para los productos orgánicos. DS 002-2020 MINAGRI Reglamento de certificación y fiscalización de la producción orgánica | Esquema de Certificación ISP-1001 (Esquema Propio) |  | 01.1 - Cultivos no perennes | 2024-02-09 al 2027-02-08
OCP-040-1 | 22 | 2024-02-09 | Certificación de procesos | Producción vegetal | DS 044-2006-AG Reglamento técnico para los productos orgánicos. DS 002-2020 MINAGRI Reglamento de certificación y fiscalización de la producción orgánica | Esquema de Certificación ISP-1001 (Esquema Propio) |  | 01.2 - Cultivos perennes | 2024-02-09 al 2027-02-08
OCP-040-1 | 23 | 2024-02-09 | Certificación de procesos | Producción vegetal | DS 044-2006-AG Reglamento técnico para los productos orgánicos. DS 002-2020 MINAGRI Reglamento de certificación y fiscalización de la producción orgánica | Esquema de Certificación ISP-1001 (Esquema Propio) |  | 01.3 - Simientes y plantones: plantas vivas, bulbos, tubérculos y raíces, esquejes e injertos; micelios | 2024-02-09 al 2027-02-08
OCP-040-1 | 24 | 2024-02-09 | Certificación de procesos | Transformación | DS 044-2006-AG Reglamento técnico para los productos orgánicos. DS 002-2020 MINAGRI Reglamento de certificación y fiscalización de la producción orgánica | Esquema de Certificación ISP-1001 (Esquema Propio) |  | 01.1 - Cultivos no perennes | 2024-02-09 al 2027-02-08
OCP-040-1 | 25 | 2024-02-09 | Certificación de procesos | Transformación | DS 044-2006-AG Reglamento técnico para los productos orgánicos. DS 002-2020 MINAGRI Reglamento de certificación y fiscalización de la producción orgánica | Esquema de Certificación ISP-1001 (Esquema Propio) |  | 01.2 - Cultivos perennes | 2024-02-09 al 2027-02-08
OCP-040-1 | 26 | 2024-02-09 | Certificación de procesos | Transformación | DS 044-2006-AG Reglamento técnico para los productos orgánicos. DS 002-2020 MINAGRI Reglamento de certificación y fiscalización de la producción orgánica | Esquema de Certificación ISP-1001 (Esquema Propio) |  | 01.3 - Simientes y plantones: plantas vivas, bulbos, tubérculos y raíces, esquejes e injertos; micelios | 2024-02-09 al 2027-02-08
OCP-040-1 | 27 | 2024-02-09 | Certificación de procesos | Comercialización | DS 044-2006-AG Reglamento técnico para los productos orgánicos. DS 002-2020 MINAGRI Reglamento de certificación y fiscalización de la producción orgánica | Esquema de Certificación ISP-1001 (Esquema Propio) |  | 01.1 - Cultivos no perennes | 2024-02-09 al 2027-02-08
OCP-040-1 | 28 | 2024-02-09 | Certificación de procesos | Comercialización | DS 044-2006-AG Reglamento técnico para los productos orgánicos. DS 002-2020 MINAGRI Reglamento de certificación y fiscalización de la producción orgánica | Esquema de Certificación ISP-1001 (Esquema Propio) |  | 01.2 - Cultivos perennes | 2024-02-09 al 2027-02-08
OCP-040-1 | 29 | 2024-02-09 | Certificación de procesos | Comercialización | DS 044-2006-AG Reglamento técnico para los productos orgánicos. DS 002-2020 MINAGRI Reglamento de certificación y fiscalización de la producción orgánica | Esquema de Certificación ISP-1001 (Esquema Propio) |  | 01.3 - Simientes y plantones: plantas vivas, bulbos, tubérculos y raíces, esquejes e injertos; micelios | 2024-02-09 al 2027-02-08
OCP-034-1 | 30 | 2024-03-05 | Certificación de procesos | Producción vegetal | DS 044-2006-AG Reglamento técnico para los productos orgánicos. DS 002-2020 MINAGRI Reglamento de certificación y fiscalización de la producción orgánica | Esquema 6 de la norma ISO/IEC 17067 |  | 01.1 - Cultivos no perennes | 2022-11-18 al 2025-11-17
OCP-034-1 | 31 | 2024-03-05 | Certificación de procesos | Producción vegetal | DS 044-2006-AG Reglamento técnico para los productos orgánicos. DS 002-2020 MINAGRI Reglamento de certificación y fiscalización de la producción orgánica | Esquema 6 de la norma ISO/IEC 17067 |  | 01.2 - Cultivos perennes | 2022-11-18 al 2025-11-17
OCP-034-1 | 32 | 2024-03-05 | Certificación de procesos | Producción vegetal | DS 044-2006-AG Reglamento técnico para los productos orgánicos. DS 002-2020 MINAGRI Reglamento de certificación y fiscalización de la producción orgánica | Esquema 6 de la norma ISO/IEC 17067 |  | 01.3 - Simientes y plantones: plantas vivas, bulbos, tubérculos y raíces, esquejes e injertos; micelios | 2022-11-18 al 2025-11-17
OCP-034-1 | 33 | 2024-03-05 | Certificación de procesos | Transformación | DS 044-2006-AG Reglamento técnico para los productos orgánicos. DS 002-2020 MINAGRI Reglamento de certificación y fiscalización de la producción orgánica | Esquema 6 de la norma ISO/IEC 17067 |  | 01.1 - Cultivos no perennes | 2022-11-18 al 2025-11-17
OCP-034-1 | 34 | 2024-03-05 | Certificación de procesos | Transformación | DS 044-2006-AG Reglamento técnico para los productos orgánicos. DS 002-2020 MINAGRI Reglamento de certificación y fiscalización de la producción orgánica | Esquema 6 de la norma ISO/IEC 17067 |  | 01.2 - Cultivos perennes | 2022-11-18 al 2025-11-17
OCP-034-1 | 35 | 2024-03-05 | Certificación de procesos | Transformación | DS 044-2006-AG Reglamento técnico para los productos orgánicos. DS 002-2020 MINAGRI Reglamento de certificación y fiscalización de la producción orgánica | Esquema 6 de la norma ISO/IEC 17067 |  | 01.3 - Simientes y plantones: plantas vivas, bulbos, tubérculos y raíces, esquejes e injertos; micelios | 2022-11-18 al 2025-11-17
OCP-034-1 | 36 | 2024-03-05 | Certificación de procesos | Comercialización | DS 044-2006-AG Reglamento técnico para los productos orgánicos. DS 002-2020 MINAGRI Reglamento de certificación y fiscalización de la producción orgánica | Esquema 6 de la norma ISO/IEC 17067 |  | 01.1 - Cultivos no perennes | 2022-11-18 al 2025-11-17
OCP-034-1 | 37 | 2024-03-05 | Certificación de procesos | Comercialización | DS 044-2006-AG Reglamento técnico para los productos orgánicos. DS 002-2020 MINAGRI Reglamento de certificación y fiscalización de la producción orgánica | Esquema 6 de la norma ISO/IEC 17067 |  | 01.2 - Cultivos perennes | 2022-11-18 al 2025-11-17
OCP-034-1 | 38 | 2024-03-05 | Certificación de procesos | Comercialización | DS 044-2006-AG Reglamento técnico para los productos orgánicos. DS 002-2020 MINAGRI Reglamento de certificación y fiscalización de la producción orgánica | Esquema 6 de la norma ISO/IEC 17067 |  | 01.3 - Simientes y plantones: plantas vivas, bulbos, tubérculos y raíces, esquejes e injertos; micelios | 2022-11-18 al 2025-11-17
OCP-034-1 | 39 | 2024-03-05 | Certificación de procesos | Recolección silvestre | DS 044-2006-AG Reglamento técnico para los productos orgánicos. DS 002-2020 MINAGRI Reglamento de certificación y fiscalización de la producción orgánica | Esquema 6 de la norma ISO/IEC 17067 |  | 02.3 - Productos silvestres, excepto madera | 2022-11-18 al 2025-11-17
OCP-034-1 | 40 | 2024-03-05 | Certificación de procesos | Recolección silvestre | DS 044-2006-AG Reglamento técnico para los productos orgánicos. DS 002-2020 MINAGRI Reglamento de certificación y fiscalización de la producción orgánica | Esquema 6 de la norma ISO/IEC 17067 |  | 10.1 - Carne y productos cárnicos | 2022-11-18 al 2025-11-17
OCP-034-1 | 41 | 2024-03-05 | Certificación de procesos | Recolección silvestre | DS 044-2006-AG Reglamento técnico para los productos orgánicos. DS 002-2020 MINAGRI Reglamento de certificación y fiscalización de la producción orgánica | Esquema 6 de la norma ISO/IEC 17067 |  | 10.3 - Frutas y hortalizas preparadas y en conserva | 2022-11-18 al 2025-11-17
OCP-034-1 | 42 | 2024-03-05 | Certificación de procesos | Recolección silvestre | DS 044-2006-AG Reglamento técnico para los productos orgánicos. DS 002-2020 MINAGRI Reglamento de certificación y fiscalización de la producción orgánica | Esquema 6 de la norma ISO/IEC 17067 |  | 10.5 - Leche y productos lácteos | 2022-11-18 al 2025-11-17
OCP-034-1 | 43 | 2024-03-05 | Certificación de procesos | Recolección silvestre | DS 044-2006-AG Reglamento técnico para los productos orgánicos. DS 002-2020 MINAGRI Reglamento de certificación y fiscalización de la producción orgánica | Esquema 6 de la norma ISO/IEC 17067 |  | 10.8 - Otros productos alimenticios | 2022-11-18 al 2025-11-17
OCP-036-1 | 44 | 2023-07-13 | Certificación de procesos | Producción vegetal | DS 044-2006-AG Reglamento técnico para los productos orgánicos. DS 002-2020 MINAGRI Reglamento de certificación y fiscalización de la producción orgánica | Esquema propio-CEP 3.1.1.2 (Selección, Determinación, Revisión, Decisión de certificación y Vigilancia) |  | 01.1 - Cultivos no perennes | 2023-07-13 al 2026-07-12
OCP-036-1 | 45 | 2023-07-13 | Certificación de procesos | Producción vegetal | DS 044-2006-AG Reglamento técnico para los productos orgánicos. DS 002-2020 MINAGRI Reglamento de certificación y fiscalización de la producción orgánica | Esquema propio-CEP 3.1.1.2 (Selección, Determinación, Revisión, Decisión de certificación y Vigilancia) |  | 01.2 - Cultivos perennes | 2023-07-13 al 2026-07-12
OCP-036-1 | 46 | 2023-07-13 | Certificación de procesos | Producción vegetal | DS 044-2006-AG Reglamento técnico para los productos orgánicos. DS 002-2020 MINAGRI Reglamento de certificación y fiscalización de la producción orgánica | Esquema propio-CEP 3.1.1.2 (Selección, Determinación, Revisión, Decisión de certificación y Vigilancia) |  | 01.3 - Simientes y plantones: plantas vivas, bulbos, tubérculos y raíces, esquejes e injertos; micelios | 2023-07-13 al 2026-07-12
OCP-036-1 | 47 | 2023-07-13 | Certificación de procesos | Transformación | DS 044-2006-AG Reglamento técnico para los productos orgánicos. DS 002-2020 MINAGRI Reglamento de certificación y fiscalización de la producción orgánica | Esquema propio-CEP 3.1.1.2 (Selección, Determinación, Revisión, Decisión de certificación y Vigilancia) |  | 01.1 - Cultivos no perennes | 2023-07-13 al 2026-07-12
OCP-036-1 | 48 | 2023-07-13 | Certificación de procesos | Transformación | DS 044-2006-AG Reglamento técnico para los productos orgánicos. DS 002-2020 MINAGRI Reglamento de certificación y fiscalización de la producción orgánica | Esquema propio-CEP 3.1.1.2 (Selección, Determinación, Revisión, Decisión de certificación y Vigilancia) |  | 01.2 - Cultivos perennes | 2023-07-13 al 2026-07-12
OCP-036-1 | 49 | 2023-07-13 | Certificación de procesos | Transformación | DS 044-2006-AG Reglamento técnico para los productos orgánicos. DS 002-2020 MINAGRI Reglamento de certificación y fiscalización de la producción orgánica | Esquema propio-CEP 3.1.1.2 (Selección, Determinación, Revisión, Decisión de certificación y Vigilancia) |  | 01.3 - Simientes y plantones: plantas vivas, bulbos, tubérculos y raíces, esquejes e injertos; micelios | 2023-07-13 al 2026-07-12
OCP-036-1 | 50 | 2023-07-13 | Certificación de procesos | Comercialización | DS 044-2006-AG Reglamento técnico para los productos orgánicos. DS 002-2020 MINAGRI Reglamento de certificación y fiscalización de la producción orgánica | Esquema propio-CEP 3.1.1.2 (Selección, Determinación, Revisión, Decisión de certificación y Vigilancia) |  | 01.1 - Cultivos no perennes | 2023-07-13 al 2026-07-12
OCP-036-1 | 51 | 2023-07-13 | Certificación de procesos | Comercialización | DS 044-2006-AG Reglamento técnico para los productos orgánicos. DS 002-2020 MINAGRI Reglamento de certificación y fiscalización de la producción orgánica | Esquema propio-CEP 3.1.1.2 (Selección, Determinación, Revisión, Decisión de certificación y Vigilancia) |  | 01.2 - Cultivos perennes | 2023-07-13 al 2026-07-12
OCP-036-1 | 52 | 2023-07-13 | Certificación de procesos | Comercialización | DS 044-2006-AG Reglamento técnico para los productos orgánicos. DS 002-2020 MINAGRI Reglamento de certificación y fiscalización de la producción orgánica | Esquema propio-CEP 3.1.1.2 (Selección, Determinación, Revisión, Decisión de certificación y Vigilancia) |  | 01.3 - Simientes y plantones: plantas vivas, bulbos, tubérculos y raíces, esquejes e injertos; micelios | 2023-07-13 al 2026-07-12
OCP-036-1 | 53 | 2023-07-13 | Certificación de procesos | Recolección silvestre | DS 044-2006-AG Reglamento técnico para los productos orgánicos. DS 002-2020 MINAGRI Reglamento de certificación y fiscalización de la producción orgánica | Esquema propio-CEP 3.1.1.2 (Selección, Determinación, Revisión, Decisión de certificación y Vigilancia) |  | 02.3 - Productos silvestres, excepto madera | 2023-07-13 al 2026-07-12
OCP-035-1 | 54 | 2024-06-27 | Certificación de procesos | Producción vegetal | DS 044-2006-AG Reglamento técnico para los productos orgánicos. DS 002-2020 MINAGRI Reglamento de certificación y fiscalización de la producción orgánica | Esquema 6 de la norma ISO/IEC 17067 |  | 01.1 - Cultivos no perennes | 2022-11-24 al 2025-11-23
OCP-035-1 | 55 | 2024-06-27 | Certificación de procesos | Producción vegetal | DS 044-2006-AG Reglamento técnico para los productos orgánicos. DS 002-2020 MINAGRI Reglamento de certificación y fiscalización de la producción orgánica | Esquema 6 de la norma ISO/IEC 17067 |  | 01.2 - Cultivos perennes | 2022-11-24 al 2025-11-23
OCP-035-1 | 56 | 2024-06-27 | Certificación de procesos | Producción vegetal | DS 044-2006-AG Reglamento técnico para los productos orgánicos. DS 002-2020 MINAGRI Reglamento de certificación y fiscalización de la producción orgánica | Esquema 6 de la norma ISO/IEC 17067 |  | 01.3 - Simientes y plantones: plantas vivas, bulbos, tubérculos y raíces, esquejes e injertos; micelios | 2022-11-24 al 2025-11-23
OCP-035-1 | 57 | 2024-06-27 | Certificación de procesos | Transformación | DS 044-2006-AG Reglamento técnico para los productos orgánicos. DS 002-2020 MINAGRI Reglamento de certificación y fiscalización de la producción orgánica | Esquema 6 de la norma ISO/IEC 17067 |  | 01.1 - Cultivos no perennes | 2022-11-24 al 2025-11-23
OCP-035-1 | 58 | 2024-06-27 | Certificación de procesos | Transformación | DS 044-2006-AG Reglamento técnico para los productos orgánicos. DS 002-2020 MINAGRI Reglamento de certificación y fiscalización de la producción orgánica | Esquema 6 de la norma ISO/IEC 17067 |  | 01.2 - Cultivos perennes | 2022-11-24 al 2025-11-23
OCP-035-1 | 59 | 2024-06-27 | Certificación de procesos | Transformación | DS 044-2006-AG Reglamento técnico para los productos orgánicos. DS 002-2020 MINAGRI Reglamento de certificación y fiscalización de la producción orgánica | Esquema 6 de la norma ISO/IEC 17067 |  | 01.3 - Simientes y plantones: plantas vivas, bulbos, tubérculos y raíces, esquejes e injertos; micelios | 2022-11-24 al 2025-11-23
OCP-035-1 | 60 | 2024-06-27 | Certificación de procesos | Comercialización | DS 044-2006-AG Reglamento técnico para los productos orgánicos. DS 002-2020 MINAGRI Reglamento de certificación y fiscalización de la producción orgánica | Esquema 6 de la norma ISO/IEC 17067 |  | 01.1 - Cultivos no perennes | 2022-11-24 al 2025-11-23
OCP-035-1 | 61 | 2024-06-27 | Certificación de procesos | Comercialización | DS 044-2006-AG Reglamento técnico para los productos orgánicos. DS 002-2020 MINAGRI Reglamento de certificación y fiscalización de la producción orgánica | Esquema 6 de la norma ISO/IEC 17067 |  | 01.2 - Cultivos perennes | 2022-11-24 al 2025-11-23
OCP-035-1 | 62 | 2024-06-27 | Certificación de procesos | Comercialización | DS 044-2006-AG Reglamento técnico para los productos orgánicos. DS 002-2020 MINAGRI Reglamento de certificación y fiscalización de la producción orgánica | Esquema 6 de la norma ISO/IEC 17067 |  | 01.3 - Simientes y plantones: plantas vivas, bulbos, tubérculos y raíces, esquejes e injertos; micelios | 2022-11-24 al 2025-11-23
OCP-037-1 | 63 | 2023-07-13 | Certificación de procesos | Producción vegetal | DS 044-2006-AG Reglamento técnico para los productos orgánicos. DS 002-2020 MINAGRI Reglamento de certificación y fiscalización de la producción orgánica | Esquema 6 de la norma ISO/IEC 17067:2015 |  | 01.1 - Cultivos no perennes | 2023-07-13 al 2026-07-12
OCP-037-1 | 64 | 2023-07-13 | Certificación de procesos | Producción vegetal | DS 044-2006-AG Reglamento técnico para los productos orgánicos. DS 002-2020 MINAGRI Reglamento de certificación y fiscalización de la producción orgánica | Esquema 6 de la norma ISO/IEC 17067:2015 |  | 01.2 - Cultivos perennes | 2023-07-13 al 2026-07-12
OCP-037-1 | 65 | 2023-07-13 | Certificación de procesos | Producción vegetal | DS 044-2006-AG Reglamento técnico para los productos orgánicos. DS 002-2020 MINAGRI Reglamento de certificación y fiscalización de la producción orgánica | Esquema 6 de la norma ISO/IEC 17067:2015 |  | 01.3 - Simientes y plantones: plantas vivas, bulbos, tubérculos y raíces, esquejes e injertos; micelios | 2023-07-13 al 2026-07-12
OCP-037-1 | 66 | 2023-07-13 | Certificación de procesos | Transformación | DS 044-2006-AG Reglamento técnico para los productos orgánicos. DS 002-2020 MINAGRI Reglamento de certificación y fiscalización de la producción orgánica | Esquema 6 de la norma ISO/IEC 17067:2015 |  | 01.1 - Cultivos no perennes | 2023-07-13 al 2026-07-12
OCP-037-1 | 67 | 2023-07-13 | Certificación de procesos | Transformación | DS 044-2006-AG Reglamento técnico para los productos orgánicos. DS 002-2020 MINAGRI Reglamento de certificación y fiscalización de la producción orgánica | Esquema 6 de la norma ISO/IEC 17067:2015 |  | 01.2 - Cultivos perennes | 2023-07-13 al 2026-07-12
OCP-037-1 | 68 | 2023-07-13 | Certificación de procesos | Transformación | DS 044-2006-AG Reglamento técnico para los productos orgánicos. DS 002-2020 MINAGRI Reglamento de certificación y fiscalización de la producción orgánica | Esquema 6 de la norma ISO/IEC 17067:2015 |  | 01.3 - Simientes y plantones: plantas vivas, bulbos, tubérculos y raíces, esquejes e injertos; micelios | 2023-07-13 al 2026-07-12
OCP-037-1 | 69 | 2023-07-13 | Certificación de procesos | Comercialización | DS 044-2006-AG Reglamento técnico para los productos orgánicos. DS 002-2020 MINAGRI Reglamento de certificación y fiscalización de la producción orgánica | Esquema 6 de la norma ISO/IEC 17067:2015 |  | 01.1 - Cultivos no perennes | 2023-07-13 al 2026-07-12
OCP-037-1 | 70 | 2023-07-13 | Certificación de procesos | Comercialización | DS 044-2006-AG Reglamento técnico para los productos orgánicos. DS 002-2020 MINAGRI Reglamento de certificación y fiscalización de la producción orgánica | Esquema 6 de la norma ISO/IEC 17067:2015 |  | 01.2 - Cultivos perennes | 2023-07-13 al 2026-07-12
OCP-037-1 | 71 | 2023-07-13 | Certificación de procesos | Comercialización | DS 044-2006-AG Reglamento técnico para los productos orgánicos. DS 002-2020 MINAGRI Reglamento de certificación y fiscalización de la producción orgánica | Esquema 6 de la norma ISO/IEC 17067:2015 |  | 01.3 - Simientes y plantones: plantas vivas, bulbos, tubérculos y raíces, esquejes e injertos; micelios | 2023-07-13 al 2026-07-12
OCP-038-1 | 72 | 2023-12-22 | Certificación de procesos | Producción vegetal | DS 044-2006-AG Reglamento técnico para los productos orgánicos. DS 002-2020 MINAGRI Reglamento de certificación y fiscalización de la producción orgánica | Esquema 6 de la norma ISO/IEC 17067 |  | 01.1 - Cultivos no perennes | 2023-08-22 al 2026-08-21
OCP-038-1 | 73 | 2023-12-22 | Certificación de procesos | Producción vegetal | DS 044-2006-AG Reglamento técnico para los productos orgánicos. DS 002-2020 MINAGRI Reglamento de certificación y fiscalización de la producción orgánica | Esquema 6 de la norma ISO/IEC 17067 |  | 01.2 - Cultivos perennes | 2023-08-22 al 2026-08-21
OCP-038-1 | 74 | 2023-12-22 | Certificación de procesos | Producción vegetal | DS 044-2006-AG Reglamento técnico para los productos orgánicos. DS 002-2020 MINAGRI Reglamento de certificación y fiscalización de la producción orgánica | Esquema 6 de la norma ISO/IEC 17067 |  | 01.3 - Simientes y plantones: plantas vivas, bulbos, tubérculos y raíces, esquejes e injertos; micelios | 2023-08-22 al 2026-08-21
OCP-038-1 | 75 | 2023-12-22 | Certificación de procesos | Transformación | DS 044-2006-AG Reglamento técnico para los productos orgánicos. DS 002-2020 MINAGRI Reglamento de certificación y fiscalización de la producción orgánica | Esquema 6 de la norma ISO/IEC 17067 |  | 01.1 - Cultivos no perennes | 2023-08-22 al 2026-08-21
OCP-038-1 | 76 | 2023-12-22 | Certificación de procesos | Transformación | DS 044-2006-AG Reglamento técnico para los productos orgánicos. DS 002-2020 MINAGRI Reglamento de certificación y fiscalización de la producción orgánica | Esquema 6 de la norma ISO/IEC 17067 |  | 01.2 - Cultivos perennes | 2023-08-22 al 2026-08-21
OCP-038-1 | 77 | 2023-12-22 | Certificación de procesos | Transformación | DS 044-2006-AG Reglamento técnico para los productos orgánicos. DS 002-2020 MINAGRI Reglamento de certificación y fiscalización de la producción orgánica | Esquema 6 de la norma ISO/IEC 17067 |  | 01.3 - Simientes y plantones: plantas vivas, bulbos, tubérculos y raíces, esquejes e injertos; micelios | 2023-08-22 al 2026-08-21
OCP-038-1 | 78 | 2023-12-22 | Certificación de procesos | Comercialización | DS 044-2006-AG Reglamento técnico para los productos orgánicos. DS 002-2020 MINAGRI Reglamento de certificación y fiscalización de la producción orgánica | Esquema 6 de la norma ISO/IEC 17067 |  | 01.1 - Cultivos no perennes | 2023-08-22 al 2026-08-21
OCP-038-1 | 79 | 2023-12-22 | Certificación de procesos | Comercialización | DS 044-2006-AG Reglamento técnico para los productos orgánicos. DS 002-2020 MINAGRI Reglamento de certificación y fiscalización de la producción orgánica | Esquema 6 de la norma ISO/IEC 17067 |  | 01.2 - Cultivos perennes | 2023-08-22 al 2026-08-21
OCP-038-1 | 80 | 2023-12-22 | Certificación de procesos | Comercialización | DS 044-2006-AG Reglamento técnico para los productos orgánicos. DS 002-2020 MINAGRI Reglamento de certificación y fiscalización de la producción orgánica | Esquema 6 de la norma ISO/IEC 17067 |  | 01.3 - Simientes y plantones: plantas vivas, bulbos, tubérculos y raíces, esquejes e injertos; micelios | 2023-08-22 al 2026-08-21
OCP-038-1 | 81 | 2023-12-22 | Certificación de procesos | Recolección silvestre | DS 044-2006-AG Reglamento técnico para los productos orgánicos. DS 002-2020 MINAGRI Reglamento de certificación y fiscalización de la producción orgánica | Esquema 6 de la norma ISO/IEC 17067 |  | 02.3 - Productos silvestres, excepto madera | 2023-08-22 al 2026-08-21
OCP-024-1 | 82 | 2022-03-25 | Certificación de productos | Recipientes portátiles de 3kg; 5 kg; 10 kg; 15 kg; y 45kg de capacidad para gases licuados de petróleo. | NTP 350.011-1:2004 (revisada 2019) | Esquema 1b de la norma NTP-ISO/IEC 17067 |  | 25.2 - Cisternas y grandes depósitos y contenedores de metal | 2022-03-25 al 2026-03-24
OCP-026-1 | 83 | 2024-01-24 | Certificación de productos | Tela Denim 100% algodón | ASTM D6554/D6554 M-14 Standard Specification for 100% Cotton Denim Fabrics | Esquema 1b de la norma NTP-ISO/IEC 17067 |  | 13.2 - Tejidos Textiles | 2021-12-06 al 2025-12-05
OCP-026-1 | 84 | 2024-01-24 | Certificación de productos | Textos escolares | NTP 280.001 1974 (Rev. 2018) Cuadernos, textos escolares y artículos similares | Esquema 1b de la norma NTP-ISO/IEC 17067 |  | 58.1 - Servicios de edición de libros, periódicos y otros servicios de edición | 2021-12-06 al 2025-12-05
OCP-012-1 | 85 | 2024-06-26 | Certificación de productos | Recipientes presurizados para almacenamiento de GLP(estacionario) | Código ASME Sec. VIII, Div. 1:2023 Rules for construction of pressure vessels. - D.S. 052-93-EM Reglamento de Seguridad para almacenamiento de Hidrocarburos (Art. 44 a,b,g) | Esquema de Certificación ISP-012 (Esquema propio) |  | 25.2 - Cisternas y grandes depósitos y contenedores de metal | 2021-10-01 al 2025-09-30
OCP-012-1 | 86 | 2024-06-26 | Certificación de productos | Recipientes presurizados para Productos Químicos y Gases (estacionario) | Código ASME Sec. VIII, Div. 1:2023 Rules for construction of pressure vessels. | Esquema de Certificación ISP-012 (Esquema propio) |  | 25.2 - Cisternas y grandes depósitos y contenedores de metal | 2021-10-01 al 2025-09-30
OCP-012-1 | 87 | 2024-06-26 | Certificación de productos | Recipientes presurizados para almacenamiento de GLP (transporte) | Código ASME Sec. VIII, Div. 1:2023 Rules for construction of pressure vessels. - Código ASME Sec. XII: 2023 Rules for construction and continued service of transport tanks. | Esquema de Certificación ISP-012 (Esquema propio) |  | 25.2 - Cisternas y grandes depósitos y contenedores de metal | 2021-10-01 al 2025-09-30
OCP-012-1 | 88 | 2024-06-26 | Certificación de productos | Recipientes presurizados para Productos Químicos y Gases (Transporte) | Código ASME Sec. VIII, Div. 1:2023 Rules for construction of pressure vessels. - Código ASME Sec. XII: 2023 Rules for construction and continued service of transport tanks. - CFR 49 2020 – (DOT 407): Code of Federal Regulation | Esquema de Certificación ISP-012 (Esquema propio) |  | 25.2 - Cisternas y grandes depósitos y contenedores de metal | 2021-10-01 al 2025-09-30
OCP-012-1 | 89 | 2024-06-26 | Certificación de productos | Recipientes portátiles 3 kg; 5 kg; 10 kg; 15 kg y 45 kg. | NTP 350.011-1-2004 (Revisada 2019) Recipientes portátiles de 3 kg; 5 kg; 10 kg; 15kg y 45 kg de capacidad para gases licuados de petróleo. Parte 1: Requisitos de fabricación. | Esquema 1b - ISO/IEC 17067 |  | 25.2 - Cisternas y grandes depósitos y contenedores de metal | 2021-10-01 al 2025-09-30
OCP-012-1 | 90 | 2024-06-26 | Certificación de productos | Lámparas de uso doméstico y usos similares para iluminación general, del tipo: Lampara LED con balasto propio (integrado) | Decreto Supremo N° 009-2017-EM Reglamento Técnico sobre el Etiquetado de Eficiencia Energética para Equipos Energéticos - Anexo 1 | Esquema tipo 1b y 2 de la norma ISO/IEC 17067 |  | 27.4 - Lámparas y aparatos eléctricos de iluminación | 2021-10-01 al 2025-09-30
OCP-012-1 | 91 | 2024-06-26 | Certificación de productos | Lámparas de uso doméstico y usos similares para iluminación general, del tipo: Lampara fluorescente compacta | Decreto Supremo N° 009-2017-EM Reglamento Técnico sobre el Etiquetado de Eficiencia Energética para Equipos Energéticos - Anexo 1 | Esquema tipo 1b y 2 de la norma ISO/IEC 17067 |  | 27.4 - Lámparas y aparatos eléctricos de iluminación | 2021-10-01 al 2025-09-30
OCP-012-1 | 92 | 2024-06-26 | Certificación de productos | Aparatos de refrigeración de uso doméstico, del tipo: Refrigerador - Congelador | Decreto Supremo N° 009-2017-EM Reglamento Técnico sobre el Etiquetado de Eficiencia Energética para Equipos Energéticos - Anexo 3 | Esquema tipo 1b y 2 de la norma ISO/IEC 17067 |  | 27.5 - Aparatos domésticos | 2021-10-01 al 2025-09-30
OCP-010-1 | 93 | 2024-08-02 | Certificación de productos | Leche Evaporada | NTP 202.002:2019 Leche y productos lácteos. Leche evaporada. Requisitos | Esquema 3 de la NTP-ISO/IEC 17067:2015 |  | 10.5 - Leche y productos lácteos | 2022-04-24 al 2026-04-23
OCP-010-1 | 94 | 2024-08-02 | Certificación de productos | Leche Evaporada | D.S. N° 007-2017- MINAGRI “Reglamento de la Leche y Productos Lácteos “ y su modificatoria D.S. N° 004-2022-MIDAGRI | Esquema 3 de la NTP-ISO/IEC 17067:2015 |  | 10.5 - Leche y productos lácteos | 2022-04-24 al 2026-04-23
OCP-010-1 | 95 | 2024-08-02 | Certificación de productos | Cementos Portland (Tipo I, V) | Decreto Supremo N° 001-2022-PRODUCE – “Reglamento técnico sobre Cemento Hidráulico utilizado en Edificaciones y Construcciones en general” – Cap. II, Anexo I, Item I.2. Fe de Erratas del Decreto Supremo N° 001-2022-PRODUCE | Esquema 1b de la NTP-ISO/IEC 17067:2015 - Esquema 2 de la NTP-ISO/IEC 17067:2015 - Esquema 3 de la NTP-ISO/IEC 17067:2015 |  | 23.5 - Cemento, cal y yeso | 2022-04-24 al 2026-04-23
OCP-010-1 | 96 | 2024-08-02 | Certificación de productos | Cementos hidráulicos adicionados (Tipo IT, IL, ICo e IP) | Decreto Supremo N° 001-2022-PRODUCE – “Reglamento técnico sobre Cemento Hidráulico utilizado en Edificaciones y Construcciones en general” – Cap. II, Anexo I, Item I.3. Fe de Erratas del Decreto Supremo N° 001-2022-PRODUCE | Esquema 1b de la NTP-ISO/IEC 17067:2015 - Esquema 2 de la NTP-ISO/IEC 17067:2015 - Esquema 3 de la NTP-ISO/IEC 17067:2015 |  | 23.5 - Cemento, cal y yeso | 2022-04-24 al 2026-04-23
OCP-010-1 | 97 | 2024-08-02 | Certificación de productos | Cementos hidráulicos especificado por desempeño (Tipo GU, HE, MS, HS y MH) | Decreto Supremo N° 001-2022-PRODUCE – “Reglamento técnico sobre Cemento Hidráulico utilizado en Edificaciones y Construcciones en general” – Cap. II, Anexo I, Item I.4. Fe de Erratas del Decreto Supremo N° 001-2022-PRODUCE | Esquema 1b de la NTP-ISO/IEC 17067:2015 - Esquema 2 de la NTP-ISO/IEC 17067:2015 - Esquema 3 de la NTP-ISO/IEC 17067:2015 |  | 23.5 - Cemento, cal y yeso | 2022-04-24 al 2026-04-23
OCP-010-1 | 98 | 2024-08-02 | Certificación de productos | Motores eléctricos trifásicos asíncronos o de inducción con rotor de jaula de ardilla | Decreto Supremo N° 009-2017-EM Reglamento Técnico sobre el Etiquetado de Eficiencia Energética para Equipos Energéticos - Anexo 5, Cap. I y Cap. II | Esquema 5 de la NTP-ISO/IEC 17067:2015 |  | 27.1 - Motores, generadores y transformadores eléctricos y aparatos de distribución y control | 2022-04-24 al 2026-04-23
OCP-010-1 | 99 | 2024-08-02 | Certificación de productos | Lámparas Fluorescente con casquillo simple | Decreto Supremo N°009-2017-EM Reglamento Técnico sobre el Etiquetado de Eficiencia Energética para Equipos Energéticos - Anexo 1, Cap. I y Cap. III. | Esquema 2 de la NTP-ISO/IEC 17067:2015 |  | 27.4 - Lámparas y aparatos eléctricos de iluminación | 2022-04-24 al 2026-04-23
OCP-010-1 | 100 | 2024-08-02 | Certificación de productos | Lámpara Fluorescente de doble casquillo | Decreto Supremo N°009-2017-EM Reglamento Técnico sobre el Etiquetado de Eficiencia Energética para Equipos Energéticos - Anexo 1, Cap. I y Cap. III. | Esquema 2 de la NTP-ISO/IEC 17067:2015 |  | 27.4 - Lámparas y aparatos eléctricos de iluminación | 2022-04-24 al 2026-04-23
OCP-010-1 | 101 | 2024-08-02 | Certificación de productos | Lámparas fluorescentes compactas | Decreto Supremo N°009-2017-EM Reglamento Técnico sobre el Etiquetado de Eficiencia Energética para Equipos Energéticos - Anexo 1, Cap. I y Cap. IV. | Esquema 2 de la NTP-ISO/IEC 17067:2015 |  | 27.4 - Lámparas y aparatos eléctricos de iluminación | 2022-04-24 al 2026-04-23
OCP-010-1 | 102 | 2024-08-02 | Certificación de productos | Lámpara LED con Balasto Propio (integradas) | Decreto Supremo N°009-2017-EM Reglamento Técnico sobre el Etiquetado de Eficiencia Energética para Equipos Energéticos - Anexo 1, Capítulo I y V | Esquema 2 de la NTP-ISO/IEC 17067:2015 |  | 27.4 - Lámparas y aparatos eléctricos de iluminación | 2022-04-24 al 2026-04-23
OCP-010-1 | 103 | 2024-08-02 | Certificación de productos | Refrigerador - Congelador | Decreto Supremo N°009-2017-EM Reglamento Técnico sobre el Etiquetado de Eficiencia Energética para Equipos Energéticos - Anexo 3, Cap. I y Cap. II | Esquema 5 de la NTP-ISO/IEC 17067:2015 |  | 27.5 - Aparatos domésticos | 2022-04-24 al 2026-04-23
OCP-010-1 | 104 | 2024-08-02 | Certificación de productos | Lavadoras de uso doméstico | Decreto Supremo N°009-2017-EM Reglamento Técnico sobre el Etiquetado de Eficiencia Energética para Equipos Energéticos - Anexo 6, Cap. I y Cap. II | Esquema 5 de la NTP-ISO/IEC 17067:2015 |  | 27.5 - Aparatos domésticos | 2022-04-24 al 2026-04-23
OCP-010-1 | 105 | 2024-08-02 | Certificación de productos | Secadoras de tambor de uso doméstico. | Decreto Supremo N°009-2017-EM Reglamento Técnico sobre el Etiquetado de Eficiencia Energética para Equipos Energéticos - Anexo 7, Cap. I y Cap. II | Esquema 5 de la NTP-ISO/IEC 17067:2015 |  | 27.5 - Aparatos domésticos | 2022-04-24 al 2026-04-23
OCP-010-1 | 106 | 2024-08-02 | Certificación de productos | Aire Acondicionado split inverter con función refrigeración/calefacción | Decreto Supremo N°009-2017-EM Reglamento Técnico sobre el Etiquetado de Eficiencia Energética para Equipos Energéticos - Anexo 8A, Cap. II, Cap. V y Anexo 8B | Esquema 5 de la NTP-ISO/IEC 17067:2015 |  | 27.5 - Aparatos domésticos | 2022-04-24 al 2026-04-23
OCP-010-1 | 107 | 2024-08-02 | Certificación de productos | Aire acondicionado portátil con función refrigeración/calefacción | Decreto Supremo N°009-2017-EM Reglamento Técnico sobre el Etiquetado de Eficiencia Energética para Equipos Energéticos - Anexo 8A, Cap. IV, Cap. V y Anexo 8B | Esquema 5 de la NTP-ISO/IEC 17067:2015 |  | 27.5 - Aparatos domésticos | 2022-04-24 al 2026-04-23
OCP-010-1 | 108 | 2024-08-02 | Certificación de productos | Calentadores de agua eléctricos de acumulación de uso doméstico | Decreto Supremo N°009-2017-EM Reglamento Técnico sobre el Etiquetado de Eficiencia Energética para Equipos Energéticos - Anexo 9.1, Cap. I y Cap. II | Esquema 5 de la NTP-ISO/IEC 17067:2015 |  | 27.5 - Aparatos domésticos | 2022-04-24 al 2026-04-23
OCP-032-1 | 109 | 2024-03-15 | Certificación de procesos | Producción vegetal | DS 044-2006-AG Reglamento técnico para los productos orgánicos. - DS 002-2020 MINAGRI Reglamento de certificación y fiscalización de la producción orgánica | Esquema 6 de la norma ISO/IEC 17067 |  | 01.1 - Cultivos no perennes | 2022-07-13 al 2025-07-12
OCP-032-1 | 110 | 2024-03-15 | Certificación de procesos | Producción vegetal | DS 044-2006-AG Reglamento técnico para los productos orgánicos. - DS 002-2020 MINAGRI Reglamento de certificación y fiscalización de la producción orgánica | Esquema 6 de la norma ISO/IEC 17067 |  | 01.2 - Cultivos perennes | 2022-07-13 al 2025-07-12
OCP-032-1 | 111 | 2024-03-15 | Certificación de procesos | Producción vegetal | DS 044-2006-AG Reglamento técnico para los productos orgánicos. - DS 002-2020 MINAGRI Reglamento de certificación y fiscalización de la producción orgánica | Esquema 6 de la norma ISO/IEC 17067 |  | 01.3 - Simientes y plantones: plantas vivas, bulbos, tubérculos y raíces, esquejes e injertos; micelios | 2022-07-13 al 2025-07-12
OCP-032-1 | 112 | 2024-03-15 | Certificación de procesos | Transformación | DS 044-2006-AG Reglamento técnico para los productos orgánicos. - DS 002-2020 MINAGRI Reglamento de certificación y fiscalización de la producción orgánica | Esquema 6 de la norma ISO/IEC 17067 |  | 01.1 - Cultivos no perennes | 2022-07-13 al 2025-07-12
OCP-032-1 | 113 | 2024-03-15 | Certificación de procesos | Transformación | DS 044-2006-AG Reglamento técnico para los productos orgánicos. - DS 002-2020 MINAGRI Reglamento de certificación y fiscalización de la producción orgánica | Esquema 6 de la norma ISO/IEC 17067 |  | 01.2 - Cultivos perennes | 2022-07-13 al 2025-07-12
OCP-032-1 | 114 | 2024-03-15 | Certificación de procesos | Transformación | DS 044-2006-AG Reglamento técnico para los productos orgánicos. - DS 002-2020 MINAGRI Reglamento de certificación y fiscalización de la producción orgánica | Esquema 6 de la norma ISO/IEC 17067 |  | 01.3 - Simientes y plantones: plantas vivas, bulbos, tubérculos y raíces, esquejes e injertos; micelios | 2022-07-13 al 2025-07-12
OCP-032-1 | 115 | 2024-03-15 | Certificación de procesos | Comercialización | DS 044-2006-AG Reglamento técnico para los productos orgánicos. - DS 002-2020 MINAGRI Reglamento de certificación y fiscalización de la producción orgánica | Esquema 6 de la norma ISO/IEC 17067 |  | 01.1 - Cultivos no perennes | 2022-07-13 al 2025-07-12
OCP-032-1 | 116 | 2024-03-15 | Certificación de procesos | Comercialización | DS 044-2006-AG Reglamento técnico para los productos orgánicos. - DS 002-2020 MINAGRI Reglamento de certificación y fiscalización de la producción orgánica | Esquema 6 de la norma ISO/IEC 17067 |  | 01.2 - Cultivos perennes | 2022-07-13 al 2025-07-12
OCP-032-1 | 117 | 2024-03-15 | Certificación de procesos | Comercialización | DS 044-2006-AG Reglamento técnico para los productos orgánicos. - DS 002-2020 MINAGRI Reglamento de certificación y fiscalización de la producción orgánica | Esquema 6 de la norma ISO/IEC 17067 |  | 01.3 - Simientes y plantones: plantas vivas, bulbos, tubérculos y raíces, esquejes e injertos; micelios | 2022-07-13 al 2025-07-12
OCP-032-1 | 118 | 2024-03-15 | Certificación de procesos | Apicultura | DS 044-2006-AG Reglamento técnico para los productos orgánicos. - DS 002-2020 MINAGRI Reglamento de certificación y fiscalización de la producción orgánica | Esquema 6 de la norma ISO/IEC 17067 |  | 01.4 - Animales vivos y productos de origen animal | 2022-07-13 al 2025-07-12
OCP-032-1 | 119 | 2024-03-15 | Certificación de procesos | Recolección silvestre | DS 044-2006-AG Reglamento técnico para los productos orgánicos. - DS 002-2020 MINAGRI Reglamento de certificación y fiscalización de la producción orgánica | Esquema 6 de la norma ISO/IEC 17067 |  | 02.3 - Productos silvestres, excepto madera | 2022-07-13 al 2025-07-12
OCP-027-1 | 120 | 2023-11-24 | Certificación de productos | Lámparas incandescentes | Decreto Supremo N°009-2017-EM Reglamento Técnico sobre el Etiquetado de Eficiencia Energética para Equipos Energéticos - Anexo 1 | Esquema 2, 3, 4, 5 de la norma ISO/IEC 17067 |  | 27.4 - Lámparas y aparatos eléctricos de iluminación | 2022-03-16 al 2026-03-15
OCP-027-1 | 121 | 2023-11-24 | Certificación de productos | Lámparas fluorescentes de un casquillo y las lámparas de doble casquillo; así como funcionamiento con balasto externo | Decreto Supremo N°009-2017-EM Reglamento Técnico sobre el Etiquetado de Eficiencia Energética para Equipos Energéticos - Anexo 1 | Esquema 2, 3, 4, 5 de la norma ISO/IEC 17067 |  | 27.4 - Lámparas y aparatos eléctricos de iluminación | 2022-03-16 al 2026-03-15
OCP-027-1 | 122 | 2023-11-24 | Certificación de productos | Lámparas fluorescentes compactas | Decreto Supremo N°009-2017-EM Reglamento Técnico sobre el Etiquetado de Eficiencia Energética para Equipos Energéticos - Anexo 1 | Esquema 2, 3, 4, 5 de la norma ISO/IEC 17067 |  | 27.4 - Lámparas y aparatos eléctricos de iluminación | 2022-03-16 al 2026-03-15
OCP-027-1 | 123 | 2023-11-24 | Certificación de productos | Lámparas LED con balasto propio (integrado) | Decreto Supremo N°009-2017-EM Reglamento Técnico sobre el Etiquetado de Eficiencia Energética para Equipos Energéticos - Anexo 1 | Esquema 2, 3, 4, 5 de la norma ISO/IEC 17067 |  | 27.4 - Lámparas y aparatos eléctricos de iluminación | 2022-03-16 al 2026-03-15
OCP-027-1 | 124 | 2023-11-24 | Certificación de productos | Balastos para lámparas fluorescentes de uso doméstico y similares para iluminación general | Decreto Supremo N°009-2017-EM Reglamento Técnico sobre el Etiquetado de Eficiencia Energética para Equipos Energéticos - Anexo 2 | Esquema 2, 3, 4, 5 de la norma ISO/IEC 17067 |  | 27.4 - Lámparas y aparatos eléctricos de iluminación | 2022-03-16 al 2026-03-15
OCP-027-1 | 125 | 2023-11-24 | Certificación de productos | Motores eléctricos trifásicos asíncronos o de inducción con rotor de jaula de ardilla | Decreto Supremo N°009-2017-EM Reglamento Técnico sobre el Etiquetado de Eficiencia Energética para Equipos Energéticos - Anexo 5 | Esquema 2, 3, 4, 5 de la norma ISO/IEC 17067 |  | 27.1 - Motores, generadores y transformadores eléctricos y aparatos de distribución y control | 2022-03-16 al 2026-03-15
OCP-027-1 | 126 | 2023-11-24 | Certificación de productos | Cable sin cubierta de un solo conductor rígido aislado para propósitos generales | Decreto Supremo N° 013-2016-PRODUCE Reglamento Técnico sobre Conductores Eléctricos de cobre de baja tensión de uso en edificaciones domiciliarias, comerciales y usos similares | Esquema 1a, 1b y 2 de la norma ISO/IEC 17067 |  | 27.3 - Cables y dispositivos de cableado | 2022-03-16 al 2026-03-15
OCP-027-1 | 127 | 2023-11-24 | Certificación de productos | Cable sin cubierta de un solo conductor flexible aislado para propósitos generales | Decreto Supremo N° 013-2016-PRODUCE Reglamento Técnico sobre Conductores Eléctricos de cobre de baja tensión de uso en edificaciones domiciliarias, comerciales y usos similares | Esquema 1a, 1b y 2 de la norma ISO/IEC 17067 |  | 27.3 - Cables y dispositivos de cableado | 2022-03-16 al 2026-03-15
OCP-027-1 | 128 | 2023-11-24 | Certificación de productos | Cable sin cubierta de un solo conductor rígido aislado para alambrado interno para una temperatura en el conductor de 70 °C | Decreto Supremo N° 013-2016-PRODUCE Reglamento Técnico sobre Conductores Eléctricos de cobre de baja tensión de uso en edificaciones domiciliarias, comerciales y usos similares | Esquema 1a, 1b y 2 de la norma ISO/IEC 17067 |  | 27.3 - Cables y dispositivos de cableado | 2022-03-16 al 2026-03-15
OCP-027-1 | 129 | 2023-11-24 | Certificación de productos | Cable sin cubierta de un solo conductor flexible aislado para alambrado interno para una temperatura en el conductor de 70 °C | Decreto Supremo N° 013-2016-PRODUCE Reglamento Técnico sobre Conductores Eléctricos de cobre de baja tensión de uso en edificaciones domiciliarias, comerciales y usos similares | Esquema 1a, 1b y 2 de la norma ISO/IEC 17067 |  | 27.3 - Cables y dispositivos de cableado | 2022-03-16 al 2026-03-15
OCP-027-1 | 130 | 2023-11-24 | Certificación de productos | Cable sin cubierta de un solo conductor sólido aislado para alambrado interno para una temperatura en el conductor de 90 °C | Decreto Supremo N° 013-2016-PRODUCE Reglamento Técnico sobre Conductores Eléctricos de cobre de baja tensión de uso en edificaciones domiciliarias, comerciales y usos similares | Esquema 1a, 1b y 2 de la norma ISO/IEC 17067 |  | 27.3 - Cables y dispositivos de cableado | 2022-03-16 al 2026-03-15
OCP-027-1 | 131 | 2023-11-24 | Certificación de productos | Cable sin cubierta de un solo conductor flexible aislado para alambrado interno para una temperatura en el conductor de 90 °C | Decreto Supremo N° 013-2016-PRODUCE Reglamento Técnico sobre Conductores Eléctricos de cobre de baja tensión de uso en edificaciones domiciliarias, comerciales y usos similares | Esquema 1a, 1b y 2 de la norma ISO/IEC 17067 |  | 27.3 - Cables y dispositivos de cableado | 2022-03-16 al 2026-03-15
OCP-027-1 | 132 | 2023-11-24 | Certificación de productos | Cable liviano con cubierta de cloruro de polivinilo | Decreto Supremo N° 013-2016-PRODUCE Reglamento Técnico sobre Conductores Eléctricos de cobre de baja tensión de uso en edificaciones domiciliarias, comerciales y usos similares | Esquema 1a, 1b y 2 de la norma ISO/IEC 17067 |  | 27.3 - Cables y dispositivos de cableado | 2022-03-16 al 2026-03-15
OCP-027-1 | 133 | 2023-11-24 | Certificación de productos | Cordones de oropel (tinsel) planos | Decreto Supremo N° 013-2016-PRODUCE Reglamento Técnico sobre Conductores Eléctricos de cobre de baja tensión de uso en edificaciones domiciliarias, comerciales y usos similares | Esquema 1a, 1b y 2 de la norma ISO/IEC 17067 |  | 27.3 - Cables y dispositivos de cableado | 2022-03-16 al 2026-03-15
OCP-027-1 | 134 | 2023-11-24 | Certificación de productos | Cable decorativo para interior para cadenas de iluminación | Decreto Supremo N° 013-2016-PRODUCE Reglamento Técnico sobre Conductores Eléctricos de cobre de baja tensión de uso en edificaciones domiciliarias, comerciales y usos similares | Esquema 1a, 1b y 2 de la norma ISO/IEC 17067 |  | 27.3 - Cables y dispositivos de cableado | 2022-03-16 al 2026-03-15
OCP-027-1 | 135 | 2023-11-24 | Certificación de productos | Cordón liviano de cloruro de polivinilo con cubierta | Decreto Supremo N° 013-2016-PRODUCE Reglamento Técnico sobre Conductores Eléctricos de cobre de baja tensión de uso en edificaciones domiciliarias, comerciales y usos similares | Esquema 1a, 1b y 2 de la norma ISO/IEC 17067 |  | 27.3 - Cables y dispositivos de cableado | 2022-03-16 al 2026-03-15
OCP-027-1 | 136 | 2023-11-24 | Certificación de productos | Cordón común de cloruro de polivinilo con cubierta | Decreto Supremo N° 013-2016-PRODUCE Reglamento Técnico sobre Conductores Eléctricos de cobre de baja tensión de uso en edificaciones domiciliarias, comerciales y usos similares | Esquema 1a, 1b y 2 de la norma ISO/IEC 17067 |  | 27.3 - Cables y dispositivos de cableado | 2022-03-16 al 2026-03-15
OCP-027-1 | 137 | 2023-11-24 | Certificación de productos | Cordón liviano resistente al calor con cubierta de PVC para temperatura máxima de 90 °C en el conductor | Decreto Supremo N° 013-2016-PRODUCE Reglamento Técnico sobre Conductores Eléctricos de cobre de baja tensión de uso en edificaciones domiciliarias, comerciales y usos similares | Esquema 1a, 1b y 2 de la norma ISO/IEC 17067 |  | 27.3 - Cables y dispositivos de cableado | 2022-03-16 al 2026-03-15
OCP-027-1 | 138 | 2023-11-24 | Certificación de productos | Cordón común resistente al calor con cubierta de PVC para temperatura máxima de 90 °C en el conductor | Decreto Supremo N° 013-2016-PRODUCE Reglamento Técnico sobre Conductores Eléctricos de cobre de baja tensión de uso en edificaciones domiciliarias, comerciales y usos similares | Esquema 1a, 1b y 2 de la norma ISO/IEC 17067 |  | 27.3 - Cables y dispositivos de cableado | 2022-03-16 al 2026-03-15
OCP-027-1 | 139 | 2023-11-24 | Certificación de productos | Cable aislado con silicona resistente al calor para un conductor de temperatura máxima de 180 °C | Decreto Supremo N° 013-2016-PRODUCE Reglamento Técnico sobre Conductores Eléctricos de cobre de baja tensión de uso en edificaciones domiciliarias, comerciales y usos similares | Esquema 1a, 1b y 2 de la norma ISO/IEC 17067 |  | 27.3 - Cables y dispositivos de cableado | 2022-03-16 al 2026-03-15
OCP-027-1 | 140 | 2023-11-24 | Certificación de productos | Cordón cubierto de caucho común | Decreto Supremo N° 013-2016-PRODUCE Reglamento Técnico sobre Conductores Eléctricos de cobre de baja tensión de uso en edificaciones domiciliarias, comerciales y usos similares | Esquema 1a, 1b y 2 de la norma ISO/IEC 17067 |  | 27.3 - Cables y dispositivos de cableado | 2022-03-16 al 2026-03-15
OCP-027-1 | 141 | 2023-11-24 | Certificación de productos | Cordón cubierto con policloropreno común u otro elastómero sintético equivalente | Decreto Supremo N° 013-2016-PRODUCE Reglamento Técnico sobre Conductores Eléctricos de cobre de baja tensión de uso en edificaciones domiciliarias, comerciales y usos similares | Esquema 1a, 1b y 2 de la norma ISO/IEC 17067 |  | 27.3 - Cables y dispositivos de cableado | 2022-03-16 al 2026-03-15
OCP-027-1 | 142 | 2023-11-24 | Certificación de productos | Cable flexible cubierto con caucho poli cloropreno pesado u otro elastómero sintético equivalente | Decreto Supremo N° 013-2016-PRODUCE Reglamento Técnico sobre Conductores Eléctricos de cobre de baja tensión de uso en edificaciones domiciliarias, comerciales y usos similares | Esquema 1a, 1b y 2 de la norma ISO/IEC 17067 |  | 27.3 - Cables y dispositivos de cableado | 2022-03-16 al 2026-03-15
OCP-027-1 | 143 | 2023-11-24 | Certificación de productos | Cable circular o plano para cadenas decorativas cubierto con caucho policloropreno u otro elastómero sintético equivalente | Decreto Supremo N° 013-2016-PRODUCE Reglamento Técnico sobre Conductores Eléctricos de cobre de baja tensión de uso en edificaciones domiciliarias, comerciales y usos similares | Esquema 1a, 1b y 2 de la norma ISO/IEC 17067 |  | 27.3 - Cables y dispositivos de cableado | 2022-03-16 al 2026-03-15
OCP-027-1 | 144 | 2023-11-24 | Certificación de productos | Cordón trenzados aislados con caucho etileno – propileno (EPR) para aplicaciones que requieren alta flexibilidad | Decreto Supremo N° 013-2016-PRODUCE Reglamento Técnico sobre Conductores Eléctricos de cobre de baja tensión de uso en edificaciones domiciliarias, comerciales y usos similares | Esquema 1a, 1b y 2 de la norma ISO/IEC 17067 |  | 27.3 - Cables y dispositivos de cableado | 2022-03-16 al 2026-03-15
OCP-027-1 | 145 | 2023-11-24 | Certificación de productos | Cable unipolar rígido aislado con PVC 90 °C | Decreto Supremo N° 013-2016-PRODUCE Reglamento Técnico sobre Conductores Eléctricos de cobre de baja tensión de uso en edificaciones domiciliarias, comerciales y usos similares | Esquema 1a, 1b y 2 de la norma ISO/IEC 17067 |  | 27.3 - Cables y dispositivos de cableado | 2022-03-16 al 2026-03-15
OCP-027-1 | 146 | 2023-11-24 | Certificación de productos | Cable unipolar flexible aislado con PVC 90 °C | Decreto Supremo N° 013-2016-PRODUCE Reglamento Técnico sobre Conductores Eléctricos de cobre de baja tensión de uso en edificaciones domiciliarias, comerciales y usos similares | Esquema 1a, 1b y 2 de la norma ISO/IEC 17067 |  | 27.3 - Cables y dispositivos de cableado | 2022-03-16 al 2026-03-15
OCP-027-1 | 147 | 2023-11-24 | Certificación de productos | Cable unipolar rígido aislado con XLPE 90 °C | Decreto Supremo N° 013-2016-PRODUCE Reglamento Técnico sobre Conductores Eléctricos de cobre de baja tensión de uso en edificaciones domiciliarias, comerciales y usos similares | Esquema 1a, 1b y 2 de la norma ISO/IEC 17067 |  | 27.3 - Cables y dispositivos de cableado | 2022-03-16 al 2026-03-15
OCP-027-1 | 148 | 2023-11-24 | Certificación de productos | Cable unipolar rígido aislado con PVC y cubierto con nylon 90 °C | Decreto Supremo N° 013-2016-PRODUCE Reglamento Técnico sobre Conductores Eléctricos de cobre de baja tensión de uso en edificaciones domiciliarias, comerciales y usos similares | Esquema 1a, 1b y 2 de la norma ISO/IEC 17067 |  | 27.3 - Cables y dispositivos de cableado | 2022-03-16 al 2026-03-15
OCP-027-1 | 149 | 2023-11-24 | Certificación de productos | Aparatos de Refrigeración | Decreto Supremo N°009-2017-EM Reglamento Técnico sobre el Etiquetado de Eficiencia Energética para Equipos Energéticos - Anexo 3 | Esquema 2, 3, 4, 5 de la norma ISO/IEC 17067 |  | 27.5 - Aparatos domésticos | 2022-03-16 al 2026-03-15
OCP-027-1 | 150 | 2023-11-24 | Certificación de productos | Lavadoras de uso doméstico | Decreto Supremo N°009-2017-EM Reglamento Técnico sobre el Etiquetado de Eficiencia Energética para Equipos Energéticos - Anexo 6 | Esquema 2, 3, 4, 5 de la norma ISO/IEC 17067 |  | 27.5 - Aparatos domésticos | 2022-03-16 al 2026-03-15
OCP-027-1 | 151 | 2023-11-24 | Certificación de productos | Secadoras de tambor de uso doméstico. | Decreto Supremo N°009-2017-EM Reglamento Técnico sobre el Etiquetado de Eficiencia Energética para Equipos Energéticos - Anexo 7 | Esquema 2, 3, 4, 5 de la norma ISO/IEC 17067 |  | 27.5 - Aparatos domésticos | 2022-03-16 al 2026-03-15
OCP-027-1 | 152 | 2023-11-24 | Certificación de productos | Aparatos de Aire acondicionado | Decreto Supremo N°009-2017-EM Reglamento Técnico sobre el Etiquetado de Eficiencia Energética para Equipos Energéticos - Anexo 8 | Esquema 2, 3, 4, 5 de la norma ISO/IEC 17067 |  | 27.5 - Aparatos domésticos | 2022-03-16 al 2026-03-15
OCP-027-1 | 153 | 2023-11-24 | Certificación de productos | Calentadores de agua eléctricos de acumulación de uso doméstico. | Decreto Supremo N°009-2017-EM Reglamento Técnico sobre el Etiquetado de Eficiencia Energética para Equipos Energéticos - Anexo 9.1 | Esquema 2, 3, 4, 5 de la norma ISO/IEC 17067 |  | 27.5 - Aparatos domésticos | 2022-03-16 al 2026-03-15
OCP-027-1 | 154 | 2023-11-24 | Certificación de productos | Calentadores de agua instantáneos que utilizan combustibles gaseosos de uso domestico | Decreto Supremo N°009-2017-EM Reglamento Técnico sobre el Etiquetado de Eficiencia Energética para Equipos Energéticos - Anexo 9.4 | Esquema 2, 3, 4, 5 de la norma ISO/IEC 17067 |  | 27.5 - Aparatos domésticos | 2022-03-16 al 2026-03-15
OCP-027-1 | 155 | 2023-11-24 | Certificación de productos | Calentadores de agua eléctricos instantáneos de uso doméstico | Decreto Supremo N°009-2017-EM Reglamento Técnico sobre el Etiquetado de Eficiencia Energética para Equipos Energéticos - Anexo 9.2 | Esquema 2, 3, 4, 5 de la norma ISO/IEC 17067 |  | 27.5 - Aparatos domésticos | 2022-03-16 al 2026-03-15
OCP-027-1 | 156 | 2023-11-24 | Certificación de productos | Calentadores de agua de acumulación que utilizan combustibles gaseosos de uso doméstico | Decreto Supremo N°009-2017-EM Reglamento Técnico sobre el Etiquetado de Eficiencia Energética para Equipos Energéticos - Anexo 9.3 | Esquema 2, 3, 4, 5 de la norma ISO/IEC 17067 |  | 27.5 - Aparatos domésticos | 2022-03-16 al 2026-03-15
OCP-033-1 | 157 | 2024-05-02 | Certificación de procesos | Producción vegetal | DS 044-2006-AG Reglamento técnico para los productos orgánicos. - DS 002-2020 MINAGRI Reglamento de certificación y fiscalización de la producción orgánica | Esquema 6 de la norma ISO/IEC 17067 |  | 01.1 - Cultivos no perennes | 2022-11-08 al 2025-11-07
OCP-033-1 | 158 | 2024-05-02 | Certificación de procesos | Producción vegetal | DS 044-2006-AG Reglamento técnico para los productos orgánicos. - DS 002-2020 MINAGRI Reglamento de certificación y fiscalización de la producción orgánica | Esquema 6 de la norma ISO/IEC 17067 |  | 01.2 - Cultivos perennes | 2022-11-08 al 2025-11-07
OCP-033-1 | 159 | 2024-05-02 | Certificación de procesos | Producción vegetal | DS 044-2006-AG Reglamento técnico para los productos orgánicos. - DS 002-2020 MINAGRI Reglamento de certificación y fiscalización de la producción orgánica | Esquema 6 de la norma ISO/IEC 17067 |  | 01.3 - Simientes y plantones: plantas vivas, bulbos, tubérculos y raíces, esquejes e injertos; micelios | 2022-11-08 al 2025-11-07
OCP-033-1 | 160 | 2024-05-02 | Certificación de procesos | Transformación | DS 044-2006-AG Reglamento técnico para los productos orgánicos. - DS 002-2020 MINAGRI Reglamento de certificación y fiscalización de la producción orgánica | Esquema 6 de la norma ISO/IEC 17067 |  | 01.1 - Cultivos no perennes | 2022-11-08 al 2025-11-07
OCP-033-1 | 161 | 2024-05-02 | Certificación de procesos | Transformación | DS 044-2006-AG Reglamento técnico para los productos orgánicos. - DS 002-2020 MINAGRI Reglamento de certificación y fiscalización de la producción orgánica | Esquema 6 de la norma ISO/IEC 17067 |  | 01.2 - Cultivos perennes | 2022-11-08 al 2025-11-07
OCP-033-1 | 162 | 2024-05-02 | Certificación de procesos | Transformación | DS 044-2006-AG Reglamento técnico para los productos orgánicos. - DS 002-2020 MINAGRI Reglamento de certificación y fiscalización de la producción orgánica | Esquema 6 de la norma ISO/IEC 17067 |  | 01.3 - Simientes y plantones: plantas vivas, bulbos, tubérculos y raíces, esquejes e injertos; micelios | 2022-11-08 al 2025-11-07
OCP-033-1 | 163 | 2024-05-02 | Certificación de procesos | Comercialización | DS 044-2006-AG Reglamento técnico para los productos orgánicos. - DS 002-2020 MINAGRI Reglamento de certificación y fiscalización de la producción orgánica | Esquema 6 de la norma ISO/IEC 17067 |  | 01.1 - Cultivos no perennes | 2022-11-08 al 2025-11-07
OCP-033-1 | 164 | 2024-05-02 | Certificación de procesos | Comercialización | DS 044-2006-AG Reglamento técnico para los productos orgánicos. - DS 002-2020 MINAGRI Reglamento de certificación y fiscalización de la producción orgánica | Esquema 6 de la norma ISO/IEC 17067 |  | 01.2 - Cultivos perennes | 2022-11-08 al 2025-11-07
OCP-033-1 | 165 | 2024-05-02 | Certificación de procesos | Comercialización | DS 044-2006-AG Reglamento técnico para los productos orgánicos. - DS 002-2020 MINAGRI Reglamento de certificación y fiscalización de la producción orgánica | Esquema 6 de la norma ISO/IEC 17067 |  | 01.3 - Simientes y plantones: plantas vivas, bulbos, tubérculos y raíces, esquejes e injertos; micelios | 2022-11-08 al 2025-11-07
OCP-005-1 | 166 | 2024-03-05 | Certificación de productos | Tanques de almacenamiento de GLP | ASME Boiler and pressure vessel code, Ed. 2023. Section VIII: Rules for construction of pressure vessels. Division 1. | Esquema Propio: CERT/I001.06 “Esquema del proceso de certificación del producto tanque de almacenamiento de gas licuado de petróleo (GLP) en fabricación”. Comprende: Selección, Determinación de las características (ensayo, inspección), Revisión y Decisión. |  | 25.2 - Cisternas y grandes depósitos y contenedores de metal | 2021-11-10 al 2025-11-09
OCP-025-1 | 167 | 2024-08-15 | Certificación de productos | Frutas y Hortalizas: Opción 1 y Opción 2 | GLOBALG.A.P. Reglamento General - Parte I, II y III Versión 5.4.1-GFS - Reglamento Genera: Reglas para los cultivos Versión 5.4.1-GFS - Módulo Base para Todo Tipo de Finca - Módulo Base para Cultivos, Frutas y Hortalizas Versión 5.4.1-GFS. | Esquema propio: MC-F-AGRI-IQC-01 Esquema de certificación de frutas y hortalizas y adendas: GRASP, FSMA-PSR, COTSCO, NURTURE , SPRING - Comprende: Solicitud, Revisión de la solicitud, Etapa de evaluación: Determinación de las características (revisión, ensayo, inspección), Revisión, Decisión sobre la certificación y Documentación de certificación. |  | 01.1 - Cultivos no perennes | 2022-02-04 al 2026-02-03
OCP-025-1 | 168 | 2024-08-15 | Certificación de productos | Frutas y Hortalizas: Opción 1 y Opción 2 | GLOBALG.A.P. Reglamento General - Parte I, II y III Versión 5.4.1-GFS - Reglamento Genera: Reglas para los cultivos Versión 5.4.1-GFS - Módulo Base para Todo Tipo de Finca - Módulo Base para Cultivos, Frutas y Hortalizas Versión 5.4.1-GFS. | Esquema propio: MC-F-AGRI-IQC-01 Esquema de certificación de frutas y hortalizas y adendas: GRASP, FSMA-PSR, COTSCO, NURTURE , SPRING - Comprende: Solicitud, Revisión de la solicitud, Etapa de evaluación: Determinación de las características (revisión, ensayo, inspección), Revisión, Decisión sobre la certificación y Documentación de certificación. |  | 01.2 - Cultivos perennes | 2022-02-04 al 2026-02-03
OCP-025-1 | 169 | 2024-08-15 | Certificación de productos | Recipientes y Tanques para almacenamiento de GLP | Código ASME Sec. VIII, Div. 1:2021 Rules for construction of pressure vessels. | Esquema propio: MC-F-CI-01 Esquema de Certificación de Tanques para Almacenamiento y Transporte de GLP. Comprende: Solicitud, Revisión de la solicitud, | Etapa de evaluación: Determinación de las características (revisión, ensayo, inspección), Revisión, Decisión sobre la certificación y Documentación de certificación | 25.2 - Cisternas y grandes depósitos y contenedores de metal | 2022-02-04 al 2026-02-03
OCP-025-1 | 170 | 2024-08-15 | Certificación de productos | Recipientes y Tanques para transporte de GLP | Código ASME Sec. VIII, Div. 1:2021 Rules for construction of pressure vessels. - Código ASME Sec. XII:2021 Rules for construction and continued service of transport tanks | Esquema propio: MC-F-CI-80 Esquema de Certificación de Tanques para Almacenamiento y Transporte de GLP. Comprende: Solicitud, Revisión de la solicitud, Etapa de evaluación: Determinación de las características (revisión, ensayo, inspección), Revisión, Decisión sobre la certificación y Documentación de certificación |  | 25.2 - Cisternas y grandes depósitos y contenedores de metal | 2022-02-04 al 2026-02-03
OCP-003-1 | 171 | 2024-03-05 | Certificación de procesos | Sistemas de producción y almacenamiento de microformas | NTP 392.030-2:2015 Microformas. Requisitos para las organizaciones que administran sistemas de producción y almacenamiento. Parte 2: Medios de archivo electrónico. | Esquema propio: Reglamento del sistema de Certificación de la Idoneidad Técnica de los Sistemas de producción y almacenamiento de Microformas. Código CER-DR-C&P.1 |  | 62.0 - Servicios de programación, consultoría y otros servicios relacionados con la informática | 2023-03-09 al 2027-03-08
OCP-003-1 | 172 | 2024-03-05 | Certificación de procesos | Fabricas pesqueras productoras de Ingredientes Marinos | MarinTrust Standard version 2.0 | Esquema propio: Reglamento del sistema de certificación MarinTrust Código CER-DR-KN.1 |  | 10.2 - Pescados, crustáceos y moluscos elaborados y en conserva | 2023-03-09 al 2027-03-08
OCP-030-1 | 173 | 2024-03-05 | Certificación de productos | Aparatos de refrigeración | Decreto Supremo N°009-2017-EM Reglamento Técnico sobre el Etiquetado de Eficiencia Energética para Equipos Energéticos - Anexo 3 | Esquema 1b, 2 y 5 de la norma ISO/IEC 17067 |  | 27.5 - Aparatos domésticos | 2021-12-14 al 2024-12-13
OCP-030-1 | 174 | 2024-03-05 | Certificación de productos | Lavadoras de uso doméstico | Decreto Supremo N°009-2017-EM Reglamento Técnico sobre el Etiquetado de Eficiencia Energética para Equipos Energéticos - Anexo 6 | Esquema 1b, 2 y 5 de la norma ISO/IEC 17067 |  | 27.5 - Aparatos domésticos | 2021-12-14 al 2024-12-13
OCP-030-1 | 175 | 2024-03-05 | Certificación de productos | Secadoras de tambor de uso doméstico. | Decreto Supremo N°009-2017-EM Reglamento Técnico sobre el Etiquetado de Eficiencia Energética para Equipos Energéticos - Anexo 7 | Esquema 1b, 2 y 5 de la norma ISO/IEC 17067 |  | 27.5 - Aparatos domésticos | 2021-12-14 al 2024-12-13
OCP-030-1 | 176 | 2024-03-05 | Certificación de productos | Aparatos de aire acondicionado | Decreto Supremo N°009-2017-EM Reglamento Técnico sobre el Etiquetado de Eficiencia Energética para Equipos Energéticos - Anexo 8 | Esquema 1b, 2 y 5 de la norma ISO/IEC 17067 |  | 27.5 - Aparatos domésticos | 2021-12-14 al 2024-12-13

## Vs_LaboratorioCalibracion
IdOrganizacion | IdLaboratorioCalibracion | ClbFechaRegistro | ClbLugarEjecucion | ClbMagnitud | ClbInstrumento | ClbIntervaloMedicion | ClbIncertidumbreExpandida | ClbPrincipioMedicion | ClbMetodoMedicion | ClbPatronUtilizado | ClbVigenteApartirDe
LC-039-1 | 1 | 2024-04-17 | JR. RECUAY N° 504 - BREÑA | MASA | PESAS M2 | [100 - 100] mg | $$\text{0,2 mg}$$ | COMPARACIÓN DIRECTA | PC-008 PROCEDIMIENTO PARA LA CALIBRACIÓN DE PESAS DE CLASE DE EXACTITUD M1-2, M2, M2-3 Y M3 DE LA NMP 004:2007 PRIMERA EDICIÓN - ABRIL 2021 | PESA M1 | Del 2022-12-02 al 2026-12-01
LC-039-1 | 2 | 2024-04-17 | JR. RECUAY N° 504 - BREÑA | MASA | PESAS M2 | [200 - 200] mg | $$\text{0,2 mg}$$ | COMPARACIÓN DIRECTA | PC-008 PROCEDIMIENTO PARA LA CALIBRACIÓN DE PESAS DE CLASE DE EXACTITUD M1-2, M2, M2-3 Y M3 DE LA NMP 004:2007 PRIMERA EDICIÓN - ABRIL 2021 | PESA M1 | Del 2022-12-02 al 2026-12-01
LC-039-1 | 3 | 2024-04-17 | JR. RECUAY N° 504 - BREÑA | MASA | PESAS M2 | [500 - 500] mg | $$\text{0,3 mg}$$ | COMPARACIÓN DIRECTA | PC-008 PROCEDIMIENTO PARA LA CALIBRACIÓN DE PESAS DE CLASE DE EXACTITUD M1-2, M2, M2-3 Y M3 DE LA NMP 004:2007 PRIMERA EDICIÓN - ABRIL 2021 | PESA M1 | Del 2022-12-02 al 2026-12-01
LC-039-1 | 4 | 2024-04-17 | JR. RECUAY N° 504 - BREÑA | MASA | PESAS M2 | [1 - 1] g | $$\text{0,3 mg}$$ | COMPARACIÓN DIRECTA | PC-008 PROCEDIMIENTO PARA LA CALIBRACIÓN DE PESAS DE CLASE DE EXACTITUD M1-2, M2, M2-3 Y M3 DE LA NMP 004:2007 PRIMERA EDICIÓN - ABRIL 2021 | PESA F1 | Del 2022-12-02 al 2026-12-01
LC-039-1 | 5 | 2024-04-17 | JR. RECUAY N° 504 - BREÑA | MASA | PESAS M2 | [2 - 2] g | $$\text{0,4 mg}$$ | COMPARACIÓN DIRECTA | PC-008 PROCEDIMIENTO PARA LA CALIBRACIÓN DE PESAS DE CLASE DE EXACTITUD M1-2, M2, M2-3 Y M3 DE LA NMP 004:2007 PRIMERA EDICIÓN - ABRIL 2021 | PESA F1 | Del 2022-12-02 al 2026-12-01
LC-039-1 | 6 | 2024-04-17 | JR. RECUAY N° 504 - BREÑA | MASA | PESAS M2 | [5 - 5] g | $$\text{0,5 mg}$$ | COMPARACIÓN DIRECTA | PC-008 PROCEDIMIENTO PARA LA CALIBRACIÓN DE PESAS DE CLASE DE EXACTITUD M1-2, M2, M2-3 Y M3 DE LA NMP 004:2007 PRIMERA EDICIÓN - ABRIL 2021 | PESA F1 | Del 2022-12-02 al 2026-12-01
LC-039-1 | 7 | 2024-04-17 | JR. RECUAY N° 504 - BREÑA | MASA | PESAS M2 | [10 - 10] g | $$\text{0,6 mg}$$ | COMPARACIÓN DIRECTA | PC-008 PROCEDIMIENTO PARA LA CALIBRACIÓN DE PESAS DE CLASE DE EXACTITUD M1-2, M2, M2-3 Y M3 DE LA NMP 004:2007 PRIMERA EDICIÓN - ABRIL 2021 | PESA F1 | Del 2022-12-02 al 2026-12-01
LC-039-1 | 8 | 2024-04-17 | JR. RECUAY N° 504 - BREÑA | MASA | PESAS M2 | [20 - 20] g | $$\text{0,8 mg}$$ | COMPARACIÓN DIRECTA | PC-008 PROCEDIMIENTO PARA LA CALIBRACIÓN DE PESAS DE CLASE DE EXACTITUD M1-2, M2, M2-3 Y M3 DE LA NMP 004:2007 PRIMERA EDICIÓN - ABRIL 2021 | PESA F1 | Del 2022-12-02 al 2026-12-01
LC-039-1 | 9 | 2024-04-17 | JR. RECUAY N° 504 - BREÑA | MASA | PESAS M2 | [50 - 50] g | $$\text{1 mg}$$ | COMPARACIÓN DIRECTA | PC-008 PROCEDIMIENTO PARA LA CALIBRACIÓN DE PESAS DE CLASE DE EXACTITUD M1-2, M2, M2-3 Y M3 DE LA NMP 004:2007 PRIMERA EDICIÓN - ABRIL 2021 | PESA F1 | Del 2022-12-02 al 2026-12-01
LC-039-1 | 10 | 2024-04-17 | JR. RECUAY N° 504 - BREÑA | MASA | PESAS M2 | [100 - 100] g | $$\text{1,6 mg}$$ | COMPARACIÓN DIRECTA | PC-008 PROCEDIMIENTO PARA LA CALIBRACIÓN DE PESAS DE CLASE DE EXACTITUD M1-2, M2, M2-3 Y M3 DE LA NMP 004:2007 PRIMERA EDICIÓN - ABRIL 2021 | PESA F1 | Del 2022-12-02 al 2026-12-01
LC-039-1 | 11 | 2024-04-17 | JR. RECUAY N° 504 - BREÑA | MASA | PESAS M2 | [200 - 200] g | $$\text{3 mg}$$ | COMPARACIÓN DIRECTA | PC-008 PROCEDIMIENTO PARA LA CALIBRACIÓN DE PESAS DE CLASE DE EXACTITUD M1-2, M2, M2-3 Y M3 DE LA NMP 004:2007 PRIMERA EDICIÓN - ABRIL 2021 | PESA F1 | Del 2022-12-02 al 2026-12-01
LC-039-1 | 12 | 2024-04-17 | JR. RECUAY N° 504 - BREÑA | MASA | PESAS M2 | [500 - 500] g | $$\text{8 mg}$$ | COMPARACIÓN DIRECTA | PC-008 PROCEDIMIENTO PARA LA CALIBRACIÓN DE PESAS DE CLASE DE EXACTITUD M1-2, M2, M2-3 Y M3 DE LA NMP 004:2007 PRIMERA EDICIÓN - ABRIL 2021 | PESA M1 | Del 2022-12-02 al 2026-12-01
LC-039-1 | 13 | 2024-04-17 | JR. RECUAY N° 504 - BREÑA | MASA | PESAS M2 | [1 - 1] kg | $$\text{16 mg}$$ | COMPARACIÓN DIRECTA | PC-008 PROCEDIMIENTO PARA LA CALIBRACIÓN DE PESAS DE CLASE DE EXACTITUD M1-2, M2, M2-3 Y M3 DE LA NMP 004:2007 PRIMERA EDICIÓN - ABRIL 2021 | PESA M1 | Del 2022-12-02 al 2026-12-01
LC-039-1 | 14 | 2024-04-17 | JR. RECUAY N° 504 - BREÑA | MASA | PESAS M2 | [2 - 2] kg | $$\text{0,04 g}$$ | COMPARACIÓN DIRECTA | PC-008 PROCEDIMIENTO PARA LA CALIBRACIÓN DE PESAS DE CLASE DE EXACTITUD M1-2, M2, M2-3 Y M3 DE LA NMP 004:2007 PRIMERA EDICIÓN - ABRIL 2021 | PESA M1 | Del 2022-12-02 al 2026-12-01
LC-039-1 | 15 | 2024-04-17 | JR. RECUAY N° 504 - BREÑA | MASA | PESAS M2 | [5 - 5] kg | $$\text{0,09 g}$$ | COMPARACIÓN DIRECTA | PC-008 PROCEDIMIENTO PARA LA CALIBRACIÓN DE PESAS DE CLASE DE EXACTITUD M1-2, M2, M2-3 Y M3 DE LA NMP 004:2007 PRIMERA EDICIÓN - ABRIL 2021 | PESA M1 | Del 2022-12-02 al 2026-12-01
LC-039-1 | 16 | 2024-04-17 | JR. RECUAY N° 504 - BREÑA | MASA | PESAS M2 | [10 - 10] kg | $$\text{0,2 g}$$ | COMPARACIÓN DIRECTA | PC-008 PROCEDIMIENTO PARA LA CALIBRACIÓN DE PESAS DE CLASE DE EXACTITUD M1-2, M2, M2-3 Y M3 DE LA NMP 004:2007 PRIMERA EDICIÓN - ABRIL 2021 | PESA M1 | Del 2022-12-02 al 2026-12-01
LC-039-1 | 17 | 2024-04-17 | JR. RECUAY N° 504 - BREÑA | MASA | PESAS M2 | [20 - 20] kg | $$\text{0,3 g}$$ | COMPARACIÓN DIRECTA | PC-008 PROCEDIMIENTO PARA LA CALIBRACIÓN DE PESAS DE CLASE DE EXACTITUD M1-2, M2, M2-3 Y M3 DE LA NMP 004:2007 PRIMERA EDICIÓN - ABRIL 2021 | PESA M1 | Del 2022-12-02 al 2026-12-01
LC-039-1 | 18 | 2024-04-17 | JR. RECUAY N° 504 - BREÑA | MASA | PESAS M3 | [1 - 1] g | $$\text{3 mg}$$ | COMPARACIÓN DIRECTA | PC-008 PROCEDIMIENTO PARA LA CALIBRACIÓN DE PESAS DE CLASE DE EXACTITUD M1-2, M2, M2-3 Y M3 DE LA NMP 004:2007 PRIMERA EDICIÓN - ABRIL 2021 | PESA F1 | Del 2022-12-02 al 2026-12-01
LC-039-1 | 19 | 2024-04-17 | JR. RECUAY N° 504 - BREÑA | MASA | PESAS M3 | [2 - 2] g | $$\text{4 mg}$$ | COMPARACIÓN DIRECTA | PC-008 PROCEDIMIENTO PARA LA CALIBRACIÓN DE PESAS DE CLASE DE EXACTITUD M1-2, M2, M2-3 Y M3 DE LA NMP 004:2007 PRIMERA EDICIÓN - ABRIL 2021 | PESA F1 | Del 2022-12-02 al 2026-12-01
LC-039-1 | 20 | 2024-04-17 | JR. RECUAY N° 504 - BREÑA | MASA | PESAS M3 | [5 - 5] g | $$\text{5 mg}$$ | COMPARACIÓN DIRECTA | PC-008 PROCEDIMIENTO PARA LA CALIBRACIÓN DE PESAS DE CLASE DE EXACTITUD M1-2, M2, M2-3 Y M3 DE LA NMP 004:2007 PRIMERA EDICIÓN - ABRIL 2021 | PESA F1 | Del 2022-12-02 al 2026-12-01
LC-039-1 | 21 | 2024-04-17 | JR. RECUAY N° 504 - BREÑA | MASA | PESAS M3 | [10 - 10] g | $$\text{6 mg}$$ | COMPARACIÓN DIRECTA | PC-008 PROCEDIMIENTO PARA LA CALIBRACIÓN DE PESAS DE CLASE DE EXACTITUD M1-2, M2, M2-3 Y M3 DE LA NMP 004:2007 PRIMERA EDICIÓN - ABRIL 2021 | PESA F1 | Del 2022-12-02 al 2026-12-01
LC-039-1 | 22 | 2024-04-17 | JR. RECUAY N° 504 - BREÑA | MASA | PESAS M3 | [20 - 20] g | $$\text{8 mg}$$ | COMPARACIÓN DIRECTA | PC-008 PROCEDIMIENTO PARA LA CALIBRACIÓN DE PESAS DE CLASE DE EXACTITUD M1-2, M2, M2-3 Y M3 DE LA NMP 004:2007 PRIMERA EDICIÓN - ABRIL 2021 | PESA F1 | Del 2022-12-02 al 2026-12-01
LC-039-1 | 23 | 2024-04-17 | JR. RECUAY N° 504 - BREÑA | MASA | PESAS M3 | [50 - 50] g | $$\text{10 mg}$$ | COMPARACIÓN DIRECTA | PC-008 PROCEDIMIENTO PARA LA CALIBRACIÓN DE PESAS DE CLASE DE EXACTITUD M1-2, M2, M2-3 Y M3 DE LA NMP 004:2007 PRIMERA EDICIÓN - ABRIL 2021 | PESA F1 | Del 2022-12-02 al 2026-12-01
LC-039-1 | 24 | 2024-04-17 | JR. RECUAY N° 504 - BREÑA | MASA | PESAS M3 | [100 - 100] g | $$\text{16 mg}$$ | COMPARACIÓN DIRECTA | PC-008 PROCEDIMIENTO PARA LA CALIBRACIÓN DE PESAS DE CLASE DE EXACTITUD M1-2, M2, M2-3 Y M3 DE LA NMP 004:2007 PRIMERA EDICIÓN - ABRIL 2021 | PESA F1 | Del 2022-12-02 al 2026-12-01
LC-039-1 | 25 | 2024-04-17 | JR. RECUAY N° 504 - BREÑA | MASA | PESAS M3 | [100 - 100] g | $$\text{30 mg}$$ | COMPARACIÓN DIRECTA | PC-008 PROCEDIMIENTO PARA LA CALIBRACIÓN DE PESAS DE CLASE DE EXACTITUD M1-2, M2, M2-3 Y M3 | PESA F1 | Del 2022-12-02 al 2026-12-01
LC-039-1 | 26 | 2024-04-17 | JR. RECUAY N° 504 - BREÑA | MASA | PESAS M3 | [200 - 200] g | $$\text{30 mg}$$ | COMPARACIÓN DIRECTA | PC-008 PROCEDIMIENTO PARA LA CALIBRACIÓN DE PESAS DE CLASE DE EXACTITUD M1-2, M2, M2-3 Y M3 DE LA NMP 004:2007 PRIMERA EDICIÓN - ABRIL 2021 | PESA F1 | Del 2022-12-02 al 2026-12-01
LC-039-1 | 27 | 2024-04-17 | JR. RECUAY N° 504 - BREÑA | MASA | PESAS M3 | [500 - 500] g | $$\text{80 mg}$$ | COMPARACIÓN DIRECTA | PC-008 PROCEDIMIENTO PARA LA CALIBRACIÓN DE PESAS DE CLASE DE EXACTITUD M1-2, M2, M2-3 Y M3 DE LA NMP 004:2007 PRIMERA EDICIÓN - ABRIL 2021 | PESA M1 | Del 2022-12-02 al 2026-12-01
LC-039-1 | 28 | 2024-04-17 | JR. RECUAY N° 504 - BREÑA | MASA | PESAS M3 | [1 - 1] kg | $$\text{0,16 g}$$ | COMPARACIÓN DIRECTA | PC-008 PROCEDIMIENTO PARA LA CALIBRACIÓN DE PESAS DE CLASE DE EXACTITUD M1-2, M2, M2-3 Y M3 DE LA NMP 004:2007 PRIMERA EDICIÓN - ABRIL 2021 | PESA M1 | Del 2022-12-02 al 2026-12-01
LC-039-1 | 29 | 2024-04-17 | JR. RECUAY N° 504 - BREÑA | MASA | PESAS M3 | [2 - 2] kg | $$\text{0,3 g}$$ | COMPARACIÓN DIRECTA | PC-008 PROCEDIMIENTO PARA LA CALIBRACIÓN DE PESAS DE CLASE DE EXACTITUD M1-2, M2, M2-3 Y M3 DE LA NMP 004:2007 PRIMERA EDICIÓN - ABRIL 2021 | PESA M1 | Del 2022-12-02 al 2026-12-01
LC-039-1 | 30 | 2024-04-17 | JR. RECUAY N° 504 - BREÑA | MASA | PESAS M3 | [5 - 5] kg | $$\text{0,8 g}$$ | COMPARACIÓN DIRECTA | PC-008 PROCEDIMIENTO PARA LA CALIBRACIÓN DE PESAS DE CLASE DE EXACTITUD M1-2, M2, M2-3 Y M3 DE LA NMP 004:2007 PRIMERA EDICIÓN - ABRIL 2021 | PESA M1 | Del 2022-12-02 al 2026-12-01
LC-039-1 | 31 | 2024-04-17 | JR. RECUAY N° 504 - BREÑA | MASA | PESAS M3 | [10 - 10] kg | $$\text{1,6 g}$$ | COMPARACIÓN DIRECTA | PC-008 PROCEDIMIENTO PARA LA CALIBRACIÓN DE PESAS DE CLASE DE EXACTITUD M1-2, M2, M2-3 Y M3 DE LA NMP 004:2007 PRIMERA EDICIÓN - ABRIL 2021 | PESA M1 | Del 2022-12-02 al 2026-12-01
LC-039-1 | 32 | 2024-04-17 | JR. RECUAY N° 504 - BREÑA | MASA | PESAS M3 | [20 - 20] kg | $$\text{3 g}$$ | COMPARACIÓN DIRECTA | PC-008 PROCEDIMIENTO PARA LA CALIBRACIÓN DE PESAS DE CLASE DE EXACTITUD M1-2, M2, M2-3 Y M3 DE LA NMP 004:2007 PRIMERA EDICIÓN - ABRIL 2021 | PESA M1 | Del 2022-12-02 al 2026-12-01
LC-039-1 | 33 | 2024-04-17 | JR. RECUAY N° 504 - BREÑA | INSTRUMENTO DE PESAJE | BALANZAS DE FUNCIONAMIENTO NO AUTOMATICO | [0,001 - 10] kg | # $$\begin{gather*} 2 \times \sqrt{0,1721 {g}^{2} + 6 , 056 \times {10}^{- 10} {X}^{2}}\ \text{g} \\ X: \text{Carga aplicada expresada en g} \end{gather*}$$ | COMPARACIÓN DIRECTA | PC-001 PROCEDIMIENTO PARA LA CALIBRACIÓN DE INSTRUMENTOS DE PESAJE DE FUNCIONAMIENTO NO AUTOMÁTICO CLASE III Y IIII PRIMERA EDICIÓN - MAYO 2019 | PESA M2 | Del 2022-12-02 al 2026-12-01
LC-039-1 | 34 | 2024-04-17 | JR. RECUAY N° 504 - BREÑA | INSTRUMENTO DE PESAJE | BALANZAS DE FUNCIONAMIENTO NO AUTOMATICO | [0,002 - 20] kg | # $$\begin{gather*} 2 \times \sqrt{0,7006 {g}^{2} + 9 , 191 \times {10}^{- 10} {X}^{2}}\ \text{g} \\ X: \text{Carga aplicada expresada en g} \end{gather*}$$ | COMPARACIÓN DIRECTA | PC-001 PROCEDIMIENTO PARA LA CALIBRACIÓN DE INSTRUMENTOS DE PESAJE DE FUNCIONAMIENTO NO AUTOMÁTICO CLASE III Y IIII PRIMERA EDICIÓN - MAYO 2019 | PESA M2 / PESA M1 | Del 2022-12-02 al 2026-12-01
LC-039-1 | 35 | 2024-04-17 | JR. RECUAY N° 504 - BREÑA | INSTRUMENTO DE PESAJE | BALANZAS DE FUNCIONAMIENTO NO AUTOMATICO | [0,005 - 50] kg | # $$\begin{gather*} 2 \times \sqrt{4,6208 {g}^{2} + 2 , 0511 \times {10}^{- 9} {X}^{2}}\ \text{g} \\ X: \text{Carga aplicada expresada en g} \end{gather*}$$ | COMPARACIÓN DIRECTA | PC-001 PROCEDIMIENTO PARA LA CALIBRACIÓN DE INSTRUMENTOS DE PESAJE DE FUNCIONAMIENTO NO AUTOMÁTICO CLASE III Y IIII PRIMERA EDICIÓN - MAYO 2019 | PESA M2 / PESA M1 | Del 2022-12-02 al 2026-12-01
LC-039-1 | 36 | 2024-04-17 | JR. RECUAY N° 504 - BREÑA | INSTRUMENTO DE PESAJE | BALANZAS DE FUNCIONAMIENTO NO AUTOMATICO | [0,01 - 100] kg | # $$\begin{gather*} 2 \times \sqrt{18,85 {g}^{2} + 2 , 1994 \times {10}^{- 9} {X}^{2}}\ \text{g} \\ X: \text{Carga aplicada expresada en g} \end{gather*}$$ | COMPARACIÓN DIRECTA | PC-001 PROCEDIMIENTO PARA LA CALIBRACIÓN DE INSTRUMENTOS DE PESAJE DE FUNCIONAMIENTO NO AUTOMÁTICO CLASE III Y IIII PRIMERA EDICIÓN - MAYO 2019 | PESA M2 / PESA M1 | Del 2022-12-02 al 2026-12-01
LC-039-1 | 37 | 2024-04-17 | JR. RECUAY N° 504 - BREÑA | INSTRUMENTO DE PESAJE | BALANZAS DE FUNCIONAMIENTO NO AUTOMATICO | [0,02 - 200] kg | # $$\begin{gather*} 2 \times \sqrt{69,1778 {g}^{2} + 1 , 2137 \times {10}^{- 9} {X}^{2}}\ \text{g} \\ X: \text{Carga aplicada expresada en g} \end{gather*}$$ | COMPARACIÓN DIRECTA | PC-001 PROCEDIMIENTO PARA LA CALIBRACIÓN DE INSTRUMENTOS DE PESAJE DE FUNCIONAMIENTO NO AUTOMÁTICO CLASE III Y IIII PRIMERA EDICIÓN - MAYO 2019 | PESA M2 / PESA M1 | Del 2022-12-02 al 2026-12-01
LC-039-1 | 38 | 2024-04-17 | JR. RECUAY N° 504 - BREÑA | INSTRUMENTO DE PESAJE | BALANZAS DE FUNCIONAMIENTO NO AUTOMATICO | [0,05 - 500] kg | # $$\begin{gather*} 2 \times \sqrt{0,0005542 {kg}^{2} + 1 , 7691 \times {10}^{- 9} {X}^{2}}\ \text{g} \\ X: \text{Carga aplicada expresada en kg} \end{gather*}$$ | COMPARACIÓN DIRECTA | PC-001 PROCEDIMIENTO PARA LA CALIBRACIÓN DE INSTRUMENTOS DE PESAJE DE FUNCIONAMIENTO NO AUTOMÁTICO CLASE III Y IIII PRIMERA EDICIÓN - MAYO 2019 | PESA M2 / PESA M1 | Del 2022-12-02 al 2026-12-01
LC-039-1 | 39 | 2024-04-17 | JR. RECUAY N° 504 - BREÑA | INSTRUMENTO DE PESAJE | BALANZAS DE FUNCIONAMIENTO NO AUTOMATICO | [0,1 - 1000] kg | # $$\begin{gather*} 2 \times \sqrt{0,001791 {kg}^{2} + 2 , 4854 \times {10}^{- 9} {X}^{2}}\ \text{g} \\ X: \text{Carga aplicada expresada en kg} \end{gather*}$$ | COMPARACIÓN DIRECTA | PC-001 PROCEDIMIENTO PARA LA CALIBRACIÓN DE INSTRUMENTOS DE PESAJE DE FUNCIONAMIENTO NO AUTOMÁTICO CLASE III Y IIII PRIMERA EDICIÓN - MAYO 2019 | PESA M2 / PESA M1 | Del 2022-12-02 al 2026-12-01
LC-039-1 | 40 | 2024-04-17 | JR. RECUAY N° 504 - BREÑA | INSTRUMENTO DE PESAJE | BALANZAS DE FUNCIONAMIENTO NO AUTOMATICO | [0,2 - 2000] kg | # $$\begin{gather*} 2 \times \sqrt{0,007267 {kg}^{2} + 2 , 0103 \times {10}^{- 9} {X}^{2}}\ \text{g} \\ X: \text{Carga aplicada expresada en kg} \end{gather*}$$ | COMPARACIÓN DIRECTA | PC-001 PROCEDIMIENTO PARA LA CALIBRACIÓN DE INSTRUMENTOS DE PESAJE DE FUNCIONAMIENTO NO AUTOMÁTICO CLASE III Y IIII PRIMERA EDICIÓN - MAYO 2019 | PESA M2 / PESA M1 | Del 2022-12-02 al 2026-12-01
LC-039-1 | 41 | 2024-04-17 | JR. RECUAY N° 504 - BREÑA | INSTRUMENTO DE PESAJE | BALANZAS DE FUNCIONAMIENTO NO AUTOMATICO | [0,5 - 2000] kg | # $$\begin{gather*} 2 \times \sqrt{0,052056 {kg}^{2} + 3 , 382 \times {10}^{- 9} {X}^{2}}\ \text{g} \\ X: \text{Carga aplicada expresada en kg} \end{gather*}$$ | COMPARACIÓN DIRECTA | PC-001 PROCEDIMIENTO PARA LA CALIBRACIÓN DE INSTRUMENTOS DE PESAJE DE FUNCIONAMIENTO NO AUTOMÁTICO CLASE III Y IIII PRIMERA EDICIÓN - MAYO 2019 | PESA M2 / PESA M1 | Del 2022-12-02 al 2026-12-01
LC-039-1 | 42 | 2024-04-17 | JR. RECUAY N° 504 - BREÑA | INSTRUMENTO DE PESAJE | BALANZAS DE FUNCIONAMIENTO NO AUTOMATICO | [1 - 2000] kg | # $$\begin{gather*} 2 \times \sqrt{0,1940 {kg}^{2} + 1 , 4241 \times {10}^{- 9} {X}^{2}}\ \text{g} \\ X: \text{Carga aplicada expresada en kg} \end{gather*}$$ | COMPARACIÓN DIRECTA | PC-001 PROCEDIMIENTO PARA LA CALIBRACIÓN DE INSTRUMENTOS DE PESAJE DE FUNCIONAMIENTO NO AUTOMÁTICO CLASE III Y IIII PRIMERA EDICIÓN - MAYO 2019 | PESA M2 / PESA M1 | Del 2022-12-02 al 2026-12-01
LC-039-1 | 43 | 2024-04-17 | JR. RECUAY N° 504 - BREÑA | TEMPERATURA | TERMÓMETRO DIGITAL | [60 - 200] °C | $$U = - 1 , 702 \times {10}^{- 9} {t}^{3} + 9 , 977 \times {10}^{- 7} {t}^{2} - 1 , 061 \times {10}^{- 4} t + 3 , 109 \times {10}^{- 1}\ \text{°C}$$ | COMPARACIÓN DIRECTA | PROCEDIMIENTO PARA LA CALIBRACIÓN DE TERMÓMETROS DIGITALES, PC-017 SNM-INDECOPI 2DA. EDICIÓN: 2012 | DOS INDICADORES DIGITALES CON SENSOR PT-100 | Del 2022-12-02 al 2026-12-01
LC-039-1 | 44 | 2024-04-17 | JR. RECUAY N° 504 - BREÑA | POTENCIOMETRIA | MEDIDOR DE PH | [4 - 4] pH | $$\text{0.014 pH}$$ | COMPARACIÓN DIRECTA CON MATERIALES DE REFERENCIA | PROCEDIMIENTO PARA LA CALIBRACIÓN DE MEDIDORES DE PH, PC-020 SEGUNDA EDICION; JUNIO 2017; INACAL-DM | MATERIAL DE REFERENCIA CERTIFICADO DE PH / TERMOMETRO DIGITAL / (-50 °C A 150 °C) DE RESOLUCION 0,01 °C | Del 2022-12-02 al 2026-12-01
LC-039-1 | 45 | 2024-04-17 | JR. RECUAY N° 504 - BREÑA | POTENCIOMETRIA | MEDIDOR DE PH | [7 - 7] pH | $$\text{0.012 pH}$$ | COMPARACIÓN DIRECTA CON MATERIALES DE REFERENCIA | PROCEDIMIENTO PARA LA CALIBRACIÓN DE MEDIDORES DE PH, PC-020 SEGUNDA EDICION; JUNIO 2017; INACAL-DM | MATERIAL DE REFERENCIA CERTIFICADO DE PH / TERMOMETRO DIGITAL / (-50 °C A 150 °C) DE RESOLUCION 0,01 °C | Del 2022-12-02 al 2026-12-01
LC-039-1 | 46 | 2024-04-17 | JR. RECUAY N° 504 - BREÑA | POTENCIOMETRIA | MEDIDOR DE PH | [10 - 10] pH | $$\text{0.014 pH}$$ | COMPARACIÓN DIRECTA CON MATERIALES DE REFERENCIA | PROCEDIMIENTO PARA LA CALIBRACIÓN DE MEDIDORES DE PH, PC-020 SEGUNDA EDICION; JUNIO 2017; INACAL-DM | MATERIAL DE REFERENCIA CERTIFICADO DE PH / TERMOMETRO DIGITAL / (-50 °C A 150 °C) DE RESOLUCION 0,01 °C | Del 2022-12-02 al 2026-12-01
LC-039-1 | 47 | 2024-04-17 | JR. RECUAY N° 504 - BREÑA | CONDUCTOMETRIA | CONDUCTÍMETRO | [100 - 100] µS/cm | $$\text{2,2 µS/cm}$$ | COMPARACIÓN DIRECTA CON MATERIALES DE REFERENCIA | PC-022 PROCEDIMIENTO PARA LA CALIBRACIÓN DE MEDIDORES DE CONDUCTIVIDAD ELECTROLÍTICA (CONDUCTÍMETROS) - SEGUNDA EDICIÓN - JUNIO 2023 - INACAL-DM | MATERIAL DE REFERENCIA CERTIFICADO DE CONDUCTIVIDAD / TERMOMETRO DIGITAL / (-50 °C A 150 °C) DE RESOLUCION 0,01 °C | Del 2022-12-02 al 2026-12-01
LC-039-1 | 48 | 2024-04-17 | JR. RECUAY N° 504 - BREÑA | CONDUCTOMETRIA | CONDUCTÍMETRO | [1413 - 1413] µS/cm | $$\text{6,4 µS/cm}$$ | COMPARACIÓN DIRECTA CON MATERIALES DE REFERENCIA | PC-022 PROCEDIMIENTO PARA LA CALIBRACIÓN DE MEDIDORES DE CONDUCTIVIDAD ELECTROLÍTICA (CONDUCTÍMETROS) - SEGUNDA EDICIÓN - JUNIO 2023 - INACAL-DM | MATERIAL DE REFERENCIA CERTIFICADO DE CONDUCTIVIDAD / TERMOMETRO DIGITAL / (-50 °C A 150 °C) DE RESOLUCION 0,01 °C | Del 2022-12-02 al 2026-12-01
LC-039-1 | 49 | 2024-04-17 | JR. RECUAY N° 504 - BREÑA | CONDUCTOMETRIA | CONDUCTÍMETRO | [10 - 10] mS/cm | $$\text{0,05 mS/cm}$$ | COMPARACIÓN DIRECTA CON MATERIALES DE REFERENCIA | PC-022 PROCEDIMIENTO PARA LA CALIBRACIÓN DE MEDIDORES DE CONDUCTIVIDAD ELECTROLÍTICA (CONDUCTÍMETROS) - SEGUNDA EDICIÓN - JUNIO 2023 - INACAL-DM | MATERIAL DE REFERENCIA CERTIFICADO DE CONDUCTIVIDAD / TERMOMETRO DIGITAL / (-50 °C A 150 °C) DE RESOLUCION 0,01 °C | Del 2022-12-02 al 2026-12-01
LC-039-1 | 50 | 2024-04-17 | JR. RECUAY N° 504 - BREÑA | LONGITUD | PIE DE REY | [0* - 150] mm | $$\begin{gather*} {\left(7 , {03}^{2} + 0 , {005}^{2} \times {L}^{2}\right)}^{1 / 2}\ \text{µm} \\ L: \text{Longitud en mm} \end{gather*}$$ | COMPARACIÓN DIRECTA | PROCEDIMIENTO DE CALIBRACION DE PIE DE REY PC-012 SNM-INDECOPI 5TA EDICIÓN - AGOSTO 2012 | BLOQUES PATRONES DE LONGITUD | Del 2022-12-02 al 2026-12-01
LC-039-1 | 51 | 2024-04-17 | JR. RECUAY N° 504 - BREÑA | LONGITUD | PIE DE REY | [0* - 200] mm | $$\begin{gather*} {\left(7 , {03}^{2} + 0 , {005}^{2} \times {L}^{2}\right)}^{1 / 2}\ \text{µm} \\ L: \text{Longitud en mm} \end{gather*}$$ | COMPARACIÓN DIRECTA | PROCEDIMIENTO DE CALIBRACION DE PIE DE REY PC-012 SNM-INDECOPI 5TA EDICIÓN - AGOSTO 2012 | BLOQUES PATRONES DE LONGITUD | Del 2022-12-02 al 2026-12-01
LC-039-1 | 52 | 2024-04-17 | JR. RECUAY N° 504 - BREÑA | LONGITUD | PIE DE REY | [0* - 300] mm | $$\begin{gather*} {\left(7 , {03}^{2} + 0 , {005}^{2} \times {L}^{2}\right)}^{1 / 2}\ \text{µm} \\ L: \text{Longitud en mm} \end{gather*}$$ | COMPARACIÓN DIRECTA | PROCEDIMIENTO DE CALIBRACION DE PIE DE REY PC-012 SNM-INDECOPI 5TA EDICIÓN - AGOSTO 2012 | BLOQUES PATRONES DE LONGITUD | Del 2022-12-02 al 2026-12-01
LC-039-1 | 53 | 2024-04-17 | JR. RECUAY N° 504 - BREÑA | LONGITUD | MICRÓMETRO DE EXTERIORES | [0 - 25] mm | $$\text{1.2 µm}$$ | COMPARACIÓN DIRECTA | PROCEDIMIENTO DE CALIBRACIÓN DE MICROMETRO DE EXTERIORES PC-013 SNM-INDECOPI 2DA EDICIÓN - DICIEMBRE 2001 | BLOQUES PATRONES DE LONGITUD | Del 2022-12-02 al 2026-12-01
LC-039-1 | 54 | 2024-04-17 | JR. RECUAY N° 504 - BREÑA | LONGITUD | COMPARADOR DE CUADRANTE | [0 - 1] mm | $$\text{1.9 µm}$$ | COMPARACIÓN DIRECTA | PROCEDIMIENTO PARA LA CALIBRACIÓN DE COMPARADORES UTILIZANDO BLOQUES PATRÓN DE LONGITUD PC-014 INACAL 3RA EDICIÓN - JULIO 2019 | BLOQUES PATRONES DE LONGITUD | Del 2022-12-02 al 2026-12-01
LC-039-1 | 55 | 2024-04-17 | JR. RECUAY N° 504 - BREÑA | LONGITUD | COMPARADOR DE CUADRANTE | [0 - 5] mm | $$\text{1.9 µm}$$ | COMPARACIÓN DIRECTA | PROCEDIMIENTO PARA LA CALIBRACIÓN DE COMPARADORES UTILIZANDO BLOQUES PATRÓN DE LONGITUD PC-014 INACAL 3RA EDICIÓN - JULIO 2019 | BLOQUES PATRONES DE LONGITUD | Del 2022-12-02 al 2026-12-01
LC-039-1 | 56 | 2024-04-17 | JR. RECUAY N° 504 - BREÑA | LONGITUD | COMPARADOR DE CUADRANTE | [0 - 10] mm | $$\text{1.9 µm}$$ | COMPARACIÓN DIRECTA | PROCEDIMIENTO PARA LA CALIBRACIÓN DE COMPARADORES UTILIZANDO BLOQUES PATRÓN DE LONGITUD PC-014 INACAL 3RA EDICIÓN - JULIO 2019 | BLOQUES PATRONES DE LONGITUD | Del 2022-12-02 al 2026-12-01
LC-039-1 | 57 | 2024-04-17 | JR. RECUAY N° 504 - BREÑA | LONGITUD | COMPARADOR DE CUADRANTE | [0 - 12,7] mm | $$\text{1.9 µm}$$ | COMPARACIÓN DIRECTA | PROCEDIMIENTO PARA LA CALIBRACIÓN DE COMPARADORES UTILIZANDO BLOQUES PATRÓN DE LONGITUD PC-014 INACAL 3RA EDICIÓN - JULIO 2019 | BLOQUES PATRONES DE LONGITUD | Del 2022-12-02 al 2026-12-01
LC-039-1 | 58 | 2024-04-17 | JR. RECUAY N° 504 - BREÑA | LONGITUD | COMPARADOR DE CUADRANTE | [0 - 25] mm | $$\text{2 µm}$$ | COMPARACIÓN DIRECTA | PROCEDIMIENTO PARA LA CALIBRACIÓN DE COMPARADORES UTILIZANDO BLOQUES PATRÓN DE LONGITUD PC-014 INACAL 3RA EDICIÓN - JULIO 2019 | BLOQUES PATRONES DE LONGITUD | Del 2022-12-02 al 2026-12-01
LC-039-1 | 59 | 2024-04-17 | JR. RECUAY N° 504 - BREÑA | LONGITUD | COMPARADOR DE CUADRANTE | [0 - 30] mm | $$\text{2 µm}$$ | COMPARACIÓN DIRECTA | PROCEDIMIENTO PARA LA CALIBRACIÓN DE COMPARADORES UTILIZANDO BLOQUES PATRÓN DE LONGITUD PC-014 INACAL 3RA EDICIÓN - JULIO 2019 | BLOQUES PATRONES DE LONGITUD | Del 2022-12-02 al 2026-12-01
LC-039-1 | 60 | 2024-04-17 | JR. RECUAY N° 504 - BREÑA | LONGITUD | COMPARADOR DE CUADRANTE | [0 - 50] mm | $$\text{2.2 µm}$$ | COMPARACIÓN DIRECTA | PROCEDIMIENTO PARA LA CALIBRACIÓN DE COMPARADORES UTILIZANDO BLOQUES PATRÓN DE LONGITUD PC-014 INACAL 3RA EDICIÓN - JULIO 2019 | BLOQUES PATRONES DE LONGITUD | Del 2022-12-02 al 2026-12-01
LC-039-1 | 61 | 2024-04-17 | JR. RECUAY N° 504 - BREÑA | LONGITUD | COMPARADOR DE CUADRANTE | [0 - 100] mm | $$\text{2.9 µm}$$ | COMPARACIÓN DIRECTA | PROCEDIMIENTO PARA LA CALIBRACIÓN DE COMPARADORES UTILIZANDO BLOQUES PATRÓN DE LONGITUD PC-014 INACAL 3RA EDICIÓN - JULIO 2019 | BLOQUES PATRONES DE LONGITUD | Del 2022-12-02 al 2026-12-01
LC-032-1 | 62 | 2023-01-31 | AV. RAFAEL ESCARDÓ N° 154, URBANIZACIÓN MARANGA, SAN MIGUEL, LIMA | RADIACIONES IONIZANTES | MONITOR DE RADIACIÓN PORTÁTIL | [4 - 1100] µSv/h | $$\text{5,1 %}$$ | CAMPO DE RADIACIÓN CALIBRADO LIBRE EN AIRE | PROC-LSCD-008 CALIBRACIÓN DOSIMÉTRICA DE MONITOR DE RADIACIÓN PORTÁTIL (VERSIÓN 05),SEGÚN ISO 4037-3 (2019) | CÁMARA DE IONIZACIÓN MODELO: TN32002; SERIE: 000568 | Del 2022-09-10 al 2026-09-09
LC-032-1 | 63 | 2023-01-31 | AV. RAFAEL ESCARDÓ N° 154, URBANIZACIÓN MARANGA, SAN MIGUEL, LIMA | RADIACIONES IONIZANTES | MONITOR DE RADIACIÓN DE ÁREA | [4 - 35000] µSv/h | $$\text{5,1 %}$$ | CAMPO DE RADIACIÓN CALIBRADO LIBRE EN AIRE | PROC-LSCD-009 CALIBRACIÓN DOSIMÉTRICA DE MONITOR DE RADIACIÓN DE ÁREA (VERSIÓN 05), SEGÚN ISO 4037-3 (2019) | CÁMARA DE IONIZACIÓN MODELO: TN32002; SERIE: 000568 | Del 2022-09-10 al 2026-09-09
LC-032-1 | 64 | 2023-01-31 | AV. RAFAEL ESCARDÓ N° 154, URBANIZACIÓN MARANGA, SAN MIGUEL, LIMA | RADIACIONES IONIZANTES | DOSÍMETROS PERSONALES | [0,1 - 50] mSv | $$\text{5,2 %}$$ | CAMPO DE RADIACIÓN CALIBRADO USANDO UN FANTOMA | PROC-LSCD-012 CALIBRACIÓN DE DOSÍMETROS PERSONALES (VERSIÓN 04), SEGÚN ISO 4037-3 (2019) | CÁMARA DE IONIZACIÓN MODELO: TN32002; SERIE: 000568 | Del 2022-09-10 al 2026-09-09
LC-032-1 | 65 | 2023-01-31 | AV. RAFAEL ESCARDÓ N° 154, URBANIZACIÓN MARANGA, SAN MIGUEL, LIMA | RADIACIONES IONIZANTES | DOSÍMETROS PERSONALES | [0,1 - 50] mSv | $$\text{5,2 %}$$ | CAMPO DE RADIACIÓN CALIBRADO USANDO UN FANTOMA | PROC-LSCD-012 CALIBRACIÓN DE DOSÍMETROS PERSONALES (VERSIÓN 04), SEGÚN ISO 4037-3 (2019) | CÁMARA DE IONIZACIÓN MODELO: TN32002; SERIE: 000568 | Del 2022-09-10 al 2026-09-09
LC-032-1 | 66 | 2023-01-31 | AV. RAFAEL ESCARDÓ N° 154, URBANIZACIÓN MARANGA, SAN MIGUEL, LIMA | RADIACIONES IONIZANTES | DOSÍMETROS PERSONALES | [0,05 - 5] Gy | $$\text{5,2 %}$$ | CAMPO DE RADIACIÓN CALIBRADO USANDO UN FANTOMA | PROC-LSCD-012 CALIBRACIÓN DE DOSÍMETROS PERSONALES (VERSIÓN 04), SEGÚN ISO 4037-3 (2019) | CÁMARA DE IONIZACIÓN MODELO: TN32002; SERIE: 000568 | Del 2022-09-10 al 2026-09-09
LC-032-1 | 67 | 2023-01-31 | AV. RAFAEL ESCARDÓ N° 154, URBANIZACIÓN MARANGA, SAN MIGUEL, LIMA | RADIACIONES IONIZANTES | MONITOR DE RADIACIÓN DE CONTAMINACIÓN DE SUPERFICIE | [0,38693 0,18790 0,09265 - 1,7265 1,1855 1272,5] Bq/cm2 | $$\begin{gather*} \text{12%} \\ \text{9,2%} \\ \text{7,8%} \end{gather*}$$ | COMPARACIÓN | PROC-LSCD-010 CALIBRACIÓN DE MONITORES DE CONTAMINACIÓN DE SUPERFICIE (VERSIÓN 05), SEGÚN ISO 7503-3 (2016) | FUENTES PLANAS DE AM-241 / CL-36 / SR-90 | Del 2022-09-10 al 2026-09-09
LC-032-1 | 68 | 2023-01-31 | AV. RAFAEL ESCARDÓ N° 154, URBANIZACIÓN MARANGA, SAN MIGUEL, LIMA | RADIACIONES IONIZANTES | ELECTRÓMETRO | [0,3 - 1,0 ] nC | $$\text{0,47 % coulomb / coulomb}$$ | COMPARACIÓN INDIRECTA SUMINISTRO DE CARGA, GENERADA CON: FUENTE DE VOLTAJE Y CAPACITOR PATRÓN | PROC-LSCD-016 CALIBRACIÓN DE ELECTRÓMETROS POR GENERACIÓN DE CARGA (VALIDADO) VERSIÓN 05, BASADO EN PROCEDIMIENTO ESPECÍFICO: PEE63 INTI-ARGENTINA (JUNIO 2017) | INDICADOR DE VOLTEJE DC , , , , CAPACITORES PATRONES DE 1 NF, 10 NF Y 100 NF | Del 2022-09-10 al 2026-09-09
LC-032-1 | 69 | 2023-01-31 | AV. RAFAEL ESCARDÓ N° 154, URBANIZACIÓN MARANGA, SAN MIGUEL, LIMA | RADIACIONES IONIZANTES | ELECTRÓMETRO | [1,0 - 100,0] nC | $$\text{0,28 % coulomb / coulomb}$$ | COMPARACIÓN INDIRECTA SUMINISTRO DE CARGA, GENERADA CON: FUENTE DE VOLTAJE Y CAPACITOR PATRÓN | PROC-LSCD-016 CALIBRACIÓN DE ELECTRÓMETROS POR GENERACIÓN DE CARGA (VALIDADO) VERSIÓN 05, BASADO EN PROCEDIMIENTO ESPECÍFICO: PEE63 INTI-ARGENTINA (JUNIO 2017) | INDICADOR DE VOLTEJE DC , , , , CAPACITORES PATRONES DE 1 NF, 10 NF Y 100 NF | Del 2022-09-10 al 2026-09-09
LC-032-1 | 70 | 2023-01-31 | AV. RAFAEL ESCARDÓ N° 154, URBANIZACIÓN MARANGA, SAN MIGUEL, LIMA | RADIACIONES IONIZANTES | ELECTRÓMETRO | [100,0 - 20 000] nC | $$\text{0,28 % coulomb / coulomb}$$ | COMPARACIÓN INDIRECTA SUMINISTRO DE CARGA, GENERADA CON: FUENTE DE VOLTAJE Y CAPACITOR PATRÓN | PROC-LSCD-016 CALIBRACIÓN DE ELECTRÓMETROS POR GENERACIÓN DE CARGA (VALIDADO) VERSIÓN 05, BASADO EN PROCEDIMIENTO ESPECÍFICO: PEE63 INTI-ARGENTINA (JUNIO 2017) | INDICADOR DE VOLTEJE DC , , , , CAPACITORES PATRONES DE 1 NF, 10 NF Y 100 NF | Del 2022-09-10 al 2026-09-09
LC-052-1 | 71 | 2025-01-10 | AV. GUARDIA CHALACA N° 1877, BELLAVISTA - CALLAO | VOLUMEN DE LIQUIDOS | BURETAS-(MICROBURETAS) | [0,01 - 1] mL | $$1,2 \times {10}^{-3}\ \text{mL}$$ | GRAVIMÉTRICO | PC-015 QUINTA EDICIÓN, ENERO 2017, "PROCEDIMIENTO PARA LA CALIBRACIÓN DE MATERIAL VOLUMÉTRICO DE VIDRIO Y PLÁSTICO" DEL INACAL. | BALANZA CLASE I | Del 2025-01-08 al 2029-01-07
LC-052-1 | 72 | 2025-01-10 | AV. GUARDIA CHALACA N° 1877, BELLAVISTA - CALLAO | VOLUMEN DE LIQUIDOS | BURETAS-(MICROBURETAS) | [0,01 - 2] mL | $$1,8 \times {10}^{-3}\ \text{mL}$$ | GRAVIMÉTRICO | PC-015 QUINTA EDICIÓN, ENERO 2017, "PROCEDIMIENTO PARA LA CALIBRACIÓN DE MATERIAL VOLUMÉTRICO DE VIDRIO Y PLÁSTICO" DEL INACAL. | BALANZA CLASE I | Del 2025-01-08 al 2029-01-07
LC-052-1 | 73 | 2025-01-10 | AV. GUARDIA CHALACA N° 1877, BELLAVISTA - CALLAO | VOLUMEN DE LIQUIDOS | BURETAS-(MICROBURETAS) | [0,01 - 5] mL | $$2,0 \times {10}^{-3}\ \text{mL}$$ | GRAVIMÉTRICO | PC-015 QUINTA EDICIÓN, ENERO 2017, "PROCEDIMIENTO PARA LA CALIBRACIÓN DE MATERIAL VOLUMÉTRICO DE VIDRIO Y PLÁSTICO" DEL INACAL. | BALANZA CLASE I | Del 2025-01-08 al 2029-01-07
LC-052-1 | 74 | 2025-01-10 | AV. GUARDIA CHALACA N° 1877, BELLAVISTA - CALLAO | VOLUMEN DE LIQUIDOS | BURETAS-(MICROBURETAS) | [0,02 - 10] mL | $$2,2 \times {10}^{-3}\ \text{mL}$$ | GRAVIMÉTRICO | PC-015 QUINTA EDICIÓN, ENERO 2017, "PROCEDIMIENTO PARA LA CALIBRACIÓN DE MATERIAL VOLUMÉTRICO DE VIDRIO Y PLÁSTICO" DEL INACAL. | BALANZA CLASE I | Del 2025-01-08 al 2029-01-07
LC-052-1 | 75 | 2025-01-10 | AV. GUARDIA CHALACA N° 1877, BELLAVISTA - CALLAO | VOLUMEN DE LIQUIDOS | PICNÓMETROS | [10 - 10] mL | $$1,0 \times {10}^{-3}\ \text{mL}$$ | GRAVIMÉTRICO | PC-015 QUINTA EDICIÓN, ENERO 2017, "PROCEDIMIENTO PARA LA CALIBRACIÓN DE MATERIAL VOLUMÉTRICO DE VIDRIO Y PLÁSTICO" DEL INACAL. | BALANZA CLASE I | Del 2025-01-08 al 2029-01-07
LC-052-1 | 76 | 2025-01-10 | AV. GUARDIA CHALACA N° 1877, BELLAVISTA - CALLAO | VOLUMEN DE LIQUIDOS | PICNÓMETROS | [25 - 25] mL | $$2,0 \times {10}^{-3}\ \text{mL}$$ | GRAVIMÉTRICO | PC-015 QUINTA EDICIÓN, ENERO 2017, "PROCEDIMIENTO PARA LA CALIBRACIÓN DE MATERIAL VOLUMÉTRICO DE VIDRIO Y PLÁSTICO" DEL INACAL. | BALANZA CLASE I | Del 2025-01-08 al 2029-01-07
LC-052-1 | 77 | 2025-01-10 | AV. GUARDIA CHALACA N° 1877, BELLAVISTA - CALLAO | VOLUMEN DE LIQUIDOS | PICNÓMETROS | [50 - 50] mL | $$3,0 \times {10}^{-3}\ \text{mL}$$ | GRAVIMÉTRICO | PC-015 QUINTA EDICIÓN, ENERO 2017, "PROCEDIMIENTO PARA LA CALIBRACIÓN DE MATERIAL VOLUMÉTRICO DE VIDRIO Y PLÁSTICO" DEL INACAL. | BALANZA CLASE I | Del 2025-01-08 al 2029-01-07
LC-052-1 | 78 | 2025-01-10 | AV. GUARDIA CHALACA N° 1877, BELLAVISTA - CALLAO | VOLUMEN DE LIQUIDOS | PICNÓMETROS | [100 - 100] mL | $$5,8 \times {10}^{-3}\ \text{mL}$$ | GRAVIMÉTRICO | PC-015 QUINTA EDICIÓN, ENERO 2017, "PROCEDIMIENTO PARA LA CALIBRACIÓN DE MATERIAL VOLUMÉTRICO DE VIDRIO Y PLÁSTICO" DEL INACAL. | BALANZA CLASE I | Del 2025-01-08 al 2029-01-07
LC-052-1 | 79 | 2025-01-10 | AV. GUARDIA CHALACA N° 1877, BELLAVISTA - CALLAO | VOLUMEN DE LIQUIDOS | PIPETAS DE UN SOLO TRAZO | [1 - 1] mL | $$1,1 \times {10}^{-3}\ \text{mL}$$ | GRAVIMÉTRICO | PC-015 QUINTA EDICIÓN, ENERO 2017, "PROCEDIMIENTO PARA LA CALIBRACIÓN DE MATERIAL VOLUMÉTRICO DE VIDRIO Y PLÁSTICO" DEL INACAL. | BALANZA CLASE I, , TERMÓMETRO DIGITAL, BARÓMETRO, TERMOHIGRÓMETRO | Del 2025-01-08 al 2029-01-07
LC-052-1 | 80 | 2025-01-10 | AV. GUARDIA CHALACA N° 1877, BELLAVISTA - CALLAO | VOLUMEN DE LIQUIDOS | PIPETAS DE UN SOLO TRAZO | [2 - 2] mL | $$1,8 \times {10}^{-3}\ \text{mL}$$ | GRAVIMÉTRICO | PC-015 QUINTA EDICIÓN, ENERO 2017, "PROCEDIMIENTO PARA LA CALIBRACIÓN DE MATERIAL VOLUMÉTRICO DE VIDRIO Y PLÁSTICO" DEL INACAL. | BALANZA CLASE I, , TERMÓMETRO DIGITAL, BARÓMETRO, TERMOHIGRÓMETRO | Del 2025-01-08 al 2029-01-07
LC-052-1 | 81 | 2025-01-10 | AV. GUARDIA CHALACA N° 1877, BELLAVISTA - CALLAO | VOLUMEN DE LIQUIDOS | PIPETAS DE UN SOLO TRAZO | [3 - 3] mL | $$2,3 \times {10}^{-3}\ \text{mL}$$ | GRAVIMÉTRICO | PC-015 QUINTA EDICIÓN, ENERO 2017, "PROCEDIMIENTO PARA LA CALIBRACIÓN DE MATERIAL VOLUMÉTRICO DE VIDRIO Y PLÁSTICO" DEL INACAL. | BALANZA CLASE I, , TERMÓMETRO DIGITAL, BARÓMETRO, TERMOHIGRÓMETRO | Del 2025-01-08 al 2029-01-07
LC-052-1 | 82 | 2025-01-10 | AV. GUARDIA CHALACA N° 1877, BELLAVISTA - CALLAO | VOLUMEN DE LIQUIDOS | PIPETAS DE UN SOLO TRAZO | [4 - 4] mL | $$2,1 \times {10}^{-3}\ \text{mL}$$ | GRAVIMÉTRICO | PC-015 QUINTA EDICIÓN, ENERO 2017, "PROCEDIMIENTO PARA LA CALIBRACIÓN DE MATERIAL VOLUMÉTRICO DE VIDRIO Y PLÁSTICO" DEL INACAL. | BALANZA CLASE I, , TERMÓMETRO DIGITAL, BARÓMETRO, TERMOHIGRÓMETRO | Del 2025-01-08 al 2029-01-07
LC-052-1 | 83 | 2025-01-10 | AV. GUARDIA CHALACA N° 1877, BELLAVISTA - CALLAO | VOLUMEN DE LIQUIDOS | PIPETAS DE UN SOLO TRAZO | [5 - 5] mL | $$2,0 \times {10}^{-3}\ \text{mL}$$ | GRAVIMÉTRICO | PC-015 QUINTA EDICIÓN, ENERO 2017, "PROCEDIMIENTO PARA LA CALIBRACIÓN DE MATERIAL VOLUMÉTRICO DE VIDRIO Y PLÁSTICO" DEL INACAL. | BALANZA CLASE I, , TERMÓMETRO DIGITAL, BARÓMETRO, TERMOHIGRÓMETRO | Del 2025-01-08 al 2029-01-07
LC-052-1 | 84 | 2025-01-10 | AV. GUARDIA CHALACA N° 1877, BELLAVISTA - CALLAO | VOLUMEN DE LIQUIDOS | PIPETAS DE UN SOLO TRAZO | [8 - 8] mL | $$1,7 \times {10}^{-3}\ \text{mL}$$ | GRAVIMÉTRICO | PC-015 QUINTA EDICIÓN, ENERO 2017, "PROCEDIMIENTO PARA LA CALIBRACIÓN DE MATERIAL VOLUMÉTRICO DE VIDRIO Y PLÁSTICO" DEL INACAL. | BALANZA CLASE I, , TERMÓMETRO DIGITAL, BARÓMETRO, TERMOHIGRÓMETRO | Del 2025-01-08 al 2029-01-07
LC-052-1 | 85 | 2025-01-10 | AV. GUARDIA CHALACA N° 1877, BELLAVISTA - CALLAO | VOLUMEN DE LIQUIDOS | PIPETAS DE UN SOLO TRAZO | [10 - 10] mL | $$2,1 \times {10}^{-3}\ \text{mL}$$ | GRAVIMÉTRICO | PC-015 QUINTA EDICIÓN, ENERO 2017, "PROCEDIMIENTO PARA LA CALIBRACIÓN DE MATERIAL VOLUMÉTRICO DE VIDRIO Y PLÁSTICO" DEL INACAL. | BALANZA CLASE I, , TERMÓMETRO DIGITAL, BARÓMETRO, TERMOHIGRÓMETRO | Del 2025-01-08 al 2029-01-07
LC-052-1 | 86 | 2025-01-10 | AV. GUARDIA CHALACA N° 1877, BELLAVISTA - CALLAO | VOLUMEN DE LIQUIDOS | PIPETAS DE UN SOLO TRAZO | [15 - 15] mL | $$3,8 \times {10}^{-3}\ \text{mL}$$ | GRAVIMÉTRICO | PC-015 QUINTA EDICIÓN, ENERO 2017, "PROCEDIMIENTO PARA LA CALIBRACIÓN DE MATERIAL VOLUMÉTRICO DE VIDRIO Y PLÁSTICO" DEL INACAL. | BALANZA CLASE I, , TERMÓMETRO DIGITAL, BARÓMETRO, TERMOHIGRÓMETRO | Del 2025-01-08 al 2029-01-07
LC-052-1 | 87 | 2025-01-10 | AV. GUARDIA CHALACA N° 1877, BELLAVISTA - CALLAO | VOLUMEN DE LIQUIDOS | PIPETAS DE UN SOLO TRAZO | [20 - 20] mL | $$2,6 \times {10}^{-3}\ \text{mL}$$ | GRAVIMÉTRICO | PC-015 QUINTA EDICIÓN, ENERO 2017, "PROCEDIMIENTO PARA LA CALIBRACIÓN DE MATERIAL VOLUMÉTRICO DE VIDRIO Y PLÁSTICO" DEL INACAL. | BALANZA CLASE I, , TERMÓMETRO DIGITAL, BARÓMETRO, TERMOHIGRÓMETRO | Del 2025-01-08 al 2029-01-07
LC-052-1 | 88 | 2025-01-10 | AV. GUARDIA CHALACA N° 1877, BELLAVISTA - CALLAO | VOLUMEN DE LIQUIDOS | PIPETAS DE UN SOLO TRAZO | [25 - 25] mL | $$3,0 \times {10}^{-3}\ \text{mL}$$ | GRAVIMÉTRICO | PC-015 QUINTA EDICIÓN, ENERO 2017, "PROCEDIMIENTO PARA LA CALIBRACIÓN DE MATERIAL VOLUMÉTRICO DE VIDRIO Y PLÁSTICO" DEL INACAL. | BALANZA CLASE I, , TERMÓMETRO DIGITAL, BARÓMETRO, TERMOHIGRÓMETRO | Del 2025-01-08 al 2029-01-07
LC-052-1 | 89 | 2025-01-10 | AV. GUARDIA CHALACA N° 1877, BELLAVISTA - CALLAO | VOLUMEN DE LIQUIDOS | PIPETAS DE UN SOLO TRAZO | [50 - 50] mL | $$5,7 \times {10}^{-3}\ \text{mL}$$ | GRAVIMÉTRICO | PC-015 QUINTA EDICIÓN, ENERO 2017, "PROCEDIMIENTO PARA LA CALIBRACIÓN DE MATERIAL VOLUMÉTRICO DE VIDRIO Y PLÁSTICO" DEL INACAL. | BALANZA CLASE I, , TERMÓMETRO DIGITAL, BARÓMETRO, TERMOHIGRÓMETRO | Del 2025-01-08 al 2029-01-07
LC-052-1 | 90 | 2025-01-10 | AV. GUARDIA CHALACA N° 1877, BELLAVISTA - CALLAO | VOLUMEN DE LIQUIDOS | PIPETAS DE UN SOLO TRAZO | [100 - 100] mL | $$9,7 \times {10}^{-3}\ \text{mL}$$ | GRAVIMÉTRICO | PC-015 QUINTA EDICIÓN, ENERO 2017, "PROCEDIMIENTO PARA LA CALIBRACIÓN DE MATERIAL VOLUMÉTRICO DE VIDRIO Y PLÁSTICO" DEL INACAL. | BALANZA CLASE I, , TERMÓMETRO DIGITAL, BARÓMETRO, TERMOHIGRÓMETRO | Del 2025-01-08 al 2029-01-07
LC-052-1 | 91 | 2025-01-10 | AV. GUARDIA CHALACA N° 1877, BELLAVISTA - CALLAO | VOLUMEN DE LIQUIDOS | PIPETAS GRADUADAS | [0,01 - 1] mL | $$3,9 \times {10}^{-3}\ \text{mL}$$ | GRAVIMÉTRICO | PC-015 QUINTA EDICIÓN, ENERO 2017, "PROCEDIMIENTO PARA LA CALIBRACIÓN DE MATERIAL VOLUMÉTRICO DE VIDRIO Y PLÁSTICO" DEL INACAL. | BALANZA CLASE I, , TERMÓMETRO DIGITAL, BARÓMETRO, TERMOHIGRÓMETRO | Del 2025-01-08 al 2029-01-07
LC-052-1 | 92 | 2025-01-10 | AV. GUARDIA CHALACA N° 1877, BELLAVISTA - CALLAO | VOLUMEN DE LIQUIDOS | PIPETAS GRADUADAS | [0,02 - 2] mL | $$2,1 \times {10}^{-3}\ \text{mL}$$ | GRAVIMÉTRICO | PC-015 QUINTA EDICIÓN, ENERO 2017, "PROCEDIMIENTO PARA LA CALIBRACIÓN DE MATERIAL VOLUMÉTRICO DE VIDRIO Y PLÁSTICO" DEL INACAL. | BALANZA CLASE I, , TERMÓMETRO DIGITAL, BARÓMETRO, TERMOHIGRÓMETRO | Del 2025-01-08 al 2029-01-07
LC-052-1 | 93 | 2025-01-10 | AV. GUARDIA CHALACA N° 1877, BELLAVISTA - CALLAO | VOLUMEN DE LIQUIDOS | PIPETAS GRADUADAS | [0,1 - 5] mL | $$3,1 \times {10}^{-3}\ \text{mL}$$ | GRAVIMÉTRICO | PC-015 QUINTA EDICIÓN, ENERO 2017, "PROCEDIMIENTO PARA LA CALIBRACIÓN DE MATERIAL VOLUMÉTRICO DE VIDRIO Y PLÁSTICO" DEL INACAL. | BALANZA CLASE I, , TERMÓMETRO DIGITAL, BARÓMETRO, TERMOHIGRÓMETRO | Del 2025-01-08 al 2029-01-07
LC-052-1 | 94 | 2025-01-10 | AV. GUARDIA CHALACA N° 1877, BELLAVISTA - CALLAO | VOLUMEN DE LIQUIDOS | PIPETAS GRADUADAS | [0,1 - 10] mL | $$4,5 \times {10}^{-3}\ \text{mL}$$ | GRAVIMÉTRICO | PC-015 QUINTA EDICIÓN, ENERO 2017, "PROCEDIMIENTO PARA LA CALIBRACIÓN DE MATERIAL VOLUMÉTRICO DE VIDRIO Y PLÁSTICO" DEL INACAL. | BALANZA CLASE I, , TERMÓMETRO DIGITAL, BARÓMETRO, TERMOHIGRÓMETRO | Del 2025-01-08 al 2029-01-07
LC-052-1 | 95 | 2025-01-10 | AV. GUARDIA CHALACA N° 1877, BELLAVISTA - CALLAO | VOLUMEN DE LIQUIDOS | PIPETAS GRADUADAS | [0,1 - 20] mL | $$1,0 \times {10}^{-2}\ \text{mL}$$ | GRAVIMÉTRICO | PC-015 QUINTA EDICIÓN, ENERO 2017, "PROCEDIMIENTO PARA LA CALIBRACIÓN DE MATERIAL VOLUMÉTRICO DE VIDRIO Y PLÁSTICO" DEL INACAL. | BALANZA CLASE I, , TERMÓMETRO DIGITAL, BARÓMETRO, TERMOHIGRÓMETRO | Del 2025-01-08 al 2029-01-07
LC-052-1 | 96 | 2025-01-10 | AV. GUARDIA CHALACA N° 1877, BELLAVISTA - CALLAO | VOLUMEN DE LIQUIDOS | PIPETAS GRADUADAS | [0,1 - 25] mL | $$1,5 \times {10}^{-2}\ \text{mL}$$ | GRAVIMÉTRICO | PC-015 QUINTA EDICIÓN, ENERO 2017, "PROCEDIMIENTO PARA LA CALIBRACIÓN DE MATERIAL VOLUMÉTRICO DE VIDRIO Y PLÁSTICO" DEL INACAL. | BALANZA CLASE I, , TERMÓMETRO DIGITAL, BARÓMETRO, TERMOHIGRÓMETRO | Del 2025-01-08 al 2029-01-07
LC-052-1 | 97 | 2025-01-10 | AV. GUARDIA CHALACA N° 1877, BELLAVISTA - CALLAO | VOLUMEN DE LIQUIDOS | MATRAZ DE UN SOLO TRAZO | [1 - 1] mL | $$3,9 \times {10}^{-3}\ \text{mL}$$ | GRAVIMÉTRICO | PC-015 QUINTA EDICIÓN, ENERO 2017, "PROCEDIMIENTO PARA LA CALIBRACIÓN DE MATERIAL VOLUMÉTRICO DE VIDRIO Y PLÁSTICO" DEL INACAL. | BALANZA CLASE I Y II, , TERMÓMETRO DIGITAL, BARÓMETRO, TERMOHIGRÓMETRO | Del 2025-01-08 al 2029-01-07
LC-052-1 | 98 | 2025-01-10 | AV. GUARDIA CHALACA N° 1877, BELLAVISTA - CALLAO | VOLUMEN DE LIQUIDOS | MATRAZ DE UN SOLO TRAZO | [2 - 2] mL | $$4,3 \times {10}^{-3}\ \text{mL}$$ | GRAVIMÉTRICO | PC-015 QUINTA EDICIÓN, ENERO 2017, "PROCEDIMIENTO PARA LA CALIBRACIÓN DE MATERIAL VOLUMÉTRICO DE VIDRIO Y PLÁSTICO" DEL INACAL. | BALANZA CLASE I Y II, , TERMÓMETRO DIGITAL, BARÓMETRO, TERMOHIGRÓMETRO | Del 2025-01-08 al 2029-01-07
LC-052-1 | 99 | 2025-01-10 | AV. GUARDIA CHALACA N° 1877, BELLAVISTA - CALLAO | VOLUMEN DE LIQUIDOS | MATRAZ DE UN SOLO TRAZO | [5 - 5] mL | $$4,9 \times {10}^{-3}\ \text{mL}$$ | GRAVIMÉTRICO | PC-015 QUINTA EDICIÓN, ENERO 2017, "PROCEDIMIENTO PARA LA CALIBRACIÓN DE MATERIAL VOLUMÉTRICO DE VIDRIO Y PLÁSTICO" DEL INACAL. | BALANZA CLASE I Y II, , TERMÓMETRO DIGITAL, BARÓMETRO, TERMOHIGRÓMETRO | Del 2025-01-08 al 2029-01-07
LC-052-1 | 100 | 2025-01-10 | AV. GUARDIA CHALACA N° 1877, BELLAVISTA - CALLAO | VOLUMEN DE LIQUIDOS | MATRAZ DE UN SOLO TRAZO | [10 - 10] mL | $$4,8 \times {10}^{-3}\ \text{mL}$$ | GRAVIMÉTRICO | PC-015 QUINTA EDICIÓN, ENERO 2017, "PROCEDIMIENTO PARA LA CALIBRACIÓN DE MATERIAL VOLUMÉTRICO DE VIDRIO Y PLÁSTICO" DEL INACAL. | BALANZA CLASE I Y II, , TERMÓMETRO DIGITAL, BARÓMETRO, TERMOHIGRÓMETRO | Del 2025-01-08 al 2029-01-07
LC-052-1 | 101 | 2025-01-10 | AV. GUARDIA CHALACA N° 1877, BELLAVISTA - CALLAO | VOLUMEN DE LIQUIDOS | MATRAZ DE UN SOLO TRAZO | [20 - 20] mL | $$5,1 \times {10}^{-3}\ \text{mL}$$ | GRAVIMÉTRICO | PC-015 QUINTA EDICIÓN, ENERO 2017, "PROCEDIMIENTO PARA LA CALIBRACIÓN DE MATERIAL VOLUMÉTRICO DE VIDRIO Y PLÁSTICO" DEL INACAL. | BALANZA CLASE I Y II, , TERMÓMETRO DIGITAL, BARÓMETRO, TERMOHIGRÓMETRO | Del 2025-01-08 al 2029-01-07
LC-052-1 | 102 | 2025-01-10 | AV. GUARDIA CHALACA N° 1877, BELLAVISTA - CALLAO | VOLUMEN DE LIQUIDOS | MATRAZ DE UN SOLO TRAZO | [25 - 25] mL | $$5,2 \times {10}^{-3}\ \text{mL}$$ | GRAVIMÉTRICO | PC-015 QUINTA EDICIÓN, ENERO 2017, "PROCEDIMIENTO PARA LA CALIBRACIÓN DE MATERIAL VOLUMÉTRICO DE VIDRIO Y PLÁSTICO" DEL INACAL. | BALANZA CLASE I Y II, , TERMÓMETRO DIGITAL, BARÓMETRO, TERMOHIGRÓMETRO | Del 2025-01-08 al 2029-01-07
LC-052-1 | 103 | 2025-01-10 | AV. GUARDIA CHALACA N° 1877, BELLAVISTA - CALLAO | VOLUMEN DE LIQUIDOS | MATRAZ DE UN SOLO TRAZO | [50 - 50] mL | $$7,4 \times {10}^{-3}\ \text{mL}$$ | GRAVIMÉTRICO | PC-015 QUINTA EDICIÓN, ENERO 2017, "PROCEDIMIENTO PARA LA CALIBRACIÓN DE MATERIAL VOLUMÉTRICO DE VIDRIO Y PLÁSTICO" DEL INACAL. | BALANZA CLASE I Y II, , TERMÓMETRO DIGITAL, BARÓMETRO, TERMOHIGRÓMETRO | Del 2025-01-08 al 2029-01-07
LC-052-1 | 104 | 2025-01-10 | AV. GUARDIA CHALACA N° 1877, BELLAVISTA - CALLAO | VOLUMEN DE LIQUIDOS | MATRAZ DE UN SOLO TRAZO | [100 - 100] mL | $$9,5 \times {10}^{-3}\ \text{mL}$$ | GRAVIMÉTRICO | PC-015 QUINTA EDICIÓN, ENERO 2017, "PROCEDIMIENTO PARA LA CALIBRACIÓN DE MATERIAL VOLUMÉTRICO DE VIDRIO Y PLÁSTICO" DEL INACAL. | BALANZA CLASE I Y II, , TERMÓMETRO DIGITAL, BARÓMETRO, TERMOHIGRÓMETRO | Del 2025-01-08 al 2029-01-07
LC-052-1 | 105 | 2025-01-10 | AV. GUARDIA CHALACA N° 1877, BELLAVISTA - CALLAO | VOLUMEN DE LIQUIDOS | MATRAZ DE UN SOLO TRAZO | [200 - 200] mL | $$1,6 \times {10}^{-2}\ \text{mL}$$ | GRAVIMÉTRICO | PC-015 QUINTA EDICIÓN, ENERO 2017, "PROCEDIMIENTO PARA LA CALIBRACIÓN DE MATERIAL VOLUMÉTRICO DE VIDRIO Y PLÁSTICO" DEL INACAL. | BALANZA CLASE I Y II, , TERMÓMETRO DIGITAL, BARÓMETRO, TERMOHIGRÓMETRO | Del 2025-01-08 al 2029-01-07
LC-052-1 | 106 | 2025-01-10 | AV. GUARDIA CHALACA N° 1877, BELLAVISTA - CALLAO | VOLUMEN DE LIQUIDOS | MATRAZ DE UN SOLO TRAZO | [250 - 250] mL | $$2,0 \times {10}^{-2}\ \text{mL}$$ | GRAVIMÉTRICO | PC-015 QUINTA EDICIÓN, ENERO 2017, "PROCEDIMIENTO PARA LA CALIBRACIÓN DE MATERIAL VOLUMÉTRICO DE VIDRIO Y PLÁSTICO" DEL INACAL. | BALANZA CLASE I Y II, , TERMÓMETRO DIGITAL, BARÓMETRO, TERMOHIGRÓMETRO | Del 2025-01-08 al 2029-01-07
LC-052-1 | 107 | 2025-01-10 | AV. GUARDIA CHALACA N° 1877, BELLAVISTA - CALLAO | VOLUMEN DE LIQUIDOS | MATRAZ DE UN SOLO TRAZO | [500 - 500] mL | $$3,4 \times {10}^{-2}\ \text{mL}$$ | GRAVIMÉTRICO | PC-015 QUINTA EDICIÓN, ENERO 2017, "PROCEDIMIENTO PARA LA CALIBRACIÓN DE MATERIAL VOLUMÉTRICO DE VIDRIO Y PLÁSTICO" DEL INACAL. | BALANZA CLASE I Y II, , TERMÓMETRO DIGITAL, BARÓMETRO, TERMOHIGRÓMETRO | Del 2025-01-08 al 2029-01-07
LC-052-1 | 108 | 2025-01-10 | AV. GUARDIA CHALACA N° 1877, BELLAVISTA - CALLAO | VOLUMEN DE LIQUIDOS | MATRAZ DE UN SOLO TRAZO | [1000 - 1000] mL | $$6,0 \times {10}^{-2}\ \text{mL}$$ | GRAVIMÉTRICO | PC-015 QUINTA EDICIÓN, ENERO 2017, "PROCEDIMIENTO PARA LA CALIBRACIÓN DE MATERIAL VOLUMÉTRICO DE VIDRIO Y PLÁSTICO" DEL INACAL. | BALANZA CLASE I Y II, , TERMÓMETRO DIGITAL, BARÓMETRO, TERMOHIGRÓMETRO | Del 2025-01-08 al 2029-01-07
LC-052-1 | 109 | 2025-01-10 | AV. GUARDIA CHALACA N° 1877, BELLAVISTA - CALLAO | VOLUMEN DE LIQUIDOS | MATRAZ DE UN SOLO TRAZO | [2000 - 2000] mL | $$1,3 \times {10}^{-1}\ \text{mL}$$ | GRAVIMÉTRICO | PC-015 QUINTA EDICIÓN, ENERO 2017, "PROCEDIMIENTO PARA LA CALIBRACIÓN DE MATERIAL VOLUMÉTRICO DE VIDRIO Y PLÁSTICO" DEL INACAL. | BALANZA CLASE I Y II, , TERMÓMETRO DIGITAL, BARÓMETRO, TERMOHIGRÓMETRO | Del 2025-01-08 al 2029-01-07
LC-052-1 | 110 | 2025-01-10 | AV. GUARDIA CHALACA N° 1877, BELLAVISTA - CALLAO | VOLUMEN DE LIQUIDOS | PROBETAS GRADUADAS | [0,1 - 5] mL | $$1,9 \times {10}^{-2}\ \text{mL}$$ | GRAVIMÉTRICO | PC-015 QUINTA EDICIÓN, ENERO 2017, "PROCEDIMIENTO PARA LA CALIBRACIÓN DE MATERIAL VOLUMÉTRICO DE VIDRIO Y PLÁSTICO" DEL INACAL. | BALANZA CLASE I | Del 2025-01-08 al 2029-01-07
LC-052-1 | 111 | 2025-01-10 | AV. GUARDIA CHALACA N° 1877, BELLAVISTA - CALLAO | VOLUMEN DE LIQUIDOS | PROBETAS GRADUADAS | [0,2 - 10] mL | $$2,0 \times {10}^{-2}\ \text{mL}$$ | GRAVIMÉTRICO | PC-015 QUINTA EDICIÓN, ENERO 2017, "PROCEDIMIENTO PARA LA CALIBRACIÓN DE MATERIAL VOLUMÉTRICO DE VIDRIO Y PLÁSTICO" DEL INACAL. | BALANZA CLASE I | Del 2025-01-08 al 2029-01-07
LC-052-1 | 112 | 2025-01-10 | AV. GUARDIA CHALACA N° 1877, BELLAVISTA - CALLAO | VOLUMEN DE LIQUIDOS | PROBETAS GRADUADAS | [0,5 - 25] mL | $$2,2 \times {10}^{-2}\ \text{mL}$$ | GRAVIMÉTRICO | PC-015 QUINTA EDICIÓN, ENERO 2017, "PROCEDIMIENTO PARA LA CALIBRACIÓN DE MATERIAL VOLUMÉTRICO DE VIDRIO Y PLÁSTICO" DEL INACAL. | BALANZA CLASE I | Del 2025-01-08 al 2029-01-07
LC-052-1 | 113 | 2025-01-10 | AV. GUARDIA CHALACA N° 1877, BELLAVISTA - CALLAO | VOLUMEN DE LIQUIDOS | PROBETAS GRADUADAS | [0,5 - 50] mL | $$9,6 \times {10}^{-2}\ \text{mL}$$ | GRAVIMÉTRICO | PC-015 QUINTA EDICIÓN, ENERO 2017, "PROCEDIMIENTO PARA LA CALIBRACIÓN DE MATERIAL VOLUMÉTRICO DE VIDRIO Y PLÁSTICO" DEL INACAL. | BALANZA CLASE I | Del 2025-01-08 al 2029-01-07
LC-052-1 | 114 | 2025-01-10 | AV. GUARDIA CHALACA N° 1877, BELLAVISTA - CALLAO | VOLUMEN DE LIQUIDOS | PROBETAS GRADUADAS | [1 - 100] mL | $$8,8 \times {10}^{-2}\ \text{mL}$$ | GRAVIMÉTRICO | PC-015 QUINTA EDICIÓN, ENERO 2017, "PROCEDIMIENTO PARA LA CALIBRACIÓN DE MATERIAL VOLUMÉTRICO DE VIDRIO Y PLÁSTICO" DEL INACAL. | BALANZA CLASE I | Del 2025-01-08 al 2029-01-07
LC-052-1 | 115 | 2025-01-10 | AV. GUARDIA CHALACA N° 1877, BELLAVISTA - CALLAO | VOLUMEN DE LIQUIDOS | PROBETAS GRADUADAS | [2 - 250] mL | $$1,6 \times {10}^{-1}\ \text{mL}$$ | GRAVIMÉTRICO | PC-015 QUINTA EDICIÓN, ENERO 2017, "PROCEDIMIENTO PARA LA CALIBRACIÓN DE MATERIAL VOLUMÉTRICO DE VIDRIO Y PLÁSTICO" DEL INACAL. | BALANZA CLASE I | Del 2025-01-08 al 2029-01-07
LC-052-1 | 116 | 2025-01-10 | AV. GUARDIA CHALACA N° 1877, BELLAVISTA - CALLAO | VOLUMEN DE LIQUIDOS | PROBETAS GRADUADAS | [5 - 500] mL | $$3,0 \times {10}^{-1}\ \text{mL}$$ | GRAVIMÉTRICO | PC-015 QUINTA EDICIÓN, ENERO 2017, "PROCEDIMIENTO PARA LA CALIBRACIÓN DE MATERIAL VOLUMÉTRICO DE VIDRIO Y PLÁSTICO" DEL INACAL. | BALANZA CLASE I | Del 2025-01-08 al 2029-01-07
LC-052-1 | 117 | 2025-01-10 | AV. GUARDIA CHALACA N° 1877, BELLAVISTA - CALLAO | VOLUMEN DE LIQUIDOS | PROBETAS GRADUADAS | [10 - 1000] mL | $$7,3 \times {10}^{-1}\ \text{mL}$$ | GRAVIMÉTRICO | PC-015 QUINTA EDICIÓN, ENERO 2017, "PROCEDIMIENTO PARA LA CALIBRACIÓN DE MATERIAL VOLUMÉTRICO DE VIDRIO Y PLÁSTICO" DEL INACAL. | BALANZA CLASE I | Del 2025-01-08 al 2029-01-07
LC-052-1 | 118 | 2025-01-10 | AV. GUARDIA CHALACA N° 1877, BELLAVISTA - CALLAO | VOLUMEN DE LIQUIDOS | PROBETAS GRADUADAS | [20 - 2000] mL | $$7,6 \times {10}^{-1}\ \text{mL}$$ | GRAVIMÉTRICO | PC-015 QUINTA EDICIÓN, ENERO 2017, "PROCEDIMIENTO PARA LA CALIBRACIÓN DE MATERIAL VOLUMÉTRICO DE VIDRIO Y PLÁSTICO" DEL INACAL. | BALANZA CLASE I | Del 2025-01-08 al 2029-01-07
LC-052-1 | 119 | 2025-01-10 | AV. GUARDIA CHALACA N° 1877, BELLAVISTA - CALLAO | VOLUMEN DE LIQUIDOS | CONO IMHOFF | [0,1 - 1000] mL | $$\begin{gather*} \text{Hasta 100 mL: } U(V) = 9,3 \times {10}^{-3}V + 1,7 \times {10}^{-1}\\ \text{Mayor a 100 mL hasta 1 000 mL: } U(V) = 1,5 \times {10}^{-3}V + 9,5 \times {10}^{-1}\\ V : \text{Se encuentra en mL} \end{gather*}$$ | GRAVIMÉTRICO | PC-015 QUINTA EDICIÓN, ENERO 2017, "PROCEDIMIENTO PARA LA CALIBRACIÓN DE MATERIAL VOLUMÉTRICO DE VIDRIO Y PLÁSTICO" DEL INACAL. | BALANZA CLASE I, , TERMÓMETRO DIGITAL, BARÓMETRO, TERMOHIGRÓMETRO | Del 2025-01-08 al 2029-01-07
LC-052-1 | 120 | 2025-01-10 | AV. GUARDIA CHALACA N° 1877, BELLAVISTA - CALLAO | VOLUMEN DE LIQUIDOS | BURETAS | [0,05 - 10] mL | $$2,8 \times {10}^{-3}\ \text{mL}$$ | GRAVIMÉTRICO | PC-015 QUINTA EDICIÓN, ENERO 2017, "PROCEDIMIENTO PARA LA CALIBRACIÓN DE MATERIAL VOLUMÉTRICO DE VIDRIO Y PLÁSTICO" DEL INACAL. | BALANZA CLASE I | Del 2025-01-08 al 2029-01-07
LC-052-1 | 121 | 2025-01-10 | AV. GUARDIA CHALACA N° 1877, BELLAVISTA - CALLAO | VOLUMEN DE LIQUIDOS | BURETAS | [0,1 - 25] mL | $$4,7 \times {10}^{-3}\ \text{mL}$$ | GRAVIMÉTRICO | PC-015 QUINTA EDICIÓN, ENERO 2017, "PROCEDIMIENTO PARA LA CALIBRACIÓN DE MATERIAL VOLUMÉTRICO DE VIDRIO Y PLÁSTICO" DEL INACAL. | BALANZA CLASE I | Del 2025-01-08 al 2029-01-07
LC-052-1 | 122 | 2025-01-10 | AV. GUARDIA CHALACA N° 1877, BELLAVISTA - CALLAO | VOLUMEN DE LIQUIDOS | BURETAS | [0,1 - 50] mL | $$8,0 \times {10}^{-3}\ \text{mL}$$ | GRAVIMÉTRICO | PC-015 QUINTA EDICIÓN, ENERO 2017, "PROCEDIMIENTO PARA LA CALIBRACIÓN DE MATERIAL VOLUMÉTRICO DE VIDRIO Y PLÁSTICO" DEL INACAL. | BALANZA CLASE I | Del 2025-01-08 al 2029-01-07
LC-052-1 | 123 | 2025-01-10 | AV. GUARDIA CHALACA N° 1877, BELLAVISTA - CALLAO | VOLUMEN DE LIQUIDOS | BURETAS | [0,2 - 100] mL | $$1,6 \times {10}^{-2}\ \text{mL}$$ | GRAVIMÉTRICO | PC-015 QUINTA EDICIÓN, ENERO 2017, "PROCEDIMIENTO PARA LA CALIBRACIÓN DE MATERIAL VOLUMÉTRICO DE VIDRIO Y PLÁSTICO" DEL INACAL. | BALANZA CLASE I | Del 2025-01-08 al 2029-01-07
LC-052-1 | 124 | 2025-01-10 | AV. GUARDIA CHALACA N° 1877, BELLAVISTA - CALLAO | VOLUMEN DE LIQUIDOS | MICROPIPETAS | [1 - 1] µL | $$\text{0.034 µL}$$ | GRAVIMÉTRICO | PC-027 PROCEDIMIENTO DE CALIBRACIÓN DE PIPETAS DE PISTÓN, 1ERA. ED. 2019. INACAL | BALANZA CLASE I, , TERMÓMETRO DIGITAL, BARÓMETRO, TERMOHIGRÓMETRO | Del 2025-01-08 al 2029-01-07
LC-052-1 | 125 | 2025-01-10 | AV. GUARDIA CHALACA N° 1877, BELLAVISTA - CALLAO | VOLUMEN DE LIQUIDOS | MICROPIPETAS | [1 - 2,5] µL | $$\text{0.05 µL}$$ | GRAVIMÉTRICO | PC-027 PROCEDIMIENTO DE CALIBRACIÓN DE PIPETAS DE PISTÓN, 1ERA. ED. 2019. INACAL | BALANZA CLASE I, , TERMÓMETRO DIGITAL, BARÓMETRO, TERMOHIGRÓMETRO | Del 2025-01-08 al 2029-01-07
LC-052-1 | 126 | 2025-01-10 | AV. GUARDIA CHALACA N° 1877, BELLAVISTA - CALLAO | VOLUMEN DE LIQUIDOS | MICROPIPETAS | [0,5 - 10] µL | $$\text{0.085 µL}$$ | GRAVIMÉTRICO | PC-027 PROCEDIMIENTO DE CALIBRACIÓN DE PIPETAS DE PISTÓN, 1ERA. ED. 2019. INACAL | BALANZA CLASE I, , TERMÓMETRO DIGITAL, BARÓMETRO, TERMOHIGRÓMETRO | Del 2025-01-08 al 2029-01-07
LC-052-1 | 127 | 2025-01-10 | AV. GUARDIA CHALACA N° 1877, BELLAVISTA - CALLAO | VOLUMEN DE LIQUIDOS | MICROPIPETAS | [2 - 20] µL | $$\text{0.046 µL}$$ | GRAVIMÉTRICO | PC-027 PROCEDIMIENTO DE CALIBRACIÓN DE PIPETAS DE PISTÓN, 1ERA. ED. 2019. INACAL | BALANZA CLASE I, , TERMÓMETRO DIGITAL, BARÓMETRO, TERMOHIGRÓMETRO | Del 2025-01-08 al 2029-01-07
LC-052-1 | 128 | 2025-01-10 | AV. GUARDIA CHALACA N° 1877, BELLAVISTA - CALLAO | VOLUMEN DE LIQUIDOS | MICROPIPETAS | [5 - 40] µL | $$\text{0.3 µL}$$ | GRAVIMÉTRICO | PC-027 PROCEDIMIENTO DE CALIBRACIÓN DE PIPETAS DE PISTÓN, 1ERA. ED. 2019. INACAL | BALANZA CLASE I, , TERMÓMETRO DIGITAL, BARÓMETRO, TERMOHIGRÓMETRO | Del 2025-01-08 al 2029-01-07
LC-052-1 | 129 | 2025-01-10 | AV. GUARDIA CHALACA N° 1877, BELLAVISTA - CALLAO | VOLUMEN DE LIQUIDOS | MICROPIPETAS | [10 - 100] µL | $$\text{0.34 µL}$$ | GRAVIMÉTRICO | PC-027 PROCEDIMIENTO DE CALIBRACIÓN DE PIPETAS DE PISTÓN, 1ERA. ED. 2019. INACAL | BALANZA CLASE I, , TERMÓMETRO DIGITAL, BARÓMETRO, TERMOHIGRÓMETRO | Del 2025-01-08 al 2029-01-07
LC-052-1 | 130 | 2025-01-10 | AV. GUARDIA CHALACA N° 1877, BELLAVISTA - CALLAO | VOLUMEN DE LIQUIDOS | MICROPIPETAS | [20 - 200] µL | $$\text{0.27 µL}$$ | GRAVIMÉTRICO | PC-027 PROCEDIMIENTO DE CALIBRACIÓN DE PIPETAS DE PISTÓN, 1ERA. ED. 2019. INACAL | BALANZA CLASE I, , TERMÓMETRO DIGITAL, BARÓMETRO, TERMOHIGRÓMETRO | Del 2025-01-08 al 2029-01-07
LC-052-1 | 131 | 2025-01-10 | AV. GUARDIA CHALACA N° 1877, BELLAVISTA - CALLAO | VOLUMEN DE LIQUIDOS | MICROPIPETAS | [100 - 1 000] µL | $$\text{1.5 µL}$$ | GRAVIMÉTRICO | PC-027 PROCEDIMIENTO DE CALIBRACIÓN DE PIPETAS DE PISTÓN, 1ERA. ED. 2019. INACAL | BALANZA CLASE I, , TERMÓMETRO DIGITAL, BARÓMETRO, TERMOHIGRÓMETRO | Del 2025-01-08 al 2029-01-07
LC-052-1 | 132 | 2025-01-10 | AV. GUARDIA CHALACA N° 1877, BELLAVISTA - CALLAO | VOLUMEN DE LIQUIDOS | MICROPIPETAS | [500 - 5000] µL | $$\text{6.6 µL}$$ | GRAVIMÉTRICO | PC-027 PROCEDIMIENTO DE CALIBRACIÓN DE PIPETAS DE PISTÓN, 1ERA. ED. 2019. INACAL | BALANZA CLASE I, , TERMÓMETRO DIGITAL, BARÓMETRO, TERMOHIGRÓMETRO | Del 2025-01-08 al 2029-01-07
LC-052-1 | 133 | 2025-01-10 | AV. GUARDIA CHALACA N° 1877, BELLAVISTA - CALLAO | VOLUMEN DE LIQUIDOS | MICROPIPETAS | [1000 - 10 000] µL | $$\text{15 µL}$$ | GRAVIMÉTRICO | PC-027 PROCEDIMIENTO DE CALIBRACIÓN DE PIPETAS DE PISTÓN, 1ERA. ED. 2019. INACAL | BALANZA CLASE I, , TERMÓMETRO DIGITAL, BARÓMETRO, TERMOHIGRÓMETRO | Del 2025-01-08 al 2029-01-07
LC-052-1 | 134 | 2025-01-10 | AV. GUARDIA CHALACA N° 1877, BELLAVISTA - CALLAO | VOLUMEN DE LIQUIDOS | MEDIDOR DE VOLUMETRICO METÁLICO | [18,9271(5 gal) - 18,9271(5 gal)] gal | $$4,2 \times {10}^{-3}\ \text{mL}$$ | COMPARACIÓN DIRECTA | PC-003 "PROCEDIMIENTO DE CALIBRACIÓN DE MEDIDORES VOLÚMETRICOS METÁLICOS (MÉTODO VOLUMÉTRICO" 1ERA EDICIÓN. 2000. INDECOPI- SNM (VALIDADO FUERA DEL ALCANCE) | MEDIDOR VOLUMETRICO PATRÓN DE AJUSTE AUTOMATICO | Del 2025-01-08 al 2029-01-07
LC-052-1 | 135 | 2025-01-10 | AV. GUARDIA CHALACA N° 1877, BELLAVISTA - CALLAO | HUMEDAD RELATIVA | TERMOHIGRÓMETRO | [20 - 95] % HR | $$U(H) = -2,3E-04 \times (H)^2 + 3,3E-02 \times (H) + 9.9E-01\ \text{%HR}$$ | COMPARACIÓN DIRECTA | PC-026 PROCEDIMIENTO PARA LA CALIBRACIÓN DE HIGRÓMETROS Y TERMÓMETROS AMBIENTALES 1DA EDICIÓN DEL INACAL - DM | TERMÓHIGRÓMETRO DIGITALES, CON RESOLUCIÓN MEJOR O IGUAL A 0,01 %HR | Del 2025-01-08 al 2029-01-07
LC-052-1 | 136 | 2025-01-10 | AV. GUARDIA CHALACA N° 1877, BELLAVISTA - CALLAO | CONDUCTIMETRÍA | CONDUCTÍMETRO | [1 - 1] µS/cm | $$\text{0,62 µS/cm}$$ | COMPARACIÓN DIRECTA CON MATERIALES DE REFERENCIA CERTIFICADOS | PC-022 "PROCEDIMIENTO PARA LA CALIBRACIÓN DE MEDIDORES DE CONDUCTIVIDAD ELECTROLÍTICA (CONDUCTÍMETROS)" SEGUNDA EDICIÓN. 2023. INACAL-DM. | TRACEABLE | Del 2025-01-08 al 2029-01-07
LC-052-1 | 137 | 2025-01-10 | AV. GUARDIA CHALACA N° 1877, BELLAVISTA - CALLAO | CONDUCTIMETRÍA | CONDUCTÍMETRO | [5 - 5] µS/cm | $$\text{0,62 µS/cm}$$ | COMPARACIÓN DIRECTA CON MATERIALES DE REFERENCIA CERTIFICADOS | PC-022 "PROCEDIMIENTO PARA LA CALIBRACIÓN DE MEDIDORES DE CONDUCTIVIDAD ELECTROLÍTICA (CONDUCTÍMETROS)" SEGUNDA EDICIÓN. 2023. INACAL-DM. | TRACEABLE | Del 2025-01-08 al 2029-01-07
LC-052-1 | 138 | 2025-01-10 | AV. GUARDIA CHALACA N° 1877, BELLAVISTA - CALLAO | CONDUCTIMETRÍA | CONDUCTÍMETRO | [10 - 10] µS/cm | $$\text{0,63 µS/cm}$$ | COMPARACIÓN DIRECTA CON MATERIALES DE REFERENCIA CERTIFICADOS | PC-022 "PROCEDIMIENTO PARA LA CALIBRACIÓN DE MEDIDORES DE CONDUCTIVIDAD ELECTROLÍTICA (CONDUCTÍMETROS)" SEGUNDA EDICIÓN. 2023. INACAL-DM. | TRACEABLE | Del 2025-01-08 al 2029-01-07
LC-052-1 | 139 | 2025-01-10 | AV. GUARDIA CHALACA N° 1877, BELLAVISTA - CALLAO | CONDUCTIMETRÍA | CONDUCTÍMETRO | [100 - 100] µS/cm | $$\text{2,1 µS/cm}$$ | COMPARACIÓN DIRECTA CON MATERIALES DE REFERENCIA CERTIFICADOS | PC-022 "PROCEDIMIENTO PARA LA CALIBRACIÓN DE MEDIDORES DE CONDUCTIVIDAD ELECTROLÍTICA (CONDUCTÍMETROS)" SEGUNDA EDICIÓN. 2023. INACAL-DM. | TRACEABLE | Del 2025-01-08 al 2029-01-07
LC-052-1 | 140 | 2025-01-10 | AV. GUARDIA CHALACA N° 1877, BELLAVISTA - CALLAO | CONDUCTIMETRÍA | CONDUCTÍMETRO | [1000 - 1000] µS/cm | $$\text{5,3 µS/cm}$$ | COMPARACIÓN DIRECTA CON MATERIALES DE REFERENCIA CERTIFICADOS | PC-022 "PROCEDIMIENTO PARA LA CALIBRACIÓN DE MEDIDORES DE CONDUCTIVIDAD ELECTROLÍTICA (CONDUCTÍMETROS)" SEGUNDA EDICIÓN. 2023. INACAL-DM. | TRACEABLE | Del 2025-01-08 al 2029-01-07
LC-052-1 | 141 | 2025-01-10 | AV. GUARDIA CHALACA N° 1877, BELLAVISTA - CALLAO | CONDUCTIMETRÍA | CONDUCTÍMETRO | [1413 - 1413] µS/cm | $$\text{5,8 µS/cm}$$ | COMPARACIÓN DIRECTA CON MATERIALES DE REFERENCIA CERTIFICADOS | PC-022 "PROCEDIMIENTO PARA LA CALIBRACIÓN DE MEDIDORES DE CONDUCTIVIDAD ELECTROLÍTICA (CONDUCTÍMETROS)" SEGUNDA EDICIÓN. 2023. INACAL-DM. | TRACEABLE | Del 2025-01-08 al 2029-01-07
LC-052-1 | 142 | 2025-01-10 | AV. GUARDIA CHALACA N° 1877, BELLAVISTA - CALLAO | CONDUCTIMETRÍA | CONDUCTÍMETRO | [10000 - 10000] µS/cm | $$\text{40 µS/cm}$$ | COMPARACIÓN DIRECTA CON MATERIALES DE REFERENCIA CERTIFICADOS | PC-022 "PROCEDIMIENTO PARA LA CALIBRACIÓN DE MEDIDORES DE CONDUCTIVIDAD ELECTROLÍTICA (CONDUCTÍMETROS)" SEGUNDA EDICIÓN. 2023. INACAL-DM. | TRACEABLE | Del 2025-01-08 al 2029-01-07
LC-052-1 | 143 | 2025-01-10 | AV. GUARDIA CHALACA N° 1877, BELLAVISTA - CALLAO | POTENCIOMETRÍA | MEDIDORES DE PH DIGITALES | [4 - 4] pH | $$\text{0,012 pH}$$ | COMPARACIÓN DIRECTA CON MATERIALES DE REFERENCIA CERTIFICADOS | PC-020 "PROCEDIMIENTO PARA LA CALIBRACIÓN DE MEDIDORES DE PH". SEGUNDA EDICIÓN. 2017. INACAL-DM | MRC CONTROL COMPANY | Del 2025-01-08 al 2029-01-07
LC-052-1 | 144 | 2025-01-10 | AV. GUARDIA CHALACA N° 1877, BELLAVISTA - CALLAO | POTENCIOMETRÍA | MEDIDORES DE PH DIGITALES | [7 - 7] pH | $$\text{0,012 pH}$$ | COMPARACIÓN DIRECTA CON MATERIALES DE REFERENCIA CERTIFICADOS | PC-020 "PROCEDIMIENTO PARA LA CALIBRACIÓN DE MEDIDORES DE PH". SEGUNDA EDICIÓN. 2017. INACAL-DM | MRC CONTROL COMPANY | Del 2025-01-08 al 2029-01-07
LC-052-1 | 145 | 2025-01-10 | AV. GUARDIA CHALACA N° 1877, BELLAVISTA - CALLAO | POTENCIOMETRÍA | MEDIDORES DE PH DIGITALES | [10 - 10] pH | $$\text{0,012 pH}$$ | COMPARACIÓN DIRECTA CON MATERIALES DE REFERENCIA CERTIFICADOS | PC-020 "PROCEDIMIENTO PARA LA CALIBRACIÓN DE MEDIDORES DE PH". SEGUNDA EDICIÓN. 2017. INACAL-DM | MRC CONTROL COMPANY | Del 2025-01-08 al 2029-01-07
LC-052-1 | 146 | 2025-01-10 | AV. GUARDIA CHALACA N° 1877, BELLAVISTA - CALLAO | CAUDAL EN GAS | CAUDALÍMETROS (ROTÁMETROS, BOMBAS OCUPACIONALES Y OTROS SIMILARES) | [0,055 - 30] L/min | $$\text{2,9 mL/min}$$ | COMPARACIÓN DIRECTA | PROCEDIMIENTO ME-009 PARA LA CALIBRACIÓN DE CAUDALÍMETRO DE GASES." EDICIÓN DIGITAL 1: 2008 CEM-ESPAÑA (NUMERAL 5.3.1 - CALIBRACIÓN EN SITUACIÓN A) | FLUJÓMETRO (CALIBRADOR PRIMARIO DE FLUJO DE GAS) | Del 2025-01-08 al 2029-01-07
LC-052-1 | 147 | 2025-01-10 | AV. GUARDIA CHALACA N° 1877, BELLAVISTA - CALLAO | INSTRUMENTOS DE PESAJE | BALANZA CLASE I | [2,1 - 1100] g | $$U(X) = 5,4E-06X + 4,7E-06\ g$$ | COMPARACIÓN DIRECTA | PC-011 PROCEDIMIENTO DE CALIBRACIÓN DE BALANZAS DE FUNCIONAMIENTO NO AUTOMÁTICO CLASE I Y II CUARTA EDICIÓN 2010-INDECOPI | JUEGO DE PESAS DE CLASE E2 | Del 2025-01-08 al 2029-01-07
LC-052-1 | 148 | 2025-01-10 | AV. GUARDIA CHALACA N° 1877, BELLAVISTA - CALLAO | INSTRUMENTOS DE PESAJE | BALANZA CLASE II | [40 - 2000] g | $$U(X) = 4,4E-06X + 1,0E-02\ g$$ | COMPARACIÓN DIRECTA | PC-011 PROCEDIMIENTO DE CALIBRACIÓN DE BALANZAS DE FUNCIONAMIENTO NO AUTOMÁTICO CLASE I Y II CUARTA EDICIÓN 2010-INDECOPI | JUEGO DE PESAS F1 | Del 2025-01-08 al 2029-01-07
LC-052-1 | 149 | 2025-01-10 | AV. GUARDIA CHALACA N° 1877, BELLAVISTA - CALLAO | INSTRUMENTOS DE PESAJE | BALANZA CLASE III Y IIII | [0 - 15] Kg | $$\begin{gather*}U = 2 \times \sqrt{1,0 \times 10^{-5}kg^2 + 1,7 \times 10^{-8}R^2} \\ \text{(6g a 8g)} \end{gather*}$$ | COMPARACIÓN DIERECTA | PC-001 PROCEDIMIENTO PARA LA CALIBRACIÓN DE INSTRUMENTOS DE PESAJE DE FUNCIONAMIENTO NO AUTOMÁTICO CLASE III Y IIII. PRIMERA EDICIÓN. 2019. INACAL | JUEGO DE PESAS M2 | Del 2025-01-08 al 2029-01-07
LC-052-1 | 150 | 2025-01-10 | AV. GUARDIA CHALACA N° 1877, BELLAVISTA - CALLAO | INSTRUMENTOS DE PESAJE | BALANZA CLASE III Y IIII | [0 - 40] Kg | $$\begin{gather*}U = 2 \times \sqrt{1,7 \times 10^{-5}kg^2 + 4,0 \times 10^{-9}R^2} \\ \text{(8g a 10g)} \end{gather*}$$ | COMPARACIÓN DIERECTA | PC-001 PROCEDIMIENTO PARA LA CALIBRACIÓN DE INSTRUMENTOS DE PESAJE DE FUNCIONAMIENTO NO AUTOMÁTICO CLASE III Y IIII. PRIMERA EDICIÓN. 2019. INACAL | JUEGO DE PESAS M2 | Del 2025-01-08 al 2029-01-07
LC-052-1 | 151 | 2025-01-10 | AV. GUARDIA CHALACA N° 1877, BELLAVISTA - CALLAO | INSTRUMENTOS DE PESAJE | BALANZA CLASE III Y IIII | [0 - 150] Kg | $$\begin{gather*}U = 2 \times \sqrt{7,3 \times 10^{-5}kg^2 + 2,6 \times 10^{-9}R^2} \\ \text{(17g a 23g)} \end{gather*}$$ | COMPARACIÓN DIERECTA | PC-001 PROCEDIMIENTO PARA LA CALIBRACIÓN DE INSTRUMENTOS DE PESAJE DE FUNCIONAMIENTO NO AUTOMÁTICO CLASE III Y IIII. PRIMERA EDICIÓN. 2019. INACAL | JUEGO DE PESAS M2 | Del 2025-01-08 al 2029-01-07
LC-052-1 | 152 | 2025-01-10 | AV. GUARDIA CHALACA N° 1877, BELLAVISTA - CALLAO | MASA | PESA CLASE M2 | [100 - 100] mg | $$\text{0,15 mg}$$ | COMPARACIÓN DIRECTA | PC-008 "PROCEDIMIENTO PARA LA CALIBRACIÓN DE PESAS DE CLASE DE EXACTITUD M1-2, M2, M2-3 Y M3 DE LA NMP 004:2007. (EDICIÓN 01) 2021 -INACAL | JUEGO DE PESAS M1 | Del 2025-01-08 al 2029-01-07
LC-052-1 | 153 | 2025-01-10 | AV. GUARDIA CHALACA N° 1877, BELLAVISTA - CALLAO | MASA | PESA CLASE M2 | [200 - 200] mg | $$\text{0,22 mg}$$ | COMPARACIÓN DIRECTA | PC-008 "PROCEDIMIENTO PARA LA CALIBRACIÓN DE PESAS DE CLASE DE EXACTITUD M1-2, M2, M2-3 Y M3 DE LA NMP 004:2007. (EDICIÓN 01) 2021 -INACAL | JUEGO DE PESAS M1 | Del 2025-01-08 al 2029-01-07
LC-052-1 | 154 | 2025-01-10 | AV. GUARDIA CHALACA N° 1877, BELLAVISTA - CALLAO | MASA | PESA CLASE M2 | [500 - 500] mg | $$\text{0,16 mg}$$ | COMPARACIÓN DIRECTA | PC-008 "PROCEDIMIENTO PARA LA CALIBRACIÓN DE PESAS DE CLASE DE EXACTITUD M1-2, M2, M2-3 Y M3 DE LA NMP 004:2007. (EDICIÓN 01) 2021 -INACAL | JUEGO DE PESAS M1 | Del 2025-01-08 al 2029-01-07
LC-052-1 | 155 | 2025-01-10 | AV. GUARDIA CHALACA N° 1877, BELLAVISTA - CALLAO | MASA | PESA CLASE M2 & M3 | [1 - 1] g | $$\text{0,21 mg}$$ | COMPARACIÓN DIRECTA | PC-008 "PROCEDIMIENTO PARA LA CALIBRACIÓN DE PESAS DE CLASE DE EXACTITUD M1-2, M2, M2-3 Y M3 DE LA NMP 004:2007. (EDICIÓN 01) 2021 -INACAL | JUEGO DE PESAS M1 | Del 2025-01-08 al 2029-01-07
LC-052-1 | 156 | 2025-01-10 | AV. GUARDIA CHALACA N° 1877, BELLAVISTA - CALLAO | MASA | PESA CLASE M2 & M3 | [2 - 2] g | $$\text{0,81 mg}$$ | COMPARACIÓN DIRECTA | PC-008 "PROCEDIMIENTO PARA LA CALIBRACIÓN DE PESAS DE CLASE DE EXACTITUD M1-2, M2, M2-3 Y M3 DE LA NMP 004:2007. (EDICIÓN 01) 2021 -INACAL | JUEGO DE PESAS M1 | Del 2025-01-08 al 2029-01-07
LC-052-1 | 157 | 2025-01-10 | AV. GUARDIA CHALACA N° 1877, BELLAVISTA - CALLAO | MASA | PESA CLASE M2 & M3 | [5 - 5] g | $$\text{0,83 mg}$$ | COMPARACIÓN DIRECTA | PC-008 "PROCEDIMIENTO PARA LA CALIBRACIÓN DE PESAS DE CLASE DE EXACTITUD M1-2, M2, M2-3 Y M3 DE LA NMP 004:2007. (EDICIÓN 01) 2021 -INACAL | JUEGO DE PESAS M1 | Del 2025-01-08 al 2029-01-07
LC-052-1 | 158 | 2025-01-10 | AV. GUARDIA CHALACA N° 1877, BELLAVISTA - CALLAO | MASA | PESA CLASE M2 & M3 | [10 - 10] g | $$\text{0,85 mg}$$ | COMPARACIÓN DIRECTA | PC-008 "PROCEDIMIENTO PARA LA CALIBRACIÓN DE PESAS DE CLASE DE EXACTITUD M1-2, M2, M2-3 Y M3 DE LA NMP 004:2007. (EDICIÓN 01) 2021 -INACAL | JUEGO DE PESAS M1 | Del 2025-01-08 al 2029-01-07
LC-052-1 | 159 | 2025-01-10 | AV. GUARDIA CHALACA N° 1877, BELLAVISTA - CALLAO | MASA | PESA CLASE M2 & M3 | [20 - 20] g | $$\text{0,82 mg}$$ | COMPARACIÓN DIRECTA | PC-008 "PROCEDIMIENTO PARA LA CALIBRACIÓN DE PESAS DE CLASE DE EXACTITUD M1-2, M2, M2-3 Y M3 DE LA NMP 004:2007. (EDICIÓN 01) 2021 -INACAL | JUEGO DE PESAS M1 | Del 2025-01-08 al 2029-01-07
LC-052-1 | 160 | 2025-01-10 | AV. GUARDIA CHALACA N° 1877, BELLAVISTA - CALLAO | MASA | PESA CLASE M2 & M3 | [50 - 50] g | $$\text{0,82 mg}$$ | COMPARACIÓN DIRECTA | PC-008 "PROCEDIMIENTO PARA LA CALIBRACIÓN DE PESAS DE CLASE DE EXACTITUD M1-2, M2, M2-3 Y M3 DE LA NMP 004:2007. (EDICIÓN 01) 2021 -INACAL | JUEGO DE PESAS M1 | Del 2025-01-08 al 2029-01-07
LC-052-1 | 161 | 2025-01-10 | AV. GUARDIA CHALACA N° 1877, BELLAVISTA - CALLAO | MASA | PESA CLASE M2 & M3 | [100 - 100] g | $$\text{0,87 mg}$$ | COMPARACIÓN DIRECTA | PC-008 "PROCEDIMIENTO PARA LA CALIBRACIÓN DE PESAS DE CLASE DE EXACTITUD M1-2, M2, M2-3 Y M3 DE LA NMP 004:2007. (EDICIÓN 01) 2021 -INACAL | JUEGO DE PESAS M1 | Del 2025-01-08 al 2029-01-07
LC-052-1 | 162 | 2025-01-10 | AV. GUARDIA CHALACA N° 1877, BELLAVISTA - CALLAO | MASA | PESA CLASE M2 & M3 | [200 - 200] g | $$\text{1,2 mg}$$ | COMPARACIÓN DIRECTA | PC-008 "PROCEDIMIENTO PARA LA CALIBRACIÓN DE PESAS DE CLASE DE EXACTITUD M1-2, M2, M2-3 Y M3 DE LA NMP 004:2007. (EDICIÓN 01) 2021 -INACAL | JUEGO DE PESAS M1 | Del 2025-01-08 al 2029-01-07
LC-052-1 | 163 | 2025-01-10 | AV. GUARDIA CHALACA N° 1877, BELLAVISTA - CALLAO | MASA | PESA CLASE M2 & M3 | [500 - 500] g | $$\text{4,6 mg}$$ | COMPARACIÓN DIRECTA | PC-008 "PROCEDIMIENTO PARA LA CALIBRACIÓN DE PESAS DE CLASE DE EXACTITUD M1-2, M2, M2-3 Y M3 DE LA NMP 004:2007. (EDICIÓN 01) 2021 -INACAL | PESA PATRÓN M1 | Del 2025-01-08 al 2029-01-07
LC-052-1 | 164 | 2025-01-10 | AV. GUARDIA CHALACA N° 1877, BELLAVISTA - CALLAO | MASA | PESA CLASE M2 & M3 | [1 - 1] kg | $$\text{0,021 g}$$ | COMPARACIÓN DIRECTA | PC-008 "PROCEDIMIENTO PARA LA CALIBRACIÓN DE PESAS DE CLASE DE EXACTITUD M1-2, M2, M2-3 Y M3 DE LA NMP 004:2007. (EDICIÓN 01) 2021 -INACAL | PESA PATRÓN M1 | Del 2025-01-08 al 2029-01-07
LC-052-1 | 165 | 2025-01-10 | AV. GUARDIA CHALACA N° 1877, BELLAVISTA - CALLAO | MASA | PESA CLASE M2 & M3 | [2 - 2] kg | $$\text{0,031 g}$$ | COMPARACIÓN DIRECTA | PC-008 "PROCEDIMIENTO PARA LA CALIBRACIÓN DE PESAS DE CLASE DE EXACTITUD M1-2, M2, M2-3 Y M3 DE LA NMP 004:2007. (EDICIÓN 01) 2021 -INACAL | PESA PATRÓN M1 | Del 2025-01-08 al 2029-01-07
LC-052-1 | 166 | 2025-01-10 | AV. GUARDIA CHALACA N° 1877, BELLAVISTA - CALLAO | MASA | PESA CLASE M2 & M3 | [5 - 5] kg | $$\text{0,058 g}$$ | COMPARACIÓN DIRECTA | PC-008 "PROCEDIMIENTO PARA LA CALIBRACIÓN DE PESAS DE CLASE DE EXACTITUD M1-2, M2, M2-3 Y M3 DE LA NMP 004:2007. (EDICIÓN 01) 2021 -INACAL | PESA PATRÓN M1 | Del 2025-01-08 al 2029-01-07
LC-052-1 | 167 | 2025-01-10 | AV. GUARDIA CHALACA N° 1877, BELLAVISTA - CALLAO | MASA | PESA CLASE M2 & M3 | [10 - 10] kg | $$\text{0,38 g}$$ | COMPARACIÓN DIRECTA | PC-008 "PROCEDIMIENTO PARA LA CALIBRACIÓN DE PESAS DE CLASE DE EXACTITUD M1-2, M2, M2-3 Y M3 DE LA NMP 004:2007. (EDICIÓN 01) 2021 -INACAL | PESA PATRÓN M1 | Del 2025-01-08 al 2029-01-07
LC-052-1 | 168 | 2025-01-10 | AV. GUARDIA CHALACA N° 1877, BELLAVISTA - CALLAO | MASA | PESA CLASE M2 & M3 | [20 - 20] kg | $$\text{0,52 g}$$ | COMPARACIÓN DIRECTA | PC-008 "PROCEDIMIENTO PARA LA CALIBRACIÓN DE PESAS DE CLASE DE EXACTITUD M1-2, M2, M2-3 Y M3 DE LA NMP 004:2007. (EDICIÓN 01) 2021 -INACAL | PESA PATRÓN M1 | Del 2025-01-08 al 2029-01-07
LC-052-1 | 169 | 2025-01-10 | AV. GUARDIA CHALACA N° 1877, BELLAVISTA - CALLAO | MASA | PESA CLASE M2 & M3 | [25 - 25] kg | $$\text{0,57 g}$$ | COMPARACIÓN DIRECTA | PC-008 "PROCEDIMIENTO PARA LA CALIBRACIÓN DE PESAS DE CLASE DE EXACTITUD M1-2, M2, M2-3 Y M3 DE LA NMP 004:2007. (EDICIÓN 01) 2021 -INACAL | PESA PATRÓN M1 | Del 2025-01-08 al 2029-01-07
LC-052-1 | 170 | 2025-01-10 | AV. GUARDIA CHALACA N° 1877, BELLAVISTA - CALLAO | CARACTERIZACIÓN DE MEDIOS ISOTERMOS | AUTOCLAVE | [100 - 150] °C | $$\begin{gather*} \text{0,12 °C (máxima temperatura medida)} \\ \text{0,12 °C (mínima temperatura medida)} \\ \text{0,08 °C (desviación de temperatura en el tiempo)} \\ \text{0,08 °C (desviación de temperatura en el espacio)} \\ \text{0,04 °C (estabilidad medida)} \\ \text{0,08 °C (uniformidad medida)} \end{gather*}$$ | COMPARACIÓN DIRECTA | PC-006 "PROCEDIMIENTO PARA LA CALIBRACIÓN DE AUTOCLAVES". 2DA EDICIÓN. 2008. INDECOPI - SNM | TERMÓMETRO MULTICANAL CON RESOLUCIÓN DE 0,1 °C | Del 2025-01-08 al 2029-01-07
LC-052-1 | 171 | 2025-01-10 | AV. GUARDIA CHALACA N° 1877, BELLAVISTA - CALLAO | PRESION ABSOLUTA NEUMATICA | INSTRUMENTO DE PRESIÓN ABSOLUTA (BARÓMETROS) | [800 - 1100] mbar | $$\text{0.22 mbar}$$ | COMPARACIÓN DIRECTA | PC-024 "PROCEDIMIENTO PARA LA CALIBRACIÓN DE INSTRUMENTOS DE MEDICIÓN DE PRESIÓN ABSOLUTA (BARÓMETROS)". 1ERA EDICIÓN. 2018. INACAL-DM | BAROTERMOHIGROMETRO | Del 2025-01-08 al 2029-01-07
LC-052-1 | 172 | 2025-01-10 | AV. GUARDIA CHALACA N° 1877, BELLAVISTA - CALLAO | PRESION RELATIVA HIDRAULICA | MANÓMETRO CON CLASE MAYOR O IGUAL A 1,6%FS | [1 - 1] bar | $$\text{0,011 bar}$$ | COMPARACIÓN DIRECTA | ME-003 PROCEDIMIENTO PARA LA CALIBRACIÓN DE MANÓMETROS, VACUÓMETROS Y MANOVACUÓMETROS | MANÓMETRO DE REFERENCIACLASE 0.05% | Del 2025-01-08 al 2029-01-07
LC-052-1 | 173 | 2025-01-10 | AV. GUARDIA CHALACA N° 1877, BELLAVISTA - CALLAO | PRESION RELATIVA HIDRAULICA | MANÓMETRO CON CLASE MAYOR O IGUAL A 1%FS | [30 - 30] bar | $$\text{0,097 bar}$$ | COMPARACIÓN DIRECTA |  | MANÓMETRO DE REFERENCIACLASE 0.05% | Del 2025-01-08 al 2029-01-07
LC-052-1 | 174 | 2025-01-10 | AV. GUARDIA CHALACA N° 1877, BELLAVISTA - CALLAO | PRESION RELATIVA HIDRAULICA | MANÓMETRO CON CLASE MAYOR O IGUAL A 1%FS | [700 - 700] bar | $$\text{2,9 bar}$$ | COMPARACIÓN DIRECTA |  | MANÓMETRO DE REFERENCIACLASE 0.05% | Del 2025-01-08 al 2029-01-07
LC-052-1 | 175 | 2025-01-10 | AV. GUARDIA CHALACA N° 1877, BELLAVISTA - CALLAO | TENSION | MULTIMETRO DIGITAL-≤ 4 1/2 DÍGITOS | [4.2 - 18] V | $$\text{0,0050 V}$$ | COMPARACIÓN DIRECTA | PC-021 "PROCEDIMIENTO PARA LA CALIBRACIÓN DE MULTIMETROS DIGITAL". 2DA EDICIÓN. 2016. INACAL- DM (PROCEDIMIENTO SUSPENDIDO) | CALIBRADOR MULTIFUNCIÓN | Del 2025-01-08 al 2029-01-07
LC-052-1 | 176 | 2025-01-10 | AV. GUARDIA CHALACA N° 1877, BELLAVISTA - CALLAO | TENSION | MULTIMETRO DIGITAL-≤ 4 1/2 DÍGITOS | [23 - 36] V | $$\text{0,015 V}$$ | COMPARACIÓN DIRECTA | PC-021 "PROCEDIMIENTO PARA LA CALIBRACIÓN DE MULTIMETROS DIGITAL". 2DA EDICIÓN. 2016. INACAL- DM (PROCEDIMIENTO SUSPENDIDO) | CALIBRADOR MULTIFUNCIÓN | Del 2025-01-08 al 2029-01-07
LC-052-1 | 177 | 2025-01-10 | AV. GUARDIA CHALACA N° 1877, BELLAVISTA - CALLAO | TENSION | MULTIMETRO DIGITAL-≤ 4 1/2 DÍGITOS | [45 - 90] V | $$\text{0,034 V}$$ | COMPARACIÓN DIRECTA | PC-021 "PROCEDIMIENTO PARA LA CALIBRACIÓN DE MULTIMETROS DIGITAL". 2DA EDICIÓN. 2016. INACAL- DM (PROCEDIMIENTO SUSPENDIDO) | CALIBRADOR MULTIFUNCIÓN | Del 2025-01-08 al 2029-01-07
LC-052-1 | 178 | 2025-01-10 | AV. GUARDIA CHALACA N° 1877, BELLAVISTA - CALLAO | TENSION | MULTIMETRO DIGITAL-≤ 4 1/2 DÍGITOS | [115 - 180] V | $$\text{0,075 V}$$ | COMPARACIÓN DIRECTA | PC-021 "PROCEDIMIENTO PARA LA CALIBRACIÓN DE MULTIMETROS DIGITAL". 2DA EDICIÓN. 2016. INACAL- DM (PROCEDIMIENTO SUSPENDIDO) | CALIBRADOR MULTIFUNCIÓN | Del 2025-01-08 al 2029-01-07
LC-052-1 | 179 | 2025-01-10 | AV. GUARDIA CHALACA N° 1877, BELLAVISTA - CALLAO | TENSION | MULTIMETRO DIGITAL-≤ 4 1/2 DÍGITOS | [225 - 380] V | $$\text{0,15 V}$$ | COMPARACIÓN DIRECTA | PC-021 "PROCEDIMIENTO PARA LA CALIBRACIÓN DE MULTIMETROS DIGITAL". 2DA EDICIÓN. 2016. INACAL- DM (PROCEDIMIENTO SUSPENDIDO) | CALIBRADOR MULTIFUNCIÓN | Del 2025-01-08 al 2029-01-07
LC-052-1 | 180 | 2025-01-10 | AV. GUARDIA CHALACA N° 1877, BELLAVISTA - CALLAO | TENSION | MULTIMETRO DIGITAL-≤ 4 1/2 DÍGITOS | [445 - 900] V | $$\text{0,34 V}$$ | COMPARACIÓN DIRECTA | PC-021 "PROCEDIMIENTO PARA LA CALIBRACIÓN DE MULTIMETROS DIGITAL". 2DA EDICIÓN. 2016. INACAL- DM (PROCEDIMIENTO SUSPENDIDO) | CALIBRADOR MULTIFUNCIÓN | Del 2025-01-08 al 2029-01-07
LC-052-1 | 181 | 2025-01-10 | AV. GUARDIA CHALACA N° 1877, BELLAVISTA - CALLAO | TENSION | MULTIMETRO DIGITAL-≤ 4 1/2 DÍGITOS | [4.4 - 18] V | $$\text{0,0057 V}$$ | COMPARACIÓN DIRECTA | PC-021 "PROCEDIMIENTO PARA LA CALIBRACIÓN DE MULTIMETROS DIGITAL". 2DA EDICIÓN. 2016. INACAL- DM (PROCEDIMIENTO SUSPENDIDO) | CALIBRADOR MULTIFUNCIÓN | Del 2025-01-08 al 2029-01-07
LC-052-1 | 182 | 2025-01-10 | AV. GUARDIA CHALACA N° 1877, BELLAVISTA - CALLAO | TENSION | MULTIMETRO DIGITAL-≤ 4 1/2 DÍGITOS | [25 - 90] V | $$\text{0,019 V}$$ | COMPARACIÓN DIRECTA | PC-021 "PROCEDIMIENTO PARA LA CALIBRACIÓN DE MULTIMETROS DIGITAL". 2DA EDICIÓN. 2016. INACAL- DM (PROCEDIMIENTO SUSPENDIDO) | CALIBRADOR MULTIFUNCIÓN | Del 2025-01-08 al 2029-01-07
LC-052-1 | 183 | 2025-01-10 | AV. GUARDIA CHALACA N° 1877, BELLAVISTA - CALLAO | TENSION | MULTIMETRO DIGITAL-≤ 4 1/2 DÍGITOS | [125 - 180] V | $$\text{0,080 V}$$ | COMPARACIÓN DIRECTA | PC-021 "PROCEDIMIENTO PARA LA CALIBRACIÓN DE MULTIMETROS DIGITAL". 2DA EDICIÓN. 2016. INACAL- DM (PROCEDIMIENTO SUSPENDIDO) | CALIBRADOR MULTIFUNCIÓN | Del 2025-01-08 al 2029-01-07
LC-052-1 | 184 | 2025-01-10 | AV. GUARDIA CHALACA N° 1877, BELLAVISTA - CALLAO | TENSION | MULTIMETRO DIGITAL-≤ 4 1/2 DÍGITOS | [250 - 450] V | $$\text{0,17 V}$$ | COMPARACIÓN DIRECTA | PC-021 "PROCEDIMIENTO PARA LA CALIBRACIÓN DE MULTIMETROS DIGITAL". 2DA EDICIÓN. 2016. INACAL- DM (PROCEDIMIENTO SUSPENDIDO) | CALIBRADOR MULTIFUNCIÓN | Del 2025-01-08 al 2029-01-07
LC-052-1 | 185 | 2025-01-10 | AV. GUARDIA CHALACA N° 1877, BELLAVISTA - CALLAO | TENSION | MULTIMETRO DIGITAL-≤ 4 1/2 DÍGITOS | [610 - 900] V | $$\text{0,41 V}$$ | COMPARACIÓN DIRECTA | PC-021 "PROCEDIMIENTO PARA LA CALIBRACIÓN DE MULTIMETROS DIGITAL". 2DA EDICIÓN. 2016. INACAL- DM (PROCEDIMIENTO SUSPENDIDO) | CALIBRADOR MULTIFUNCIÓN | Del 2025-01-08 al 2029-01-07
LC-052-1 | 186 | 2025-01-10 | AV. GUARDIA CHALACA N° 1877, BELLAVISTA - CALLAO | INTENSIDAD | MULTIMETRO DIGITAL-≤ 4 1/2 DÍGITOS | [10 - 18] µA | $$\text{0,010 µA}$$ | COMPARACIÓN DIRECTA | PC-021 "PROCEDIMIENTO PARA LA CALIBRACIÓN DE MULTIMETROS DIGITAL". 2DA EDICIÓN. 2016. INACAL- DM (PROCEDIMIENTO SUSPENDIDO) | CALIBRADOR MULTIFUNCIÓN | Del 2025-01-08 al 2029-01-07
LC-052-1 | 187 | 2025-01-10 | AV. GUARDIA CHALACA N° 1877, BELLAVISTA - CALLAO | INTENSIDAD | MULTIMETRO DIGITAL-≤ 4 1/2 DÍGITOS | [23 - 36] µA | $$\text{0,018 µA}$$ | COMPARACIÓN DIRECTA | PC-021 "PROCEDIMIENTO PARA LA CALIBRACIÓN DE MULTIMETROS DIGITAL". 2DA EDICIÓN. 2016. INACAL- DM (PROCEDIMIENTO SUSPENDIDO) | CALIBRADOR MULTIFUNCIÓN | Del 2025-01-08 al 2029-01-07
LC-052-1 | 188 | 2025-01-10 | AV. GUARDIA CHALACA N° 1877, BELLAVISTA - CALLAO | INTENSIDAD | MULTIMETRO DIGITAL-≤ 4 1/2 DÍGITOS | [45 - 180] µA | $$\text{0,081 µA}$$ | COMPARACIÓN DIRECTA | PC-021 "PROCEDIMIENTO PARA LA CALIBRACIÓN DE MULTIMETROS DIGITAL". 2DA EDICIÓN. 2016. INACAL- DM (PROCEDIMIENTO SUSPENDIDO) | CALIBRADOR MULTIFUNCIÓN | Del 2025-01-08 al 2029-01-07
LC-052-1 | 189 | 2025-01-10 | AV. GUARDIA CHALACA N° 1877, BELLAVISTA - CALLAO | INTENSIDAD | MULTIMETRO DIGITAL-≤ 4 1/2 DÍGITOS | [225 - 360] µA | $$\text{0,16 µA}$$ | COMPARACIÓN DIRECTA | PC-021 "PROCEDIMIENTO PARA LA CALIBRACIÓN DE MULTIMETROS DIGITAL". 2DA EDICIÓN. 2016. INACAL- DM (PROCEDIMIENTO SUSPENDIDO) | CALIBRADOR MULTIFUNCIÓN | Del 2025-01-08 al 2029-01-07
LC-052-1 | 190 | 2025-01-10 | AV. GUARDIA CHALACA N° 1877, BELLAVISTA - CALLAO | INTENSIDAD | MULTIMETRO DIGITAL-≤ 4 1/2 DÍGITOS | [0.441 - 1.8] mA | $$\text{0,0050 mA}$$ | COMPARACIÓN DIRECTA | PC-021 "PROCEDIMIENTO PARA LA CALIBRACIÓN DE MULTIMETROS DIGITAL". 2DA EDICIÓN. 2016. INACAL- DM (PROCEDIMIENTO SUSPENDIDO) | CALIBRADOR MULTIFUNCIÓN | Del 2025-01-08 al 2029-01-07
LC-052-1 | 191 | 2025-01-10 | AV. GUARDIA CHALACA N° 1877, BELLAVISTA - CALLAO | INTENSIDAD | MULTIMETRO DIGITAL-≤ 4 1/2 DÍGITOS | [2.3 - 3.6] mA | $$\text{0,0020 mA}$$ | COMPARACIÓN DIRECTA | PC-021 "PROCEDIMIENTO PARA LA CALIBRACIÓN DE MULTIMETROS DIGITAL". 2DA EDICIÓN. 2016. INACAL- DM (PROCEDIMIENTO SUSPENDIDO) | CALIBRADOR MULTIFUNCIÓN | Del 2025-01-08 al 2029-01-07
LC-052-1 | 192 | 2025-01-10 | AV. GUARDIA CHALACA N° 1877, BELLAVISTA - CALLAO | INTENSIDAD | MULTIMETRO DIGITAL-≤ 4 1/2 DÍGITOS | [4.5 - 18] mA | $$\text{0,0086 mA}$$ | COMPARACIÓN DIRECTA | PC-021 "PROCEDIMIENTO PARA LA CALIBRACIÓN DE MULTIMETROS DIGITAL". 2DA EDICIÓN. 2016. INACAL- DM (PROCEDIMIENTO SUSPENDIDO) | CALIBRADOR MULTIFUNCIÓN | Del 2025-01-08 al 2029-01-07
LC-052-1 | 193 | 2025-01-10 | AV. GUARDIA CHALACA N° 1877, BELLAVISTA - CALLAO | INTENSIDAD | MULTIMETRO DIGITAL-≤ 4 1/2 DÍGITOS | [22.5 - 36] mA | $$\text{0,017 mA}$$ | COMPARACIÓN DIRECTA | PC-021 "PROCEDIMIENTO PARA LA CALIBRACIÓN DE MULTIMETROS DIGITAL". 2DA EDICIÓN. 2016. INACAL- DM (PROCEDIMIENTO SUSPENDIDO) | CALIBRADOR MULTIFUNCIÓN | Del 2025-01-08 al 2029-01-07
LC-052-1 | 194 | 2025-01-10 | AV. GUARDIA CHALACA N° 1877, BELLAVISTA - CALLAO | INTENSIDAD | MULTIMETRO DIGITAL-≤ 4 1/2 DÍGITOS | [0.045 - 0.18] A | $$\text{0,00068 A}$$ | COMPARACIÓN DIRECTA | PC-021 "PROCEDIMIENTO PARA LA CALIBRACIÓN DE MULTIMETROS DIGITAL". 2DA EDICIÓN. 2016. INACAL- DM (PROCEDIMIENTO SUSPENDIDO) | CALIBRADOR MULTIFUNCIÓN | Del 2025-01-08 al 2029-01-07
LC-052-1 | 195 | 2025-01-10 | AV. GUARDIA CHALACA N° 1877, BELLAVISTA - CALLAO | INTENSIDAD | MULTIMETRO DIGITAL-≤ 4 1/2 DÍGITOS | [0.24 - 0.9] A | $$\text{0,00082 A}$$ | COMPARACIÓN DIRECTA | PC-021 "PROCEDIMIENTO PARA LA CALIBRACIÓN DE MULTIMETROS DIGITAL". 2DA EDICIÓN. 2016. INACAL- DM (PROCEDIMIENTO SUSPENDIDO) | CALIBRADOR MULTIFUNCIÓN | Del 2025-01-08 al 2029-01-07
LC-052-1 | 196 | 2025-01-10 | AV. GUARDIA CHALACA N° 1877, BELLAVISTA - CALLAO | INTENSIDAD | MULTIMETRO DIGITAL-≤ 4 1/2 DÍGITOS | [1.5 - 2.25] A | $$\text{0,0019 A}$$ | COMPARACIÓN DIRECTA | PC-021 "PROCEDIMIENTO PARA LA CALIBRACIÓN DE MULTIMETROS DIGITAL". 2DA EDICIÓN. 2016. INACAL- DM (PROCEDIMIENTO SUSPENDIDO) | CALIBRADOR MULTIFUNCIÓN | Del 2025-01-08 al 2029-01-07
LC-052-1 | 197 | 2025-01-10 | AV. GUARDIA CHALACA N° 1877, BELLAVISTA - CALLAO | INTENSIDAD | MULTIMETRO DIGITAL-≤ 4 1/2 DÍGITOS | [3 - 4.5] A | $$\text{0,0034 A}$$ | COMPARACIÓN DIRECTA | PC-021 "PROCEDIMIENTO PARA LA CALIBRACIÓN DE MULTIMETROS DIGITAL". 2DA EDICIÓN. 2016. INACAL- DM (PROCEDIMIENTO SUSPENDIDO) | CALIBRADOR MULTIFUNCIÓN | Del 2025-01-08 al 2029-01-07
LC-052-1 | 198 | 2025-01-10 | AV. GUARDIA CHALACA N° 1877, BELLAVISTA - CALLAO | INTENSIDAD | MULTIMETRO DIGITAL-≤ 4 1/2 DÍGITOS | [5.6 - 9] A | $$\text{0,0061 A}$$ | COMPARACIÓN DIRECTA | PC-021 "PROCEDIMIENTO PARA LA CALIBRACIÓN DE MULTIMETROS DIGITAL". 2DA EDICIÓN. 2016. INACAL- DM (PROCEDIMIENTO SUSPENDIDO) | CALIBRADOR MULTIFUNCIÓN | Del 2025-01-08 al 2029-01-07
LC-052-1 | 199 | 2025-01-10 | AV. GUARDIA CHALACA N° 1877, BELLAVISTA - CALLAO | INTENSIDAD | MULTÍMETRO-≤ 4 1/2 DÍGITOS | [1 - 1.8] mA | $$\text{0,0071 mA}$$ | COMPARACIÓN DIRECTA | PC-021 "PROCEDIMIENTO PARA LA CALIBRACIÓN DE MULTIMETROS DIGITAL". 2DA EDICIÓN. 2016. INACAL- DM (PROCEDIMIENTO SUSPENDIDO) | CALIBRADOR MULTIFUNCIÓN | Del 2025-01-08 al 2029-01-07
LC-052-1 | 200 | 2025-01-10 | AV. GUARDIA CHALACA N° 1877, BELLAVISTA - CALLAO | INTENSIDAD | MULTÍMETRO-≤ 4 1/2 DÍGITOS | [2.2 - 3.6] mA | $$\text{0,015 mA}$$ | COMPARACIÓN DIRECTA | PC-021 "PROCEDIMIENTO PARA LA CALIBRACIÓN DE MULTIMETROS DIGITAL". 2DA EDICIÓN. 2016. INACAL- DM (PROCEDIMIENTO SUSPENDIDO) | CALIBRADOR MULTIFUNCIÓN | Del 2025-01-08 al 2029-01-07
LC-052-1 | 201 | 2025-01-10 | AV. GUARDIA CHALACA N° 1877, BELLAVISTA - CALLAO | INTENSIDAD | MULTÍMETRO-≤ 4 1/2 DÍGITOS | [5 - 18] mA | $$\text{0,056 mA}$$ | COMPARACIÓN DIRECTA | PC-021 "PROCEDIMIENTO PARA LA CALIBRACIÓN DE MULTIMETROS DIGITAL". 2DA EDICIÓN. 2016. INACAL- DM (PROCEDIMIENTO SUSPENDIDO) | CALIBRADOR MULTIFUNCIÓN | Del 2025-01-08 al 2029-01-07
LC-052-1 | 202 | 2025-01-10 | AV. GUARDIA CHALACA N° 1877, BELLAVISTA - CALLAO | INTENSIDAD | MULTÍMETRO-≤ 4 1/2 DÍGITOS | [25 - 36] mA | $$\text{0,16 mA}$$ | COMPARACIÓN DIRECTA | PC-021 "PROCEDIMIENTO PARA LA CALIBRACIÓN DE MULTIMETROS DIGITAL". 2DA EDICIÓN. 2016. INACAL- DM (PROCEDIMIENTO SUSPENDIDO) | CALIBRADOR MULTIFUNCIÓN | Del 2025-01-08 al 2029-01-07
LC-052-1 | 203 | 2025-01-10 | AV. GUARDIA CHALACA N° 1877, BELLAVISTA - CALLAO | INTENSIDAD | MULTÍMETRO-≤ 4 1/2 DÍGITOS | [0.042 - 0.18] A | $$\text{0,00032 A}$$ | COMPARACIÓN DIRECTA | PC-021 "PROCEDIMIENTO PARA LA CALIBRACIÓN DE MULTIMETROS DIGITAL". 2DA EDICIÓN. 2016. INACAL- DM (PROCEDIMIENTO SUSPENDIDO) | CALIBRADOR MULTIFUNCIÓN | Del 2025-01-08 al 2029-01-07
LC-052-1 | 204 | 2025-01-10 | AV. GUARDIA CHALACA N° 1877, BELLAVISTA - CALLAO | INTENSIDAD | MULTÍMETRO-≤ 4 1/2 DÍGITOS | [0.25 - 0.45] A | $$\text{0,00051 A}$$ | COMPARACIÓN DIRECTA | PC-021 "PROCEDIMIENTO PARA LA CALIBRACIÓN DE MULTIMETROS DIGITAL". 2DA EDICIÓN. 2016. INACAL- DM (PROCEDIMIENTO SUSPENDIDO) | CALIBRADOR MULTIFUNCIÓN | Del 2025-01-08 al 2029-01-07
LC-052-1 | 205 | 2025-01-10 | AV. GUARDIA CHALACA N° 1877, BELLAVISTA - CALLAO | INTENSIDAD | MULTÍMETRO-≤ 4 1/2 DÍGITOS | [0.7 - 1.8] A | $$\text{0,0015 A}$$ | COMPARACIÓN DIRECTA | PC-021 "PROCEDIMIENTO PARA LA CALIBRACIÓN DE MULTIMETROS DIGITAL". 2DA EDICIÓN. 2016. INACAL- DM (PROCEDIMIENTO SUSPENDIDO) | CALIBRADOR MULTIFUNCIÓN | Del 2025-01-08 al 2029-01-07
LC-052-1 | 206 | 2025-01-10 | AV. GUARDIA CHALACA N° 1877, BELLAVISTA - CALLAO | INTENSIDAD | MULTÍMETRO-≤ 4 1/2 DÍGITOS | [2.5 - 4.5] A | $$\text{0,0060 A}$$ | COMPARACIÓN DIRECTA | PC-021 "PROCEDIMIENTO PARA LA CALIBRACIÓN DE MULTIMETROS DIGITAL". 2DA EDICIÓN. 2016. INACAL- DM (PROCEDIMIENTO SUSPENDIDO) | CALIBRADOR MULTIFUNCIÓN | Del 2025-01-08 al 2029-01-07
LC-052-1 | 207 | 2025-01-10 | AV. GUARDIA CHALACA N° 1877, BELLAVISTA - CALLAO | INTENSIDAD | MULTÍMETRO-≤ 4 1/2 DÍGITOS | [6.2 - 9] A | $$\text{0,010 A}$$ | COMPARACIÓN DIRECTA | PC-021 "PROCEDIMIENTO PARA LA CALIBRACIÓN DE MULTIMETROS DIGITAL". 2DA EDICIÓN. 2016. INACAL- DM (PROCEDIMIENTO SUSPENDIDO) | CALIBRADOR MULTIFUNCIÓN | Del 2025-01-08 al 2029-01-07
LC-052-1 | 208 | 2025-01-10 | AV. GUARDIA CHALACA N° 1877, BELLAVISTA - CALLAO | RESISTENCIA | MULTIMETRO DIGITAL-≤ 4 1/2 DÍGITOS | [10 - 19] kΩ | $$\text{0,010 kΩ}$$ | COMPARACIÓN DIRECTA | PC-021 "PROCEDIMIENTO PARA LA CALIBRACIÓN DE MULTIMETROS DIGITAL". 2DA EDICIÓN. 2016. INACAL- DM (PROCEDIMIENTO SUSPENDIDO) | CALIBRADOR MULTIFUNCIÓN | Del 2025-01-08 al 2029-01-07
LC-052-1 | 209 | 2025-01-10 | AV. GUARDIA CHALACA N° 1877, BELLAVISTA - CALLAO | RESISTENCIA | MULTIMETRO DIGITAL-≤ 4 1/2 DÍGITOS | [20 - 190] kΩ | $$\text{0,10 kΩ}$$ | COMPARACIÓN DIRECTA | PC-021 "PROCEDIMIENTO PARA LA CALIBRACIÓN DE MULTIMETROS DIGITAL". 2DA EDICIÓN. 2016. INACAL- DM (PROCEDIMIENTO SUSPENDIDO) | CALIBRADOR MULTIFUNCIÓN | Del 2025-01-08 al 2029-01-07
LC-052-1 | 210 | 2025-01-10 | AV. GUARDIA CHALACA N° 1877, BELLAVISTA - CALLAO | RESISTENCIA | MULTIMETRO DIGITAL-≤ 4 1/2 DÍGITOS | [0,2 - 1,9] MΩ | $$\text{0,0026 MΩ}$$ | COMPARACIÓN DIRECTA | PC-021 "PROCEDIMIENTO PARA LA CALIBRACIÓN DE MULTIMETROS DIGITAL". 2DA EDICIÓN. 2016. INACAL- DM (PROCEDIMIENTO SUSPENDIDO) | CALIBRADOR MULTIFUNCIÓN | Del 2025-01-08 al 2029-01-07
LC-087-1 | 211 | 2024-12-26 | JR. MONTERO, CONTRALMIRANTE N°1185 - SURQUILLO | MASA | INSTRUMENTO DE PESAJE NO AUTOMÁTICO | [0,1 - 220] g | $$\begin{gather*} 1,43 \times 10^{-5} \times L^2 + 1,89 \times 10^{-2} \times L + 1,93 \times 10^{-2}\ mg \\ L: \text{Carga en g} \end{gather*}$$ | COMPARACIÓN DIRECTA | PC-011 PROCEDIMIENTO DE CALIBRACIÓN DE BALANZAS DE FUNCIONAMIENTO NO AUTOMÁTICO CLASE I Y CLASE II SNM-INDECOPI 4TA. EDICIÓN: 2010 | PESAS PATRÓN CLASE E2 | Del 2024-12-20 al 2027-12-19
LC-087-1 | 212 | 2024-12-26 | JR. MONTERO, CONTRALMIRANTE N°1185 - SURQUILLO | MASA | INSTRUMENTO DE PESAJE NO AUTOMÁTICO | [0,1 - 620] g | $$ \begin{gather*} 8,19 \times 10^{-6} \times L^2 + 1,57 \times 10^{-2} \times L + 8,72\ mg \\ L: \text{Carga en g} \end{gather*} $$ | COMPARACIÓN DIRECTA | PC-011 PROCEDIMIENTO DE CALIBRACIÓN DE BALANZAS DE FUNCIONAMIENTO NO AUTOMÁTICO CLASE I Y CLASE II SNM-INDECOPI 4TA. EDICIÓN: 2010 | PESAS PATRÓN CLASE E2 | Del 2024-12-20 al 2027-12-19
LC-087-1 | 213 | 2024-12-26 | JR. MONTERO, CONTRALMIRANTE N°1185 - SURQUILLO | MASA | INSTRUMENTO DE PESAJE NO AUTOMÁTICO | [0,5 - 2200] g | $$ \begin{gather*} 3,82 \times 10^{-6} \times L^2 + 8,57 \times 10^{-3} \times L + 8,27\ mg \\ L: \text{Carga en g} \end{gather*} $$ | COMPARACIÓN DIRECTA | PC-011 PROCEDIMIENTO DE CALIBRACIÓN DE BALANZAS DE FUNCIONAMIENTO NO AUTOMÁTICO CLASE I Y CLASE II SNM-INDECOPI 4TA. EDICIÓN: 2010 | PESAS PATRÓN CLASE E2 | Del 2024-12-20 al 2027-12-19
LC-087-1 | 214 | 2024-12-26 | JR. MONTERO, CONTRALMIRANTE N°1185 - SURQUILLO | MASA | INSTRUMENTO DE PESAJE NO AUTOMÁTICO | [10 - 12200] g | $$ \begin{gather*} 7,99 \times 10^{-7} \times L^2 + 6,01 \times 10^{-3} \times L + 1,33 \times 10^{2}\ mg \\ L: \text{Carga en g} \end{gather*} $$ | COMPARACIÓN DIRECTA | PC-011 PROCEDIMIENTO DE CALIBRACIÓN DE BALANZAS DE FUNCIONAMIENTO NO AUTOMÁTICO CLASE I Y CLASE II SNM-INDECOPI 4TA. EDICIÓN: 2010 | PESAS PATRÓN CLASE E2 / F1 | Del 2024-12-20 al 2027-12-19
LC-087-1 | 215 | 2024-12-26 | JR. MONTERO, CONTRALMIRANTE N°1185 - SURQUILLO | MASA | INSTRUMENTO DE PESAJE NO AUTOMÁTICO | [0,05 - 1000] g | $$ \begin{gather*} 9,72 \times 10^{-7} \times L^2 + 2,41 \times 10^{-2} \times L + 8,1 \times 10^{-1}\ mg \\ L: \text{Carga en g} \end{gather*} $$ | COMPARACIÓN DIRECTA | PC-011 PROCEDIMIENTO DE CALIBRACIÓN DE BALANZAS DE FUNCIONAMIENTO NO AUTOMÁTICO CLASE I Y CLASE II SNM-INDECOPI 4TA. EDICIÓN: 2010 | PESAS PATRÓN CLASE E2 / F1 | Del 2024-12-20 al 2027-12-19
LC-087-1 | 216 | 2024-12-26 | JR. MONTERO, CONTRALMIRANTE N°1185 - SURQUILLO | MASA | INSTRUMENTO DE PESAJE NO AUTOMÁTICO | [0,5 - 1520] g | $$ \begin{gather*} -5,84 \times 10^{-7} \times L^2 + 2,24 \times 10^{-2} \times L + 10,92\ mg \\ L: \text{Carga en g} \end{gather*} $$ | COMPARACIÓN DIRECTA | PC-011 PROCEDIMIENTO DE CALIBRACIÓN DE BALANZAS DE FUNCIONAMIENTO NO AUTOMÁTICO CLASE I Y CLASE II SNM-INDECOPI 4TA. EDICIÓN: 2010 | PESAS PATRÓN CLASE E2 / F1 | Del 2024-12-20 al 2027-12-19
LC-087-1 | 217 | 2024-12-26 | JR. MONTERO, CONTRALMIRANTE N°1185 - SURQUILLO | MASA | INSTRUMENTO DE PESAJE NO AUTOMÁTICO | [2 - 8200] g | $$ \begin{gather*} 1,73 \times 10^{-6} \times L^2 + 7,98 \times 10^{-3} \times L + 1,37 \times 10^{2}\ mg \\ L: \text{Carga en g} \end{gather*} $$ | COMPARACIÓN DIRECTA | PC-011 PROCEDIMIENTO DE CALIBRACIÓN DE BALANZAS DE FUNCIONAMIENTO NO AUTOMÁTICO CLASE I Y CLASE II SNM-INDECOPI 4TA. EDICIÓN: 2010 | PESAS PATRÓN CLASE E2 / F1 | Del 2024-12-20 al 2027-12-19
LC-087-1 | 218 | 2024-12-26 | JR. MONTERO, CONTRALMIRANTE N°1185 - SURQUILLO | MASA | INSTRUMENTO DE PESAJE NO AUTOMÁTICO | [20 - 40000] g | $$ \begin{gather*} -8,62 \times 10^{-8} \times L^2 + 4,81 \times 10^{-2} \times L + 1,43 \times 10^{-14}\ mg \\ L: \text{Carga en g} \end{gather*} $$ | COMPARACIÓN DIRECTA | PC-011 PROCEDIMIENTO DE CALIBRACIÓN DE BALANZAS DE FUNCIONAMIENTO NO AUTOMÁTICO CLASE I Y CLASE II SNM-INDECOPI 4TA. EDICIÓN: 2010 | PESAS PATRÓN CLASE E2 / F1 | Del 2024-12-20 al 2027-12-19
LC-087-1 | 219 | 2024-12-26 | JR. MONTERO, CONTRALMIRANTE N°1185 - SURQUILLO | MASA | INSTRUMENTO DE PESAJE NO AUTOMÁTICO | [0,02 - 200] kg | $$ \begin{gather*} 2 \times 10^{-6} \times L^3 - 9,9 \times 10^{-4} \times L^2 + 2 \times 10^{-1} \times L + 9,96 \times 10^{-2}\ g \\ L: \text{Carga en kg} \end{gather*} $$ | COMPARACIÓN DIRECTA | PC-001 PROCEDIMIENTO PARA LA CALIBRACIÓN DE INSTRUMENTOS DE PESAJE DE FUNCIONAMIENTO NO AUTOMÁTICO CLASE III Y IIII. INACAL-DM 1RA. EDICIÓN : 2019 | PESAS PATRÓN CLASE F1 / M2 | Del 2024-12-20 al 2027-12-19
LC-087-1 | 220 | 2024-12-26 | JR. MONTERO, CONTRALMIRANTE N°1185 - SURQUILLO | MASA | INSTRUMENTO DE PESAJE NO AUTOMÁTICO | [0,4 - 1500] kg | $$ \begin{gather*} 1,69 \times 10^{-8} \times L^3 + 1,09 \times 10^{-4} \times L^2 + 3,9 \times 10^{-3} \times L + 17,91\ g \\ L: \text{Carga en kg} \end{gather*} $$ | COMPARACIÓN DIRECTA | PC-001 PROCEDIMIENTO PARA LA CALIBRACIÓN DE INSTRUMENTOS DE PESAJE DE FUNCIONAMIENTO NO AUTOMÁTICO CLASE III Y IIII. INACAL-DM 1RA. EDICIÓN : 2019 | PESAS PATRÓN CLASE F1 / M2 | Del 2024-12-20 al 2027-12-19
LC-087-1 | 221 | 2024-12-26 | JR. MONTERO, CONTRALMIRANTE N°1185 - SURQUILLO | CARACTERIZACIÓN DE MEDIOS ISOTERMOS | MEDIOS ISOTERMOS CON TOLERANCIA MAYOR O IGUAL A 1 °C--CONGELADORA, CONSERVADORA, INCUBADORA, ESTUFA Y EQUIPOS SIMILARES | [-25 - 195] °C | $$\text{Máxima temperatura medida: 0,28 °C}$$ | DETERMINACIÓN DE TEMPERATURA | PC-018 PROCEDIMIENTO PARA LA CALIBRACIÓN DE MEDIOS ISOTERMOS CON AIRE COMO MEDIO TERMOSTÁTICO. INDECOPI/SNM 2DA. EDICIÓN: 2009 | TERMÓMETROS REGISTRADORES CON TERMOPARES TIPO K | Del 2024-12-20 al 2027-12-19
LC-087-1 | 222 | 2024-12-26 | JR. MONTERO, CONTRALMIRANTE N°1185 - SURQUILLO | CARACTERIZACIÓN DE MEDIOS ISOTERMOS | MEDIOS ISOTERMOS CON TOLERANCIA MAYOR O IGUAL A 1 °C--CONGELADORA, CONSERVADORA, INCUBADORA, ESTUFA Y EQUIPOS SIMILARES | [-25 - 195] °C | $$\text{Mínima temperatura medida: 0,28 °C}$$ | DETERMINACIÓN DE TEMPERATURA | PC-018 PROCEDIMIENTO PARA LA CALIBRACIÓN DE MEDIOS ISOTERMOS CON AIRE COMO MEDIO TERMOSTÁTICO. INDECOPI/SNM 2DA. EDICIÓN: 2009 | TERMÓMETROS REGISTRADORES CON TERMOPARES TIPO K | Del 2024-12-20 al 2027-12-19
LC-087-1 | 223 | 2024-12-26 | JR. MONTERO, CONTRALMIRANTE N°1185 - SURQUILLO | CARACTERIZACIÓN DE MEDIOS ISOTERMOS | MEDIOS ISOTERMOS CON TOLERANCIA MAYOR O IGUAL A 1 °C--CONGELADORA, CONSERVADORA, INCUBADORA, ESTUFA Y EQUIPOS SIMILARES | [-25 - 195] °C | $$\text{Desviación de temperatura en el tiempo: 0,08 °C}$$ | DETERMINACIÓN DE TEMPERATURA | PC-018 PROCEDIMIENTO PARA LA CALIBRACIÓN DE MEDIOS ISOTERMOS CON AIRE COMO MEDIO TERMOSTÁTICO. INDECOPI/SNM 2DA. EDICIÓN: 2009 | TERMÓMETROS REGISTRADORES CON TERMOPARES TIPO K | Del 2024-12-20 al 2027-12-19
LC-087-1 | 224 | 2024-12-26 | JR. MONTERO, CONTRALMIRANTE N°1185 - SURQUILLO | CARACTERIZACIÓN DE MEDIOS ISOTERMOS | MEDIOS ISOTERMOS CON TOLERANCIA MAYOR O IGUAL A 1 °C--CONGELADORA, CONSERVADORA, INCUBADORA, ESTUFA Y EQUIPOS SIMILARES | [-25 - 195] °C | $$\text{Desviación de temperatura en el espacio: 0,37 °C}$$ | DETERMINACIÓN DE TEMPERATURA | PC-018 PROCEDIMIENTO PARA LA CALIBRACIÓN DE MEDIOS ISOTERMOS CON AIRE COMO MEDIO TERMOSTÁTICO. INDECOPI/SNM 2DA. EDICIÓN: 2009 | TERMÓMETROS REGISTRADORES CON TERMOPARES TIPO K | Del 2024-12-20 al 2027-12-19
LC-087-1 | 225 | 2024-12-26 | JR. MONTERO, CONTRALMIRANTE N°1185 - SURQUILLO | CARACTERIZACIÓN DE MEDIOS ISOTERMOS | MEDIOS ISOTERMOS CON TOLERANCIA MAYOR O IGUAL A 1 °C--CONGELADORA, CONSERVADORA, INCUBADORA, ESTUFA Y EQUIPOS SIMILARES | [-25 - 195] °C | $$\text{Estabilidad medida: 0,04 °C}$$ | DETERMINACIÓN DE TEMPERATURA | PC-018 PROCEDIMIENTO PARA LA CALIBRACIÓN DE MEDIOS ISOTERMOS CON AIRE COMO MEDIO TERMOSTÁTICO. INDECOPI/SNM 2DA. EDICIÓN: 2009 | TERMÓMETROS REGISTRADORES CON TERMOPARES TIPO K | Del 2024-12-20 al 2027-12-19
LC-087-1 | 226 | 2024-12-26 | JR. MONTERO, CONTRALMIRANTE N°1185 - SURQUILLO | CARACTERIZACIÓN DE MEDIOS ISOTERMOS | MEDIOS ISOTERMOS CON TOLERANCIA MAYOR O IGUAL A 1 °C--CONGELADORA, CONSERVADORA, INCUBADORA, ESTUFA Y EQUIPOS SIMILARES | [-25 - 195] °C | $$\text{Uniformidad medida: 0,17 °C}$$ | DETERMINACIÓN DE TEMPERATURA | PC-018 PROCEDIMIENTO PARA LA CALIBRACIÓN DE MEDIOS ISOTERMOS CON AIRE COMO MEDIO TERMOSTÁTICO. INDECOPI/SNM 2DA. EDICIÓN: 2009 | TERMÓMETROS REGISTRADORES CON TERMOPARES TIPO K | Del 2024-12-20 al 2027-12-19
LC-087-1 | 227 | 2024-12-26 | JR. MONTERO, CONTRALMIRANTE N°1185 - SURQUILLO | VOLUMEN DE LÍQUIDOS | MEDIDOR VOLUMÉTRICO METÁLICO TIPO EX | [18,9271 - 18,9271] L | $$\text{0,0039 L}$$ | MÉTODO VOLUMÉTRICO | GUÍA 21 "GUIDELINES ON THE CALIBRATION OF STANDARD CAPACITY MEASURES USING THE VOLUMETRIC METHOD".VERSIÓN 3.0 FEBRERO 2024 | MEDIDOR VOLUMÉTRICO METÁLICO TIPO DE EXACTITUD EX CLASE 0,02 | Del 2024-12-20 al 2027-12-19
LC-049-1 | 228 | 2024-01-09 | JR. SAN LORENZO N° 363 - SURQUILLO | ÓPTICA | OPACÍMETROS | [5 - 60] % *(1) | $$\text{0.6 % *(1)}$$ | COMPARACIÓN DIRECTA ISO 11614:1999 | PLC-004 - "PROCEDIMIENTO DE CALIBRACIÓN DE INSTRUMENTOS DE MEDICIÓN DE LA OPACIDAD DE VEHÍCULOS" VERSIÓN 04 |  | Del 2024-01-08 al 2028-01-07
LC-049-1 | 229 | 2024-01-09 | JR. SAN LORENZO N° 363 - SURQUILLO | CONCENTRACIÓN DE GASES | ANALIZADORES DE GASES | [0,25 - 0,25] % vol CO | $$\text{0,0063 % vol CO}$$ | COMPARACIÓN DIRECTA NMP 024:2017 | PLC-003 - "PROCEDIMIENTO DE CALIBRACIÓN DE INSTRUMENTOS DE MEDICIÓN DE GASES DE ESCAPE DE VEHÍCULOS" VERSIÓN 03 |  | Del 2024-01-08 al 2028-01-07
LC-049-1 | 230 | 2024-01-09 | JR. SAN LORENZO N° 363 - SURQUILLO | CONCENTRACIÓN DE GASES | ANALIZADORES DE GASES | [0,5 - 0,5] % vol CO | $$\text{0,0076 % vol CO}$$ | COMPARACIÓN DIRECTA NMP 024:2017 | PLC-003 - "PROCEDIMIENTO DE CALIBRACIÓN DE INSTRUMENTOS DE MEDICIÓN DE GASES DE ESCAPE DE VEHÍCULOS" VERSIÓN 03 |  | Del 2024-01-08 al 2028-01-07
LC-049-1 | 231 | 2024-01-09 | JR. SAN LORENZO N° 363 - SURQUILLO | CONCENTRACIÓN DE GASES | ANALIZADORES DE GASES | [1 - 1] % vol CO | $$\text{0,012 % vol CO}$$ | COMPARACIÓN DIRECTA NMP 024:2017 | PLC-003 - "PROCEDIMIENTO DE CALIBRACIÓN DE INSTRUMENTOS DE MEDICIÓN DE GASES DE ESCAPE DE VEHÍCULOS" VERSIÓN 03 |  | Del 2024-01-08 al 2028-01-07
LC-049-1 | 232 | 2024-01-09 | JR. SAN LORENZO N° 363 - SURQUILLO | CONCENTRACIÓN DE GASES | ANALIZADORES DE GASES | [3,5 - 3,5] % vol CO | $$\text{0.035 % vol CO}$$ | COMPARACIÓN DIRECTA NMP 024:2017 | PLC-003 - "PROCEDIMIENTO DE CALIBRACIÓN DE INSTRUMENTOS DE MEDICIÓN DE GASES DE ESCAPE DE VEHÍCULOS" VERSIÓN 03 |  | Del 2024-01-08 al 2028-01-07
LC-049-1 | 233 | 2024-01-09 | JR. SAN LORENZO N° 363 - SURQUILLO | CONCENTRACIÓN DE GASES | ANALIZADORES DE GASES | [3 - 3] % vol CO2 | $$\text{0.021 % vol CO2}$$ | COMPARACIÓN DIRECTA NMP 024:2017 | PLC-003 - "PROCEDIMIENTO DE CALIBRACIÓN DE INSTRUMENTOS DE MEDICIÓN DE GASES DE ESCAPE DE VEHÍCULOS" VERSIÓN 03 |  | Del 2024-01-08 al 2028-01-07
LC-049-1 | 234 | 2024-01-09 | JR. SAN LORENZO N° 363 - SURQUILLO | CONCENTRACIÓN DE GASES | ANALIZADORES DE GASES | [6 - 6] % vol CO2 | $$\text{0.006 % vol CO2}$$ | COMPARACIÓN DIRECTA NMP 024:2017 | PLC-003 - "PROCEDIMIENTO DE CALIBRACIÓN DE INSTRUMENTOS DE MEDICIÓN DE GASES DE ESCAPE DE VEHÍCULOS" VERSIÓN 03 |  | Del 2024-01-08 al 2028-01-07
LC-049-1 | 235 | 2024-01-09 | JR. SAN LORENZO N° 363 - SURQUILLO | CONCENTRACIÓN DE GASES | ANALIZADORES DE GASES | [10 - 10] % vol CO2 | $$\text{0.1 % vol CO2}$$ | COMPARACIÓN DIRECTA NMP 024:2017 | PLC-003 - "PROCEDIMIENTO DE CALIBRACIÓN DE INSTRUMENTOS DE MEDICIÓN DE GASES DE ESCAPE DE VEHÍCULOS" VERSIÓN 03 |  | Del 2024-01-08 al 2028-01-07
LC-049-1 | 236 | 2024-01-09 | JR. SAN LORENZO N° 363 - SURQUILLO | CONCENTRACIÓN DE GASES | ANALIZADORES DE GASES | [14 - 14] % vol CO2 | $$\text{0.14 % vol CO2}$$ | COMPARACIÓN DIRECTA NMP 024:2017 | PLC-003 - "PROCEDIMIENTO DE CALIBRACIÓN DE INSTRUMENTOS DE MEDICIÓN DE GASES DE ESCAPE DE VEHÍCULOS" VERSIÓN 03 |  | Del 2024-01-08 al 2028-01-07
LC-049-1 | 237 | 2024-01-09 | JR. SAN LORENZO N° 363 - SURQUILLO | CONCENTRACIÓN DE GASES | ANALIZADORES DE GASES | [80 - 80] ppm vol HC *(2) | $$\text{0.987 ppm vol HC *(2)}$$ | COMPARACIÓN DIRECTA NMP 024:2017 | PLC-003 - "PROCEDIMIENTO DE CALIBRACIÓN DE INSTRUMENTOS DE MEDICIÓN DE GASES DE ESCAPE DE VEHÍCULOS" VERSIÓN 03 |  | Del 2024-01-08 al 2028-01-07
LC-049-1 | 238 | 2024-01-09 | JR. SAN LORENZO N° 363 - SURQUILLO | CONCENTRACIÓN DE GASES | ANALIZADORES DE GASES | [200 - 200] ppm vol HC *(2) | $$\text{2.082 ppm vol HC *(2)}$$ | COMPARACIÓN DIRECTA NMP 024:2017 | PLC-003 - "PROCEDIMIENTO DE CALIBRACIÓN DE INSTRUMENTOS DE MEDICIÓN DE GASES DE ESCAPE DE VEHÍCULOS" VERSIÓN 03 |  | Del 2024-01-08 al 2028-01-07
LC-049-1 | 239 | 2024-01-09 | JR. SAN LORENZO N° 363 - SURQUILLO | CONCENTRACIÓN DE GASES | ANALIZADORES DE GASES | [600 - 600] ppm vol HC *(2) | $$\text{6.028 ppm vol HC *(2)}$$ | COMPARACIÓN DIRECTA NMP 024:2017 | PLC-003 - "PROCEDIMIENTO DE CALIBRACIÓN DE INSTRUMENTOS DE MEDICIÓN DE GASES DE ESCAPE DE VEHÍCULOS" VERSIÓN 03 |  | Del 2024-01-08 al 2028-01-07
LC-049-1 | 240 | 2024-01-09 | JR. SAN LORENZO N° 363 - SURQUILLO | CONCENTRACIÓN DE GASES | ANALIZADORES DE GASES | [2000 - 2000] ppm vol HC *(2) | $$\text{20.008 ppm vol HC *(2)}$$ | COMPARACIÓN DIRECTA NMP 024:2017 | PLC-003 - "PROCEDIMIENTO DE CALIBRACIÓN DE INSTRUMENTOS DE MEDICIÓN DE GASES DE ESCAPE DE VEHÍCULOS" VERSIÓN 03 |  | Del 2024-01-08 al 2028-01-07
LC-049-1 | 241 | 2024-01-09 | JR. SAN LORENZO N° 363 - SURQUILLO | CONCENTRACIÓN DE GASES | ANALIZADORES DE GASES | [0 - 0] % vol O2 | $$\text{0,0058 % vol O2}$$ | COMPARACIÓN DIRECTA NMP 024:2017 | PLC-003 - "PROCEDIMIENTO DE CALIBRACIÓN DE INSTRUMENTOS DE MEDICIÓN DE GASES DE ESCAPE DE VEHÍCULOS" VERSIÓN 03 |  | Del 2024-01-08 al 2028-01-07
LC-049-1 | 242 | 2024-01-09 | JR. SAN LORENZO N° 363 - SURQUILLO | CONCENTRACIÓN DE GASES | ANALIZADORES DE GASES | [0,5 - 0,5] % vol O2 | $$\text{0.0076 % vol O2}$$ | COMPARACIÓN DIRECTA NMP 024:2017 | PLC-003 - "PROCEDIMIENTO DE CALIBRACIÓN DE INSTRUMENTOS DE MEDICIÓN DE GASES DE ESCAPE DE VEHÍCULOS" VERSIÓN 03 |  | Del 2024-01-08 al 2028-01-07
LC-049-1 | 243 | 2024-01-09 | JR. SAN LORENZO N° 363 - SURQUILLO | CONCENTRACIÓN DE GASES | ANALIZADORES DE GASES | [10 - 10] % vol O2 | $$\text{0.1 % vol O2}$$ | COMPARACIÓN DIRECTA NMP 024:2017 | PLC-003 - "PROCEDIMIENTO DE CALIBRACIÓN DE INSTRUMENTOS DE MEDICIÓN DE GASES DE ESCAPE DE VEHÍCULOS" VERSIÓN 03 |  | Del 2024-01-08 al 2028-01-07
LC-049-1 | 244 | 2024-01-09 | JR. SAN LORENZO N° 363 - SURQUILLO | CONCENTRACIÓN DE GASES | ANALIZADORES DE GASES | [20,9 - 20,9] % vol O2 | $$\text{0.21 % vol O2}$$ | COMPARACIÓN DIRECTA NMP 024:2017 | PLC-003 - "PROCEDIMIENTO DE CALIBRACIÓN DE INSTRUMENTOS DE MEDICIÓN DE GASES DE ESCAPE DE VEHÍCULOS" VERSIÓN 03 |  | Del 2024-01-08 al 2028-01-07
LC-071-1 | 245 | 2023-05-30 | AV. CHILLÓN LOTE 50 B URB. CHACRACERRO - COMAS | INSTRUMENTOS DE PESAJE | BALANZA DE CLASE I | [110 - 1 100] g | $$ \begin{gather*} U(R) = -6,60 \times 10^{-12} \times R^3 + 9,65 \times 10^{-9} \times R^2 + 2,01 \times 10^{-5} \times R + 2,01 \times 10^{-4}\ g \\ R: \text{es la carga aplicada expresada en g} \end{gather*} $$ | COMPARACIÓN DIRECTA | PC-011 4TA EDICIÓN - 2010 INDECOPI - SNM | JUEGO DE PESAS DE CLASE E2 | Del 2023-05-26 al 2026-05-25
LC-071-1 | 246 | 2023-05-30 | AV. CHILLÓN LOTE 50 B URB. CHACRACERRO - COMAS | INSTRUMENTOS DE PESAJE | BALANZA DE CLASE II | [200 - 35 000] g | $$ \begin{gather*} U(R) = -1,48 \times 10^{-10} \times R^2 + 3,09 \times 10^{-5} \times R + 2,10 \times 10^{-2}\ g \\ R: \text{es la carga aplicada expresada en g} \end{gather*} $$ | COMPARACIÓN DIRECTA | PC-011 4TA EDICIÓN - 2010 INDECOPI - SNM | JUEGO DE PESAS DE CLASE E2 Y F1 | Del 2023-05-26 al 2026-05-25
LC-071-1 | 247 | 2023-05-30 | AV. CHILLÓN LOTE 50 B URB. CHACRACERRO - COMAS | INSTRUMENTOS DE PESAJE | BALANZA DE CLASE III | [0,2 - 30] kg | $$ \begin{gather*} U(R) = -2,68 \times 10^{-6} \times R^2 + 1,65 \times 10^{-4} \times R + 5,81 \times 10^{-5}\ kg \\ R: \text{es la carga aplicada expresada en kg} \end{gather*} $$ | COMPARACIÓN DIRECTA | PC-001 1RA EDICIÓN - 2019 INACAL - DM | JUEGO DE PESAS DE CLASE M1 Y M2 | Del 2023-05-26 al 2026-05-25
LC-071-1 | 248 | 2023-05-30 | AV. CHILLÓN LOTE 50 B URB. CHACRACERRO - COMAS | INSTRUMENTOS DE PESAJE | BALANZA DE CLASE III | [30 - 500] kg | $$ \begin{gather*} U(R) = 5,05 \times 10^{-4} \times R - 1,26 \times 10^{-2}\ kg \\ R: \text{es la carga aplicada expresada en kg} \end{gather*} $$ | COMPARACIÓN DIRECTA | PC-001 1RA EDICIÓN - 2019 INACAL - DM | JUEGO DE PESAS DE CLASE M1 Y M2 | Del 2023-05-26 al 2026-05-25
LC-071-1 | 249 | 2023-05-30 | AV. CHILLÓN LOTE 50 B URB. CHACRACERRO - COMAS | INSTRUMENTOS DE PESAJE | BALANZA DE CLASE IIII | [0,2 - 100] kg | $$ \begin{gather*} U(R) = 2,70 \times 10^{-5} \times R^2 + 1,60 \times 10^{-3} \times R + 5,29 \times 10^{-4}\ kg \\ R: \text{es la carga aplicada expresada en kg} \end{gather*} $$ | COMPARACIÓN DIRECTA | PC-001 1RA EDICIÓN - 2019 INACAL - DM | JUEGO DE PESAS DE CLASE M1 Y M2 | Del 2023-05-26 al 2026-05-25
LC-071-1 | 250 | 2023-05-30 | AV. CHILLÓN LOTE 50 B URB. CHACRACERRO - COMAS | INSTRUMENTOS DE PESAJE | BALANZA DE CLASE IIII | [100 - 500] kg | $$ \begin{gather*} U(R) = 1,05 \times 10^{-3} \times R + 0,325\ kg \\ R: \text{es la carga aplicada expresada en kg} \end{gather*} $$ | COMPARACIÓN DIRECTA | PC-001 1RA EDICIÓN - 2019 INACAL - DM | JUEGO DE PESAS DE CLASE M1 Y M2 | Del 2023-05-26 al 2026-05-25
LC-071-1 | 251 | 2023-05-30 | AV. CHILLÓN LOTE 50 B URB. CHACRACERRO - COMAS | CARACTERIZACIÓN DE MEDIOS ISOTERMOS | MEDIOS ISOTERMOS CON-AIRE COMO MEDIO-TERMOSTÁTICO-(CONGELADORA REFRIGERADORA-CONSERVADORA-CAMARA DE FRIO-INCUBADORA)-OTROS EQUIPOS ISOTERMOS-SIMILARES | [-15 - 22] °C | $$\begin{gather*} 0,3\ ^\circ\text{C} \\ \text{(máxima temperatura medida)}\end{gather*}$$ | COMPARACIÓN DIRECTA | PC-018 PROCEDIMIENTO PARA LA CALIBRACIÓN O CARACTERIZACIÓN DE MEDIOS ISOTERMOS CON AIRE COMO MEDIO TERMOSTÁTICO SEGUNDA EDICIÓN JUNIO 2009 SNM-INDECOPI | TERMÓMETRO, REGISTRADOR | Del 2023-05-26 al 2026-05-25
LC-071-1 | 252 | 2023-05-30 | AV. CHILLÓN LOTE 50 B URB. CHACRACERRO - COMAS | CARACTERIZACIÓN DE MEDIOS ISOTERMOS | MEDIOS ISOTERMOS CON-AIRE COMO MEDIO-TERMOSTÁTICO-(CONGELADORA REFRIGERADORA-CONSERVADORA-CAMARA DE FRIO-INCUBADORA)-OTROS EQUIPOS ISOTERMOS-SIMILARES | [-15 - 22] °C | $$\begin{gather*} \text{0,4 °C a 0,3 °C } \\ \text{(mínima temperatura medida)} \\ \\ U(t) = -0,00270 \times t + 0,359 \\ \text{(mínima temperatura medida)} \end{gather*}$$ | COMPARACIÓN DIRECTA | PC-018 PROCEDIMIENTO PARA LA CALIBRACIÓN O CARACTERIZACIÓN DE MEDIOS ISOTERMOS CON AIRE COMO MEDIO TERMOSTÁTICO SEGUNDA EDICIÓN JUNIO 2009 SNM-INDECOPI | TERMÓMETRO, REGISTRADOR | Del 2023-05-26 al 2026-05-25
LC-071-1 | 253 | 2023-05-30 | AV. CHILLÓN LOTE 50 B URB. CHACRACERRO - COMAS | CARACTERIZACIÓN DE MEDIOS ISOTERMOS | MEDIOS ISOTERMOS CON-AIRE COMO MEDIO-TERMOSTÁTICO-(CONGELADORA REFRIGERADORA-CONSERVADORA-CAMARA DE FRIO-INCUBADORA)-OTROS EQUIPOS ISOTERMOS-SIMILARES | [-15 - 22] °C | $$\begin{gather*} 0,1\ ^\circ\text{C} \\ \text{(desviación de temperatura en el tiempo)}\end{gather*}$$ | COMPARACIÓN DIRECTA | PC-018 PROCEDIMIENTO PARA LA CALIBRACIÓN O CARACTERIZACIÓN DE MEDIOS ISOTERMOS CON AIRE COMO MEDIO TERMOSTÁTICO SEGUNDA EDICIÓN JUNIO 2009 SNM-INDECOPI | TERMÓMETRO, REGISTRADOR | Del 2023-05-26 al 2026-05-25
LC-071-1 | 254 | 2023-05-30 | AV. CHILLÓN LOTE 50 B URB. CHACRACERRO - COMAS | CARACTERIZACIÓN DE MEDIOS ISOTERMOS | MEDIOS ISOTERMOS CON-AIRE COMO MEDIO-TERMOSTÁTICO-(CONGELADORA REFRIGERADORA-CONSERVADORA-CAMARA DE FRIO-INCUBADORA)-OTROS EQUIPOS ISOTERMOS-SIMILARES | [-15 - 22] °C | $$\begin{gather*} \text{0,2 °C a 0,4 °C } \\ \text{(desviación de temperatura en el espacio)} \\ \\ U(t) = 0,00588 \times t + 0,271 \\ \text{(desviación de temperatura en el espacio)} \end{gather*}$$ | COMPARACIÓN DIRECTA | PC-018 PROCEDIMIENTO PARA LA CALIBRACIÓN O CARACTERIZACIÓN DE MEDIOS ISOTERMOS CON AIRE COMO MEDIO TERMOSTÁTICO SEGUNDA EDICIÓN JUNIO 2009 SNM-INDECOPI | TERMÓMETRO, REGISTRADOR | Del 2023-05-26 al 2026-05-25
LC-071-1 | 255 | 2023-05-30 | AV. CHILLÓN LOTE 50 B URB. CHACRACERRO - COMAS | CARACTERIZACIÓN DE MEDIOS ISOTERMOS | MEDIOS ISOTERMOS CON-AIRE COMO MEDIO-TERMOSTÁTICO-(CONGELADORA REFRIGERADORA-CONSERVADORA-CAMARA DE FRIO-INCUBADORA)-OTROS EQUIPOS ISOTERMOS-SIMILARES | [-15 - 22] °C | $$\begin{gather*} 0,05\ ^\circ\text{C} \\ \text{(estabilidad medida)}\end{gather*}$$ | COMPARACIÓN DIRECTA | PC-018 PROCEDIMIENTO PARA LA CALIBRACIÓN O CARACTERIZACIÓN DE MEDIOS ISOTERMOS CON AIRE COMO MEDIO TERMOSTÁTICO SEGUNDA EDICIÓN JUNIO 2009 SNM-INDECOPI | TERMÓMETRO, REGISTRADOR | Del 2023-05-26 al 2026-05-25
LC-071-1 | 256 | 2023-05-30 | AV. CHILLÓN LOTE 50 B URB. CHACRACERRO - COMAS | CARACTERIZACIÓN DE MEDIOS ISOTERMOS | MEDIOS ISOTERMOS CON-AIRE COMO MEDIO-TERMOSTÁTICO-(CONGELADORA REFRIGERADORA-CONSERVADORA-CAMARA DE FRIO-INCUBADORA)-OTROS EQUIPOS ISOTERMOS-SIMILARES | [-15 - 22] °C | $$\begin{gather*} \text{0,2 °C a 0,4 °C } \\ \text{(uniformidad medida)} \\ \\ U(t) = 0,00541 \times t + 0,282 \\ \text{(uniformidad medida)} \end{gather*}$$ | COMPARACIÓN DIRECTA | PC-018 PROCEDIMIENTO PARA LA CALIBRACIÓN O CARACTERIZACIÓN DE MEDIOS ISOTERMOS CON AIRE COMO MEDIO TERMOSTÁTICO SEGUNDA EDICIÓN JUNIO 2009 SNM-INDECOPI | TERMÓMETRO, REGISTRADOR | Del 2023-05-26 al 2026-05-25
LC-071-1 | 257 | 2023-05-30 | AV. CHILLÓN LOTE 50 B URB. CHACRACERRO - COMAS | CARACTERIZACIÓN DE MEDIOS ISOTERMOS | MEDIOS ISOTERMOS CON-AIRE COMO MEDIO-TERMOSTÁTICO-(REFRIGERADORA-CONSERVADORA-CÁMARA DE FRIO INCUBADORA-ESTUFA- HORNO)-OTROS EQUIPOS ISOTERMOS-SIMILARES | [22 - 110 ] °C | $$\begin{gather*} 0,3\ ^\circ\text{C} \\ \text{(máxima temperatura; medida)}\end{gather*}$$ | COMPARACIÓN DIRECTA | PC-018 PROCEDIMIENTO PARA LA CALIBRACIÓN O CARACTERIZACIÓN DE MEDIOS ISOTERMOS CON AIRE COMO MEDIO TERMOSTÁTICO SEGUNDA EDICIÓN JUNIO 2009 SNM-INDECOPI | TERMÓMETRO, REGISTRADOR | Del 2023-05-26 al 2026-05-25
LC-071-1 | 258 | 2023-05-30 | AV. CHILLÓN LOTE 50 B URB. CHACRACERRO - COMAS | CARACTERIZACIÓN DE MEDIOS ISOTERMOS | MEDIOS ISOTERMOS CON-AIRE COMO MEDIO-TERMOSTÁTICO-(REFRIGERADORA-CONSERVADORA-CÁMARA DE FRIO INCUBADORA-ESTUFA- HORNO)-OTROS EQUIPOS ISOTERMOS-SIMILARES | [22 - 110 ] °C | $$\begin{gather*} \text{0,3 °C a 0,4 °C } \\ \text{(uniformidad medida)} \\ \\ U(t) = 0,00114 \times t + 0,275 \\ \text{(uniformidad medida)} \end{gather*}$$ | COMPARACIÓN DIRECTA | PC-018 PROCEDIMIENTO PARA LA CALIBRACIÓN O CARACTERIZACIÓN DE MEDIOS ISOTERMOS CON AIRE COMO MEDIO TERMOSTÁTICO SEGUNDA EDICIÓN JUNIO 2009 SNM-INDECOPI | TERMÓMETRO, REGISTRADOR | Del 2023-05-26 al 2026-05-25
LC-071-1 | 259 | 2023-05-30 | AV. CHILLÓN LOTE 50 B URB. CHACRACERRO - COMAS | CARACTERIZACIÓN DE MEDIOS ISOTERMOS | MEDIOS ISOTERMOS CON-AIRE COMO MEDIO-TERMOSTÁTICO-(REFRIGERADORA-CONSERVADORA-CÁMARA DE FRIO INCUBADORA-ESTUFA- HORNO)-OTROS EQUIPOS ISOTERMOS-SIMILARES | [22 - 110 ] °C | $$\begin{gather*} 0,1\ ^\circ\text{C} \\ \text{(desviación de temperatura en el tiempo)}\end{gather*}$$ | COMPARACIÓN DIRECTA | PC-018 PROCEDIMIENTO PARA LA CALIBRACIÓN O CARACTERIZACIÓN DE MEDIOS ISOTERMOS CON AIRE COMO MEDIO TERMOSTÁTICO SEGUNDA EDICIÓN JUNIO 2009 SNM-INDECOPI | TERMÓMETRO, REGISTRADOR | Del 2023-05-26 al 2026-05-25
LC-071-1 | 260 | 2023-05-30 | AV. CHILLÓN LOTE 50 B URB. CHACRACERRO - COMAS | CARACTERIZACIÓN DE MEDIOS ISOTERMOS | MEDIOS ISOTERMOS CON-AIRE COMO MEDIO-TERMOSTÁTICO-(REFRIGERADORA-CONSERVADORA-CÁMARA DE FRIO INCUBADORA-ESTUFA- HORNO)-OTROS EQUIPOS ISOTERMOS-SIMILARES | [22 - 110 ] °C | $$\begin{gather*} 0,4\ ^\circ\text{C} \\ \text{(desviación de temperatura en el espacio)}\end{gather*}$$ | COMPARACIÓN DIRECTA | PC-018 PROCEDIMIENTO PARA LA CALIBRACIÓN O CARACTERIZACIÓN DE MEDIOS ISOTERMOS CON AIRE COMO MEDIO TERMOSTÁTICO SEGUNDA EDICIÓN JUNIO 2009 SNM-INDECOPI | TERMÓMETRO, REGISTRADOR | Del 2023-05-26 al 2026-05-25
LC-071-1 | 261 | 2023-05-30 | AV. CHILLÓN LOTE 50 B URB. CHACRACERRO - COMAS | CARACTERIZACIÓN DE MEDIOS ISOTERMOS | MEDIOS ISOTERMOS CON-AIRE COMO MEDIO-TERMOSTÁTICO-(REFRIGERADORA-CONSERVADORA-CÁMARA DE FRIO INCUBADORA-ESTUFA- HORNO)-OTROS EQUIPOS ISOTERMOS-SIMILARES | [22 - 110 ] °C | $$\begin{gather*} 0,05\ ^\circ\text{C} \\ \text{(estabilidad medida)}\end{gather*}$$ | COMPARACIÓN DIRECTA | PC-018 PROCEDIMIENTO PARA LA CALIBRACIÓN O CARACTERIZACIÓN DE MEDIOS ISOTERMOS CON AIRE COMO MEDIO TERMOSTÁTICO SEGUNDA EDICIÓN JUNIO 2009 SNM-INDECOPI | TERMÓMETRO, REGISTRADOR | Del 2023-05-26 al 2026-05-25
LC-071-1 | 262 | 2023-05-30 | AV. CHILLÓN LOTE 50 B URB. CHACRACERRO - COMAS | CARACTERIZACIÓN DE MEDIOS ISOTERMOS | MEDIOS ISOTERMOS CON-AIRE COMO MEDIO-TERMOSTÁTICO-(REFRIGERADORA-CONSERVADORA-CÁMARA DE FRIO INCUBADORA-ESTUFA- HORNO)-OTROS EQUIPOS ISOTERMOS-SIMILARES | [22 - 110 ] °C | $$\begin{gather*} 0,4\ ^\circ\text{C} \\ \text{(uniformidad medida)}\end{gather*}$$ | COMPARACIÓN DIRECTA | PC-018 PROCEDIMIENTO PARA LA CALIBRACIÓN O CARACTERIZACIÓN DE MEDIOS ISOTERMOS CON AIRE COMO MEDIO TERMOSTÁTICO SEGUNDA EDICIÓN JUNIO 2009 SNM-INDECOPI | TERMÓMETRO, REGISTRADOR | Del 2023-05-26 al 2026-05-25
LC-071-1 | 263 | 2023-05-30 | AV. MARÍA PARADO DE BELLIDO LT. 20-A EX. FUNDO CHACRA CERRO-COMAS | INSTRUMENTOS DE PESAJE | BALANZA DE CLASE I | [110 - 1 100] g | $$ \begin{gather*} U(R) = -6,60 \times 10^{-12} \times R^3 + 9,65 \times 10^{-9} \times R^2 + 2,01 \times 10^{-5} \times R + 2,01 \times 10^{-4}\ g \\ R: \text{es la carga aplicada expresada en g} \end{gather*} $$ | COMPARACIÓN DIRECTA | PC-011 4TA EDICIÓN - 2010 INDECOPI - SNM | JUEGO DE PESAS DE CLASE E2 | Del 2023-05-26 al 2026-05-25
LC-071-1 | 264 | 2023-05-30 | AV. MARÍA PARADO DE BELLIDO LT. 20-A EX. FUNDO CHACRA CERRO-COMAS | INSTRUMENTOS DE PESAJE | BALANZA DE CLASE II | [200 - 35 000] g | $$ \begin{gather*} U(R) = -1,48 \times 10^{-10} \times R^2 + 3,09 \times 10^{-5} \times R + 2,10 \times 10^{-2}\ g \\ R: \text{es la carga aplicada expresada en g} \end{gather*} $$ | COMPARACIÓN DIRECTA | PC-011 4TA EDICIÓN - 2010 INDECOPI - SNM | JUEGO DE PESAS DE CLASE E2 Y F1 | Del 2023-05-26 al 2026-05-25
LC-071-1 | 265 | 2023-05-30 | AV. MARÍA PARADO DE BELLIDO LT. 20-A EX. FUNDO CHACRA CERRO-COMAS | INSTRUMENTOS DE PESAJE | BALANZA DE CLASE III | [0,2 - 30] kg | $$ \begin{gather*} U(R) = -2,68 \times 10^{-6} \times R^2 + 1,65 \times 10^{-4} \times R + 5,81 \times 10^{-5}\ kg \\ R: \text{es la carga aplicada expresada en kg} \end{gather*} $$ | COMPARACIÓN DIRECTA | PC-001 1RA EDICIÓN - 2019 INACAL - DM | JUEGO DE PESAS DE CLASE M1 Y M2 | Del 2023-05-26 al 2026-05-25
LC-071-1 | 266 | 2023-05-30 | AV. MARÍA PARADO DE BELLIDO LT. 20-A EX. FUNDO CHACRA CERRO-COMAS | INSTRUMENTOS DE PESAJE | BALANZA DE CLASE III | [30 - 500] kg | $$ \begin{gather*} U(R) = 5,05 \times 10^{-4} \times R - 1,26 \times 10^{-2}\ kg \\ R: \text{es la carga aplicada expresada en kg} \end{gather*} $$ | COMPARACIÓN DIRECTA | PC-001 1RA EDICIÓN - 2019 INACAL - DM | JUEGO DE PESAS DE CLASE M1 Y M2 | Del 2023-05-26 al 2026-05-25
LC-071-1 | 267 | 2023-05-30 | AV. MARÍA PARADO DE BELLIDO LT. 20-A EX. FUNDO CHACRA CERRO-COMAS | INSTRUMENTOS DE PESAJE | BALANZA DE CLASE IIII | [0,2 - 100] kg | $$ \begin{gather*} U(R) = 2,70 \times 10^{-5} \times R^2 + 1,60 \times 10^{-3} \times R + 5,29 \times 10^{-4}\ kg \\ R: \text{es la carga aplicada expresada en kg} \end{gather*} $$ | COMPARACIÓN DIRECTA | PC-001 1RA EDICIÓN - 2019 INACAL - DM | JUEGO DE PESAS DE CLASE M1 Y M2 | Del 2023-05-26 al 2026-05-25
LC-071-1 | 268 | 2023-05-30 | AV. MARÍA PARADO DE BELLIDO LT. 20-A EX. FUNDO CHACRA CERRO-COMAS | INSTRUMENTOS DE PESAJE | BALANZA DE CLASE IIII | [100 - 500] kg | $$ \begin{gather*} U(R) = 1,05 \times 10^{-3} \times R + 0,325\ kg \\ R: \text{es la carga aplicada expresada en kg} \end{gather*} $$ | COMPARACIÓN DIRECTA | PC-001 1RA EDICIÓN - 2019 INACAL - DM | JUEGO DE PESAS DE CLASE M1 Y M2 | Del 2023-05-26 al 2026-05-25
LC-071-1 | 269 | 2023-05-30 | AV. MARÍA PARADO DE BELLIDO LT. 20-A EX. FUNDO CHACRA CERRO-COMAS | CARACTERIZACIÓN DE MEDIOS ISOTERMOS | MEDIOS ISOTERMOS CON-AIRE COMO MEDIO-TERMOSTÁTICO-(CONGELADORA REFRIGERADORA-CONSERVADORA-CAMARA DE FRIO-INCUBADORA)-OTROS EQUIPOS ISOTERMOS-SIMILARES | [-15 - 22] °C | $$\begin{gather*} 0,3\ ^\circ\text{C} \\ \text{(máxima temperatura medida)}\end{gather*}$$ | COMPARACIÓN DIRECTA | PC-018 PROCEDIMIENTO PARA LA CALIBRACIÓN O CARACTERIZACIÓN DE MEDIOS ISOTERMOS CON AIRE COMO MEDIO TERMOSTÁTICO SEGUNDA EDICIÓN JUNIO 2009 SNM-INDECOPI | TERMÓMETRO, REGISTRADOR | Del 2023-05-26 al 2026-05-25
LC-071-1 | 270 | 2023-05-30 | AV. MARÍA PARADO DE BELLIDO LT. 20-A EX. FUNDO CHACRA CERRO-COMAS | CARACTERIZACIÓN DE MEDIOS ISOTERMOS | MEDIOS ISOTERMOS CON-AIRE COMO MEDIO-TERMOSTÁTICO-(CONGELADORA REFRIGERADORA-CONSERVADORA-CAMARA DE FRIO-INCUBADORA)-OTROS EQUIPOS ISOTERMOS-SIMILARES | [-15 - 22] °C | $$\begin{gather*} \text{0,4 °C a 0,3 °C } \\ \text{(mínima temperatura medida)} \\ \\ U(t) = -0,00270 \times t + 0,359 \\ \text{(mínima temperatura medida)} \end{gather*}$$ | COMPARACIÓN DIRECTA | PC-018 PROCEDIMIENTO PARA LA CALIBRACIÓN O CARACTERIZACIÓN DE MEDIOS ISOTERMOS CON AIRE COMO MEDIO TERMOSTÁTICO SEGUNDA EDICIÓN JUNIO 2009 SNM-INDECOPI | TERMÓMETRO, REGISTRADOR | Del 2023-05-26 al 2026-05-25
LC-071-1 | 271 | 2023-05-30 | AV. MARÍA PARADO DE BELLIDO LT. 20-A EX. FUNDO CHACRA CERRO-COMAS | CARACTERIZACIÓN DE MEDIOS ISOTERMOS | MEDIOS ISOTERMOS CON-AIRE COMO MEDIO-TERMOSTÁTICO-(CONGELADORA REFRIGERADORA-CONSERVADORA-CAMARA DE FRIO-INCUBADORA)-OTROS EQUIPOS ISOTERMOS-SIMILARES | [-15 - 22] °C | $$\begin{gather*} 0,1\ ^\circ\text{C} \\ \text{(desviación de temperatura en el tiempo)}\end{gather*}$$ | COMPARACIÓN DIRECTA | PC-018 PROCEDIMIENTO PARA LA CALIBRACIÓN O CARACTERIZACIÓN DE MEDIOS ISOTERMOS CON AIRE COMO MEDIO TERMOSTÁTICO SEGUNDA EDICIÓN JUNIO 2009 SNM-INDECOPI | TERMÓMETRO, REGISTRADOR | Del 2023-05-26 al 2026-05-25
LC-071-1 | 272 | 2023-05-30 | AV. MARÍA PARADO DE BELLIDO LT. 20-A EX. FUNDO CHACRA CERRO-COMAS | CARACTERIZACIÓN DE MEDIOS ISOTERMOS | MEDIOS ISOTERMOS CON-AIRE COMO MEDIO-TERMOSTÁTICO-(CONGELADORA REFRIGERADORA-CONSERVADORA-CAMARA DE FRIO-INCUBADORA)-OTROS EQUIPOS ISOTERMOS-SIMILARES | [-15 - 22] °C | $$\begin{gather*} \text{0,2 °C a 0,4 °C } \\ \text{(desviación de temperatura en el espacio)} \\ \\ U(t) = 0,00588 \times t + 0,271 \\ \text{(desviación de temperatura en el espacio)} \end{gather*}$$ | COMPARACIÓN DIRECTA | PC-018 PROCEDIMIENTO PARA LA CALIBRACIÓN O CARACTERIZACIÓN DE MEDIOS ISOTERMOS CON AIRE COMO MEDIO TERMOSTÁTICO SEGUNDA EDICIÓN JUNIO 2009 SNM-INDECOPI | TERMÓMETRO, REGISTRADOR | Del 2023-05-26 al 2026-05-25
LC-071-1 | 273 | 2023-05-30 | AV. MARÍA PARADO DE BELLIDO LT. 20-A EX. FUNDO CHACRA CERRO-COMAS | CARACTERIZACIÓN DE MEDIOS ISOTERMOS | MEDIOS ISOTERMOS CON-AIRE COMO MEDIO-TERMOSTÁTICO-(CONGELADORA REFRIGERADORA-CONSERVADORA-CAMARA DE FRIO-INCUBADORA)-OTROS EQUIPOS ISOTERMOS-SIMILARES | [-15 - 22] °C | $$\begin{gather*} 0,05\ ^\circ\text{C} \\ \text{(estabilidad medida)}\end{gather*}$$ | COMPARACIÓN DIRECTA | PC-018 PROCEDIMIENTO PARA LA CALIBRACIÓN O CARACTERIZACIÓN DE MEDIOS ISOTERMOS CON AIRE COMO MEDIO TERMOSTÁTICO SEGUNDA EDICIÓN JUNIO 2009 SNM-INDECOPI | TERMÓMETRO, REGISTRADOR | Del 2023-05-26 al 2026-05-25
LC-071-1 | 274 | 2023-05-30 | AV. MARÍA PARADO DE BELLIDO LT. 20-A EX. FUNDO CHACRA CERRO-COMAS | CARACTERIZACIÓN DE MEDIOS ISOTERMOS | MEDIOS ISOTERMOS CON-AIRE COMO MEDIO-TERMOSTÁTICO-(CONGELADORA REFRIGERADORA-CONSERVADORA-CAMARA DE FRIO-INCUBADORA)-OTROS EQUIPOS ISOTERMOS-SIMILARES | [-15 - 22] °C | $$\begin{gather*} \text{0,2 °C a 0,4 °C } \\ \text{(uniformidad medida)} \\ \\ U(t) = 0,00541 \times t + 0,282 \\ \text{(uniformidad medida)} \end{gather*}$$ | COMPARACIÓN DIRECTA | PC-018 PROCEDIMIENTO PARA LA CALIBRACIÓN O CARACTERIZACIÓN DE MEDIOS ISOTERMOS CON AIRE COMO MEDIO TERMOSTÁTICO SEGUNDA EDICIÓN JUNIO 2009 SNM-INDECOPI | TERMÓMETRO, REGISTRADOR | Del 2023-05-26 al 2026-05-25
LC-071-1 | 275 | 2023-05-30 | AV. MARÍA PARADO DE BELLIDO LT. 20-A EX. FUNDO CHACRA CERRO-COMAS | CARACTERIZACIÓN DE MEDIOS ISOTERMOS | MEDIOS ISOTERMOS CON-AIRE COMO MEDIO-TERMOSTÁTICO-(REFRIGERADORA-CONSERVADORA-CÁMARA DE FRIO INCUBADORA-ESTUFA- HORNO)-OTROS EQUIPOS ISOTERMOS-SIMILARES | [22 - 110 ] °C | $$\begin{gather*} 0,3\ ^\circ\text{C} \\ \text{(máxima temperatura; medida)}\end{gather*}$$ | COMPARACIÓN DIRECTA | PC-018 PROCEDIMIENTO PARA LA CALIBRACIÓN O CARACTERIZACIÓN DE MEDIOS ISOTERMOS CON AIRE COMO MEDIO TERMOSTÁTICO SEGUNDA EDICIÓN JUNIO 2009 SNM-INDECOPI | TERMÓMETRO, REGISTRADOR | Del 2023-05-26 al 2026-05-25
LC-071-1 | 276 | 2023-05-30 | AV. MARÍA PARADO DE BELLIDO LT. 20-A EX. FUNDO CHACRA CERRO-COMAS | CARACTERIZACIÓN DE MEDIOS ISOTERMOS | MEDIOS ISOTERMOS CON-AIRE COMO MEDIO-TERMOSTÁTICO-(REFRIGERADORA-CONSERVADORA-CÁMARA DE FRIO INCUBADORA-ESTUFA- HORNO)-OTROS EQUIPOS ISOTERMOS-SIMILARES | [22 - 110 ] °C | $$\begin{gather*} \text{0,3 °C a 0,4 °C } \\ \text{(uniformidad medida)} \\ \\ U(t) = 0,00114 \times t + 0,275 \\ \text{(uniformidad medida)} \end{gather*}$$ | COMPARACIÓN DIRECTA | PC-018 PROCEDIMIENTO PARA LA CALIBRACIÓN O CARACTERIZACIÓN DE MEDIOS ISOTERMOS CON AIRE COMO MEDIO TERMOSTÁTICO SEGUNDA EDICIÓN JUNIO 2009 SNM-INDECOPI | TERMÓMETRO, REGISTRADOR | Del 2023-05-26 al 2026-05-25
LC-071-1 | 277 | 2023-05-30 | AV. MARÍA PARADO DE BELLIDO LT. 20-A EX. FUNDO CHACRA CERRO-COMAS | CARACTERIZACIÓN DE MEDIOS ISOTERMOS | MEDIOS ISOTERMOS CON-AIRE COMO MEDIO-TERMOSTÁTICO-(REFRIGERADORA-CONSERVADORA-CÁMARA DE FRIO INCUBADORA-ESTUFA- HORNO)-OTROS EQUIPOS ISOTERMOS-SIMILARES | [22 - 110 ] °C | $$\begin{gather*} 0,1\ ^\circ\text{C} \\ \text{(desviación de temperatura en el tiempo)}\end{gather*}$$ | COMPARACIÓN DIRECTA | PC-018 PROCEDIMIENTO PARA LA CALIBRACIÓN O CARACTERIZACIÓN DE MEDIOS ISOTERMOS CON AIRE COMO MEDIO TERMOSTÁTICO SEGUNDA EDICIÓN JUNIO 2009 SNM-INDECOPI | TERMÓMETRO, REGISTRADOR | Del 2023-05-26 al 2026-05-25
LC-071-1 | 278 | 2023-05-30 | AV. MARÍA PARADO DE BELLIDO LT. 20-A EX. FUNDO CHACRA CERRO-COMAS | CARACTERIZACIÓN DE MEDIOS ISOTERMOS | MEDIOS ISOTERMOS CON-AIRE COMO MEDIO-TERMOSTÁTICO-(REFRIGERADORA-CONSERVADORA-CÁMARA DE FRIO INCUBADORA-ESTUFA- HORNO)-OTROS EQUIPOS ISOTERMOS-SIMILARES | [22 - 110 ] °C | $$\begin{gather*} 0,4\ ^\circ\text{C} \\ \text{(desviación de temperatura en el espacio)}\end{gather*}$$ | COMPARACIÓN DIRECTA | PC-018 PROCEDIMIENTO PARA LA CALIBRACIÓN O CARACTERIZACIÓN DE MEDIOS ISOTERMOS CON AIRE COMO MEDIO TERMOSTÁTICO SEGUNDA EDICIÓN JUNIO 2009 SNM-INDECOPI | TERMÓMETRO, REGISTRADOR | Del 2023-05-26 al 2026-05-25
LC-071-1 | 279 | 2023-05-30 | AV. MARÍA PARADO DE BELLIDO LT. 20-A EX. FUNDO CHACRA CERRO-COMAS | CARACTERIZACIÓN DE MEDIOS ISOTERMOS | MEDIOS ISOTERMOS CON-AIRE COMO MEDIO-TERMOSTÁTICO-(REFRIGERADORA-CONSERVADORA-CÁMARA DE FRIO INCUBADORA-ESTUFA- HORNO)-OTROS EQUIPOS ISOTERMOS-SIMILARES | [22 - 110 ] °C | $$\begin{gather*} 0,05\ ^\circ\text{C} \\ \text{(estabilidad medida)}\end{gather*}$$ | COMPARACIÓN DIRECTA | PC-018 PROCEDIMIENTO PARA LA CALIBRACIÓN O CARACTERIZACIÓN DE MEDIOS ISOTERMOS CON AIRE COMO MEDIO TERMOSTÁTICO SEGUNDA EDICIÓN JUNIO 2009 SNM-INDECOPI | TERMÓMETRO, REGISTRADOR | Del 2023-05-26 al 2026-05-25
LC-071-1 | 280 | 2023-05-30 | AV. MARÍA PARADO DE BELLIDO LT. 20-A EX. FUNDO CHACRA CERRO-COMAS | CARACTERIZACIÓN DE MEDIOS ISOTERMOS | MEDIOS ISOTERMOS CON-AIRE COMO MEDIO-TERMOSTÁTICO-(REFRIGERADORA-CONSERVADORA-CÁMARA DE FRIO INCUBADORA-ESTUFA- HORNO)-OTROS EQUIPOS ISOTERMOS-SIMILARES | [22 - 110 ] °C | $$\begin{gather*} 0,4\ ^\circ\text{C} \\ \text{(uniformidad medida)}\end{gather*}$$ | COMPARACIÓN DIRECTA | PC-018 PROCEDIMIENTO PARA LA CALIBRACIÓN O CARACTERIZACIÓN DE MEDIOS ISOTERMOS CON AIRE COMO MEDIO TERMOSTÁTICO SEGUNDA EDICIÓN JUNIO 2009 SNM-INDECOPI | TERMÓMETRO, REGISTRADOR | Del 2023-05-26 al 2026-05-25
LC-007-1 | 281 | 2024-12-04 | JR. MARIANO CARRANZA N° 709. URB. SANTA BEATRIZ - CERCADO DE LIMA | VOLUMEN | MATRAZ DE UN SOLO TRAZO | [2 - 2] ml | $$\text{2.6 µl}$$ | GRAVIMÉTRICO | PC-015 PROCEDIMIENTO PARA LA CALIBRACIÓN DE MATERIAL VOLUMETRICO DE VIDRIO Y PLASTICO , 5TA EDICIÓN 2017 | BALANZA CLASE I Y II CALIBRADA CON PESAS PATRÓN CLASE E2 | Del 2024-12-04 al 2028-12-03
LC-007-1 | 282 | 2024-12-04 | JR. MARIANO CARRANZA N° 709. URB. SANTA BEATRIZ - CERCADO DE LIMA | VOLUMEN | MATRAZ DE UN SOLO TRAZO | [5 - 5] ml | $$\text{2.9 µl}$$ | GRAVIMÉTRICO | PC-015 PROCEDIMIENTO PARA LA CALIBRACIÓN DE MATERIAL VOLUMETRICO DE VIDRIO Y PLASTICO , 5TA EDICIÓN 2017 | BALANZA CLASE I Y II CALIBRADA CON PESAS PATRÓN CLASE E2 | Del 2024-12-04 al 2028-12-03
LC-007-1 | 283 | 2024-12-04 | JR. MARIANO CARRANZA N° 709. URB. SANTA BEATRIZ - CERCADO DE LIMA | VOLUMEN | MATRAZ DE UN SOLO TRAZO | [10 - 10] ml | $$\text{3.2 µl}$$ | GRAVIMÉTRICO | PC-015 PROCEDIMIENTO PARA LA CALIBRACIÓN DE MATERIAL VOLUMETRICO DE VIDRIO Y PLASTICO , 5TA EDICIÓN 2017 | BALANZA CLASE I Y II CALIBRADA CON PESAS PATRÓN CLASE E2 | Del 2024-12-04 al 2028-12-03
LC-007-1 | 284 | 2024-12-04 | JR. MARIANO CARRANZA N° 709. URB. SANTA BEATRIZ - CERCADO DE LIMA | VOLUMEN | MATRAZ DE UN SOLO TRAZO | [20 - 20] ml | $$\text{3.5 µl}$$ | GRAVIMÉTRICO | PC-015 PROCEDIMIENTO PARA LA CALIBRACIÓN DE MATERIAL VOLUMETRICO DE VIDRIO Y PLASTICO , 5TA EDICIÓN 2017 | BALANZA CLASE I Y II CALIBRADA CON PESAS PATRÓN CLASE E2 | Del 2024-12-04 al 2028-12-03
LC-007-1 | 285 | 2024-12-04 | JR. MARIANO CARRANZA N° 709. URB. SANTA BEATRIZ - CERCADO DE LIMA | VOLUMEN | MATRAZ DE UN SOLO TRAZO | [25 - 25] ml | $$\text{3.6 µl}$$ | GRAVIMÉTRICO | PC-015 PROCEDIMIENTO PARA LA CALIBRACIÓN DE MATERIAL VOLUMETRICO DE VIDRIO Y PLASTICO , 5TA EDICIÓN 2017 | BALANZA CLASE I Y II CALIBRADA CON PESAS PATRÓN CLASE E2 | Del 2024-12-04 al 2028-12-03
LC-007-1 | 286 | 2024-12-04 | JR. MARIANO CARRANZA N° 709. URB. SANTA BEATRIZ - CERCADO DE LIMA | VOLUMEN | MATRAZ DE UN SOLO TRAZO | [50 - 50] ml | $$\text{8.6 µl}$$ | GRAVIMÉTRICO | PC-015 PROCEDIMIENTO PARA LA CALIBRACIÓN DE MATERIAL VOLUMETRICO DE VIDRIO Y PLASTICO , 5TA EDICIÓN 2017 | BALANZA CLASE I Y II CALIBRADA CON PESAS PATRÓN CLASE E2 | Del 2024-12-04 al 2028-12-03
LC-007-1 | 287 | 2024-12-04 | JR. MARIANO CARRANZA N° 709. URB. SANTA BEATRIZ - CERCADO DE LIMA | VOLUMEN | MATRAZ DE UN SOLO TRAZO | [100 - 100] ml | $$\text{0.01 ml}$$ | GRAVIMÉTRICO | PC-015 PROCEDIMIENTO PARA LA CALIBRACIÓN DE MATERIAL VOLUMETRICO DE VIDRIO Y PLASTICO , 5TA EDICIÓN 2017 | BALANZA CLASE I Y II CALIBRADA CON PESAS PATRÓN CLASE E2 | Del 2024-12-04 al 2028-12-03
LC-007-1 | 288 | 2024-12-04 | JR. MARIANO CARRANZA N° 709. URB. SANTA BEATRIZ - CERCADO DE LIMA | VOLUMEN | MATRAZ DE UN SOLO TRAZO | [200 - 200] ml | $$\text{0.03 ml}$$ | GRAVIMÉTRICO | PC-015 PROCEDIMIENTO PARA LA CALIBRACIÓN DE MATERIAL VOLUMETRICO DE VIDRIO Y PLASTICO , 5TA EDICIÓN 2017 | BALANZA CLASE I Y II CALIBRADA CON PESAS PATRÓN CLASE E2 | Del 2024-12-04 al 2028-12-03
LC-007-1 | 289 | 2024-12-04 | JR. MARIANO CARRANZA N° 709. URB. SANTA BEATRIZ - CERCADO DE LIMA | VOLUMEN | MATRAZ DE UN SOLO TRAZO | [250 - 250] ml | $$\text{0.04 ml}$$ | GRAVIMÉTRICO | PC-015 PROCEDIMIENTO PARA LA CALIBRACIÓN DE MATERIAL VOLUMETRICO DE VIDRIO Y PLASTICO , 5TA EDICIÓN 2017 | BALANZA CLASE I Y II CALIBRADA CON PESAS PATRÓN CLASE E2 | Del 2024-12-04 al 2028-12-03
LC-007-1 | 290 | 2024-12-04 | JR. MARIANO CARRANZA N° 709. URB. SANTA BEATRIZ - CERCADO DE LIMA | VOLUMEN | MATRAZ DE UN SOLO TRAZO | [500 - 500] ml | $$\text{0.04 ml}$$ | GRAVIMÉTRICO | PC-015 PROCEDIMIENTO PARA LA CALIBRACIÓN DE MATERIAL VOLUMETRICO DE VIDRIO Y PLASTICO , 5TA EDICIÓN 2017 | BALANZA CLASE I Y II CALIBRADA CON PESAS PATRÓN CLASE E2 | Del 2024-12-04 al 2028-12-03
LC-007-1 | 291 | 2024-12-04 | JR. MARIANO CARRANZA N° 709. URB. SANTA BEATRIZ - CERCADO DE LIMA | VOLUMEN | MATRAZ DE UN SOLO TRAZO | [1000 - 1000] ml | $$\text{0.06 ml}$$ | GRAVIMÉTRICO | PC-015 PROCEDIMIENTO PARA LA CALIBRACIÓN DE MATERIAL VOLUMETRICO DE VIDRIO Y PLASTICO , 5TA EDICIÓN 2017 | BALANZA CLASE I Y II CALIBRADA CON PESAS PATRÓN CLASE E2 | Del 2024-12-04 al 2028-12-03
LC-007-1 | 292 | 2024-12-04 | JR. MARIANO CARRANZA N° 709. URB. SANTA BEATRIZ - CERCADO DE LIMA | VOLUMEN | MATRAZ DE UN SOLO TRAZO | [2000 - 2000] ml | $$\text{0.10 ml}$$ | GRAVIMÉTRICO | PC-015 PROCEDIMIENTO PARA LA CALIBRACIÓN DE MATERIAL VOLUMETRICO DE VIDRIO Y PLASTICO , 5TA EDICIÓN 2017 | BALANZA CLASE I Y II CALIBRADA CON PESAS PATRÓN CLASE E2 | Del 2024-12-04 al 2028-12-03
LC-007-1 | 293 | 2024-12-04 | JR. MARIANO CARRANZA N° 709. URB. SANTA BEATRIZ - CERCADO DE LIMA | VOLUMEN | PIPETA DE UN SOLO TRAZO | [0.5 - 0.5] ml | $$\text{0.8 µl}$$ | GRAVIMÉTRICO | PC-015 PROCEDIMIENTO PARA LA CALIBRACIÓN DE MATERIAL VOLUMETRICO DE VIDRIO Y PLASTICO , 5TA EDICIÓN 2017 | BALANZA CLASE I CALIBRADA CON PESAS PATRÓN CLASE E2 | Del 2024-12-04 al 2028-12-03
LC-007-1 | 294 | 2024-12-04 | JR. MARIANO CARRANZA N° 709. URB. SANTA BEATRIZ - CERCADO DE LIMA | VOLUMEN | PIPETA DE UN SOLO TRAZO | [1 - 1] ml | $$\text{1 µl}$$ | GRAVIMÉTRICO | PC-015 PROCEDIMIENTO PARA LA CALIBRACIÓN DE MATERIAL VOLUMETRICO DE VIDRIO Y PLASTICO , 5TA EDICIÓN 2017 | BALANZA CLASE I CALIBRADA CON PESAS PATRÓN CLASE E2 | Del 2024-12-04 al 2028-12-03
LC-007-1 | 295 | 2024-12-04 | JR. MARIANO CARRANZA N° 709. URB. SANTA BEATRIZ - CERCADO DE LIMA | VOLUMEN | PIPETA DE UN SOLO TRAZO | [2 - 2] ml | $$\text{1.1 µl}$$ | GRAVIMÉTRICO | PC-015 PROCEDIMIENTO PARA LA CALIBRACIÓN DE MATERIAL VOLUMETRICO DE VIDRIO Y PLASTICO , 5TA EDICIÓN 2017 | BALANZA CLASE I CALIBRADA CON PESAS PATRÓN CLASE E2 | Del 2024-12-04 al 2028-12-03
LC-007-1 | 296 | 2024-12-04 | JR. MARIANO CARRANZA N° 709. URB. SANTA BEATRIZ - CERCADO DE LIMA | VOLUMEN | PIPETA DE UN SOLO TRAZO | [3 - 3] ml | $$\text{1.4 µl}$$ | GRAVIMÉTRICO | PC-015 PROCEDIMIENTO PARA LA CALIBRACIÓN DE MATERIAL VOLUMETRICO DE VIDRIO Y PLASTICO , 5TA EDICIÓN 2017 | BALANZA CLASE I CALIBRADA CON PESAS PATRÓN CLASE E2 | Del 2024-12-04 al 2028-12-03
LC-007-1 | 297 | 2024-12-04 | JR. MARIANO CARRANZA N° 709. URB. SANTA BEATRIZ - CERCADO DE LIMA | VOLUMEN | PIPETA DE UN SOLO TRAZO | [4 - 4] ml | $$\text{1.5 µl}$$ | GRAVIMÉTRICO | PC-015 PROCEDIMIENTO PARA LA CALIBRACIÓN DE MATERIAL VOLUMETRICO DE VIDRIO Y PLASTICO , 5TA EDICIÓN 2017 | BALANZA CLASE I CALIBRADA CON PESAS PATRÓN CLASE E2 | Del 2024-12-04 al 2028-12-03
LC-007-1 | 298 | 2024-12-04 | JR. MARIANO CARRANZA N° 709. URB. SANTA BEATRIZ - CERCADO DE LIMA | VOLUMEN | PIPETA DE UN SOLO TRAZO | [5 - 5] ml | $$\text{2.2 µl}$$ | GRAVIMÉTRICO | PC-015 PROCEDIMIENTO PARA LA CALIBRACIÓN DE MATERIAL VOLUMETRICO DE VIDRIO Y PLASTICO , 5TA EDICIÓN 2017 | BALANZA CLASE I CALIBRADA CON PESAS PATRÓN CLASE E2 | Del 2024-12-04 al 2028-12-03
LC-007-1 | 299 | 2024-12-04 | JR. MARIANO CARRANZA N° 709. URB. SANTA BEATRIZ - CERCADO DE LIMA | VOLUMEN | PIPETA DE UN SOLO TRAZO | [6 - 6] ml | $$\text{2.3 µl}$$ | GRAVIMÉTRICO | PC-015 PROCEDIMIENTO PARA LA CALIBRACIÓN DE MATERIAL VOLUMETRICO DE VIDRIO Y PLASTICO , 5TA EDICIÓN 2017 | BALANZA CLASE I CALIBRADA CON PESAS PATRÓN CLASE E2 | Del 2024-12-04 al 2028-12-03
LC-007-1 | 300 | 2024-12-04 | JR. MARIANO CARRANZA N° 709. URB. SANTA BEATRIZ - CERCADO DE LIMA | VOLUMEN | PIPETA DE UN SOLO TRAZO | [8 - 8] ml | $$\text{2.6 µl}$$ | GRAVIMÉTRICO | PC-015 PROCEDIMIENTO PARA LA CALIBRACIÓN DE MATERIAL VOLUMETRICO DE VIDRIO Y PLASTICO , 5TA EDICIÓN 2017 | BALANZA CLASE I CALIBRADA CON PESAS PATRÓN CLASE E2 | Del 2024-12-04 al 2028-12-03
LC-007-1 | 301 | 2024-12-04 | JR. MARIANO CARRANZA N° 709. URB. SANTA BEATRIZ - CERCADO DE LIMA | VOLUMEN | PIPETA DE UN SOLO TRAZO | [10 - 10] ml | $$\text{2.9 µl}$$ | GRAVIMÉTRICO | PC-015 PROCEDIMIENTO PARA LA CALIBRACIÓN DE MATERIAL VOLUMETRICO DE VIDRIO Y PLASTICO , 5TA EDICIÓN 2017 | BALANZA CLASE I CALIBRADA CON PESAS PATRÓN CLASE E2 | Del 2024-12-04 al 2028-12-03
LC-007-1 | 302 | 2024-12-04 | JR. MARIANO CARRANZA N° 709. URB. SANTA BEATRIZ - CERCADO DE LIMA | VOLUMEN | PIPETA DE UN SOLO TRAZO | [15 - 15] ml | $$\text{3.8 µl}$$ | GRAVIMÉTRICO | PC-015 PROCEDIMIENTO PARA LA CALIBRACIÓN DE MATERIAL VOLUMETRICO DE VIDRIO Y PLASTICO , 5TA EDICIÓN 2017 | BALANZA CLASE I CALIBRADA CON PESAS PATRÓN CLASE E2 | Del 2024-12-04 al 2028-12-03
LC-007-1 | 303 | 2024-12-04 | JR. MARIANO CARRANZA N° 709. URB. SANTA BEATRIZ - CERCADO DE LIMA | VOLUMEN | PIPETA DE UN SOLO TRAZO | [20 - 20] ml | $$\text{3.8 µl}$$ | GRAVIMÉTRICO | PC-015 PROCEDIMIENTO PARA LA CALIBRACIÓN DE MATERIAL VOLUMETRICO DE VIDRIO Y PLASTICO , 5TA EDICIÓN 2017 | BALANZA CLASE I CALIBRADA CON PESAS PATRÓN CLASE E2 | Del 2024-12-04 al 2028-12-03
LC-007-1 | 304 | 2024-12-04 | JR. MARIANO CARRANZA N° 709. URB. SANTA BEATRIZ - CERCADO DE LIMA | VOLUMEN | PIPETA DE UN SOLO TRAZO | [25 - 25] ml | $$\text{3.8 µl}$$ | GRAVIMÉTRICO | PC-015 PROCEDIMIENTO PARA LA CALIBRACIÓN DE MATERIAL VOLUMETRICO DE VIDRIO Y PLASTICO , 5TA EDICIÓN 2017 | BALANZA CLASE I CALIBRADA CON PESAS PATRÓN CLASE E2 | Del 2024-12-04 al 2028-12-03
LC-007-1 | 305 | 2024-12-04 | JR. MARIANO CARRANZA N° 709. URB. SANTA BEATRIZ - CERCADO DE LIMA | VOLUMEN | PIPETA DE UN SOLO TRAZO | [30 - 30] ml | $$\text{4.3 µl}$$ | GRAVIMÉTRICO | PC-015 PROCEDIMIENTO PARA LA CALIBRACIÓN DE MATERIAL VOLUMETRICO DE VIDRIO Y PLASTICO , 5TA EDICIÓN 2017 | BALANZA CLASE I CALIBRADA CON PESAS PATRÓN CLASE E2 | Del 2024-12-04 al 2028-12-03
LC-007-1 | 306 | 2024-12-04 | JR. MARIANO CARRANZA N° 709. URB. SANTA BEATRIZ - CERCADO DE LIMA | VOLUMEN | PIPETA DE UN SOLO TRAZO | [40 - 40] ml | $$\text{4.8 µl}$$ | GRAVIMÉTRICO | PC-015 PROCEDIMIENTO PARA LA CALIBRACIÓN DE MATERIAL VOLUMETRICO DE VIDRIO Y PLASTICO , 5TA EDICIÓN 2017 | BALANZA CLASE I CALIBRADA CON PESAS PATRÓN CLASE E2 | Del 2024-12-04 al 2028-12-03
LC-007-1 | 307 | 2024-12-04 | JR. MARIANO CARRANZA N° 709. URB. SANTA BEATRIZ - CERCADO DE LIMA | VOLUMEN | PIPETA DE UN SOLO TRAZO | [50 - 50] ml | $$\text{5.4 µl}$$ | GRAVIMÉTRICO | PC-015 PROCEDIMIENTO PARA LA CALIBRACIÓN DE MATERIAL VOLUMETRICO DE VIDRIO Y PLASTICO , 5TA EDICIÓN 2017 | BALANZA CLASE I CALIBRADA CON PESAS PATRÓN CLASE E2 | Del 2024-12-04 al 2028-12-03
LC-007-1 | 308 | 2024-12-04 | JR. MARIANO CARRANZA N° 709. URB. SANTA BEATRIZ - CERCADO DE LIMA | VOLUMEN | PIPETA DE UN SOLO TRAZO | [100 - 100] ml | $$\text{8.7 µl}$$ | GRAVIMÉTRICO | PC-015 PROCEDIMIENTO PARA LA CALIBRACIÓN DE MATERIAL VOLUMETRICO DE VIDRIO Y PLASTICO , 5TA EDICIÓN 2017 | BALANZA CLASE I CALIBRADA CON PESAS PATRÓN CLASE E2 | Del 2024-12-04 al 2028-12-03
LC-007-1 | 309 | 2024-12-04 | JR. MARIANO CARRANZA N° 709. URB. SANTA BEATRIZ - CERCADO DE LIMA | VOLUMEN | PIPETA GRADUADA | [0.01 - 0.5] ml | $$\text{1.4 µl}$$ | GRAVIMÉTRICO | PC-015 PROCEDIMIENTO PARA LA CALIBRACIÓN DE MATERIAL VOLUMETRICO DE VIDRIO Y PLASTICO , 5TA EDICIÓN 2017 | BALANZA CLASE I CALIBRADA CON PESAS PATRÓN CLASE E2 | Del 2024-12-04 al 2028-12-03
LC-007-1 | 310 | 2024-12-04 | JR. MARIANO CARRANZA N° 709. URB. SANTA BEATRIZ - CERCADO DE LIMA | VOLUMEN | PIPETA GRADUADA | [0.01 - 1] ml | $$\text{1.0 µl}$$ | GRAVIMÉTRICO | PC-015 PROCEDIMIENTO PARA LA CALIBRACIÓN DE MATERIAL VOLUMETRICO DE VIDRIO Y PLASTICO , 5TA EDICIÓN 2017 | BALANZA CLASE I CALIBRADA CON PESAS PATRÓN CLASE E2 | Del 2024-12-04 al 2028-12-03
LC-007-1 | 311 | 2024-12-04 | JR. MARIANO CARRANZA N° 709. URB. SANTA BEATRIZ - CERCADO DE LIMA | VOLUMEN | PIPETA GRADUADA | [0.02 - 2] ml | $$\text{1.3 µl}$$ | GRAVIMÉTRICO | PC-015 PROCEDIMIENTO PARA LA CALIBRACIÓN DE MATERIAL VOLUMETRICO DE VIDRIO Y PLASTICO , 5TA EDICIÓN 2017 | BALANZA CLASE I CALIBRADA CON PESAS PATRÓN CLASE E2 | Del 2024-12-04 al 2028-12-03
LC-007-1 | 312 | 2024-12-04 | JR. MARIANO CARRANZA N° 709. URB. SANTA BEATRIZ - CERCADO DE LIMA | VOLUMEN | PIPETA GRADUADA | [0.05 - 5] ml | $$\text{2.4 µl}$$ | GRAVIMÉTRICO | PC-015 PROCEDIMIENTO PARA LA CALIBRACIÓN DE MATERIAL VOLUMETRICO DE VIDRIO Y PLASTICO , 5TA EDICIÓN 2017 | BALANZA CLASE I CALIBRADA CON PESAS PATRÓN CLASE E2 | Del 2024-12-04 al 2028-12-03
LC-007-1 | 313 | 2024-12-04 | JR. MARIANO CARRANZA N° 709. URB. SANTA BEATRIZ - CERCADO DE LIMA | VOLUMEN | PIPETA GRADUADA | [0.1 - 10] ml | $$\text{2.7 µl}$$ | GRAVIMÉTRICO | PC-015 PROCEDIMIENTO PARA LA CALIBRACIÓN DE MATERIAL VOLUMETRICO DE VIDRIO Y PLASTICO , 5TA EDICIÓN 2017 | BALANZA CLASE I CALIBRADA CON PESAS PATRÓN CLASE E2 | Del 2024-12-04 al 2028-12-03
LC-007-1 | 314 | 2024-12-04 | JR. MARIANO CARRANZA N° 709. URB. SANTA BEATRIZ - CERCADO DE LIMA | VOLUMEN | PIPETA GRADUADA | [0.1 - 20] ml | $$\text{14 µl}$$ | GRAVIMÉTRICO | PC-015 PROCEDIMIENTO PARA LA CALIBRACIÓN DE MATERIAL VOLUMETRICO DE VIDRIO Y PLASTICO , 5TA EDICIÓN 2017 | BALANZA CLASE I CALIBRADA CON PESAS PATRÓN CLASE E2 | Del 2024-12-04 al 2028-12-03
LC-007-1 | 315 | 2024-12-04 | JR. MARIANO CARRANZA N° 709. URB. SANTA BEATRIZ - CERCADO DE LIMA | VOLUMEN | PIPETA GRADUADA | [0.1 - 25] ml | $$\text{14 µl}$$ | GRAVIMÉTRICO | PC-015 PROCEDIMIENTO PARA LA CALIBRACIÓN DE MATERIAL VOLUMETRICO DE VIDRIO Y PLASTICO , 5TA EDICIÓN 2017 | BALANZA CLASE I CALIBRADA CON PESAS PATRÓN CLASE E2 | Del 2024-12-04 al 2028-12-03
LC-007-1 | 316 | 2024-12-04 | JR. MARIANO CARRANZA N° 709. URB. SANTA BEATRIZ - CERCADO DE LIMA | VOLUMEN | BURETA GRADUADA | [0.01 - 1] ml | $$\text{1.8 µl}$$ | GRAVIMÉTRICO | PC-015 PROCEDIMIENTO PARA LA CALIBRACIÓN DE MATERIAL VOLUMETRICO DE VIDRIO Y PLASTICO , 5TA EDICIÓN 2017 | BALANZA CLASE I CALIBRADA CON PESAS PATRÓN CLASE E2 | Del 2024-12-04 al 2028-12-03
LC-007-1 | 317 | 2024-12-04 | JR. MARIANO CARRANZA N° 709. URB. SANTA BEATRIZ - CERCADO DE LIMA | VOLUMEN | BURETA GRADUADA | [0.01 - 2] ml | $$\text{2.4 µl}$$ | GRAVIMÉTRICO | PC-015 PROCEDIMIENTO PARA LA CALIBRACIÓN DE MATERIAL VOLUMETRICO DE VIDRIO Y PLASTICO , 5TA EDICIÓN 2017 | BALANZA CLASE I CALIBRADA CON PESAS PATRÓN CLASE E2 | Del 2024-12-04 al 2028-12-03
LC-007-1 | 318 | 2024-12-04 | JR. MARIANO CARRANZA N° 709. URB. SANTA BEATRIZ - CERCADO DE LIMA | VOLUMEN | BURETA GRADUADA | [0.01 - 5] ml | $$\text{2.2 µl}$$ | GRAVIMÉTRICO | PC-015 PROCEDIMIENTO PARA LA CALIBRACIÓN DE MATERIAL VOLUMETRICO DE VIDRIO Y PLASTICO , 5TA EDICIÓN 2017 | BALANZA CLASE I CALIBRADA CON PESAS PATRÓN CLASE E2 | Del 2024-12-04 al 2028-12-03
LC-007-1 | 319 | 2024-12-04 | JR. MARIANO CARRANZA N° 709. URB. SANTA BEATRIZ - CERCADO DE LIMA | VOLUMEN | BURETA GRADUADA | [0.02 - 10] ml | $$\text{3.4 µl}$$ | GRAVIMÉTRICO | PC-015 PROCEDIMIENTO PARA LA CALIBRACIÓN DE MATERIAL VOLUMETRICO DE VIDRIO Y PLASTICO , 5TA EDICIÓN 2017 | BALANZA CLASE I CALIBRADA CON PESAS PATRÓN CLASE E2 | Del 2024-12-04 al 2028-12-03
LC-007-1 | 320 | 2024-12-04 | JR. MARIANO CARRANZA N° 709. URB. SANTA BEATRIZ - CERCADO DE LIMA | VOLUMEN | BURETA GRADUADA | [0.05 - 25] ml | $$\text{6.4 µl}$$ | GRAVIMÉTRICO | PC-015 PROCEDIMIENTO PARA LA CALIBRACIÓN DE MATERIAL VOLUMETRICO DE VIDRIO Y PLASTICO , 5TA EDICIÓN 2017 | BALANZA CLASE I CALIBRADA CON PESAS PATRÓN CLASE E2 | Del 2024-12-04 al 2028-12-03
LC-007-1 | 321 | 2024-12-04 | JR. MARIANO CARRANZA N° 709. URB. SANTA BEATRIZ - CERCADO DE LIMA | VOLUMEN | BURETA GRADUADA | [0.1 - 50] ml | $$\text{10 µl}$$ | GRAVIMÉTRICO | PC-015 PROCEDIMIENTO PARA LA CALIBRACIÓN DE MATERIAL VOLUMETRICO DE VIDRIO Y PLASTICO , 5TA EDICIÓN 2017 | BALANZA CLASE I CALIBRADA CON PESAS PATRÓN CLASE E2 | Del 2024-12-04 al 2028-12-03
LC-007-1 | 322 | 2024-12-04 | JR. MARIANO CARRANZA N° 709. URB. SANTA BEATRIZ - CERCADO DE LIMA | VOLUMEN | BURETA GRADUADA | [10 - 100] ml | $$\text{26 µl}$$ | GRAVIMÉTRICO | PC-015 PROCEDIMIENTO PARA LA CALIBRACIÓN DE MATERIAL VOLUMETRICO DE VIDRIO Y PLASTICO , 5TA EDICIÓN 2017 | BALANZA CLASE I CALIBRADA CON PESAS PATRÓN CLASE E2 | Del 2024-12-04 al 2028-12-03
LC-007-1 | 323 | 2024-12-04 | JR. MARIANO CARRANZA N° 709. URB. SANTA BEATRIZ - CERCADO DE LIMA | VOLUMEN | PROBETA GRADUADA | [0.1 - 5] ml | $$\text{5 µl}$$ | GRAVIMÉTRICO | PC-015 PROCEDIMIENTO PARA LA CALIBRACIÓN DE MATERIAL VOLUMETRICO DE VIDRIO Y PLASTICO , 5TA EDICIÓN 2017 | BALANZA CLASE I Y II CALIBRADA CON PESAS PATRÓN CLASE E2 | Del 2024-12-04 al 2028-12-03
LC-007-1 | 324 | 2024-12-04 | JR. MARIANO CARRANZA N° 709. URB. SANTA BEATRIZ - CERCADO DE LIMA | VOLUMEN | PROBETA GRADUADA | [0.2 - 10] ml | $$\text{10 µl}$$ | GRAVIMÉTRICO | PC-015 PROCEDIMIENTO PARA LA CALIBRACIÓN DE MATERIAL VOLUMETRICO DE VIDRIO Y PLASTICO , 5TA EDICIÓN 2017 | BALANZA CLASE I Y II CALIBRADA CON PESAS PATRÓN CLASE E2 | Del 2024-12-04 al 2028-12-03
LC-007-1 | 325 | 2024-12-04 | JR. MARIANO CARRANZA N° 709. URB. SANTA BEATRIZ - CERCADO DE LIMA | VOLUMEN | PROBETA GRADUADA | [0.5 - 25] ml | $$\text{25 µl}$$ | GRAVIMÉTRICO | PC-015 PROCEDIMIENTO PARA LA CALIBRACIÓN DE MATERIAL VOLUMETRICO DE VIDRIO Y PLASTICO , 5TA EDICIÓN 2017 | BALANZA CLASE I Y II CALIBRADA CON PESAS PATRÓN CLASE E2 | Del 2024-12-04 al 2028-12-03
LC-007-1 | 326 | 2024-12-04 | JR. MARIANO CARRANZA N° 709. URB. SANTA BEATRIZ - CERCADO DE LIMA | VOLUMEN | PROBETA GRADUADA | [1 - 50] ml | $$\text{50 µl}$$ | GRAVIMÉTRICO | PC-015 PROCEDIMIENTO PARA LA CALIBRACIÓN DE MATERIAL VOLUMETRICO DE VIDRIO Y PLASTICO , 5TA EDICIÓN 2017 | BALANZA CLASE I Y II CALIBRADA CON PESAS PATRÓN CLASE E2 | Del 2024-12-04 al 2028-12-03
LC-007-1 | 327 | 2024-12-04 | JR. MARIANO CARRANZA N° 709. URB. SANTA BEATRIZ - CERCADO DE LIMA | VOLUMEN | PROBETA GRADUADA | [1 - 100] ml | $$\text{50 µl}$$ | GRAVIMÉTRICO | PC-015 PROCEDIMIENTO PARA LA CALIBRACIÓN DE MATERIAL VOLUMETRICO DE VIDRIO Y PLASTICO , 5TA EDICIÓN 2017 | BALANZA CLASE I Y II CALIBRADA CON PESAS PATRÓN CLASE E2 | Del 2024-12-04 al 2028-12-03
LC-007-1 | 328 | 2024-12-04 | JR. MARIANO CARRANZA N° 709. URB. SANTA BEATRIZ - CERCADO DE LIMA | VOLUMEN | PROBETA GRADUADA | [2 - 250] ml | $$\text{0.10 ml}$$ | GRAVIMÉTRICO | PC-015 PROCEDIMIENTO PARA LA CALIBRACIÓN DE MATERIAL VOLUMETRICO DE VIDRIO Y PLASTICO , 5TA EDICIÓN 2017 | BALANZA CLASE I Y II CALIBRADA CON PESAS PATRÓN CLASE E2 | Del 2024-12-04 al 2028-12-03
LC-007-1 | 329 | 2024-12-04 | JR. MARIANO CARRANZA N° 709. URB. SANTA BEATRIZ - CERCADO DE LIMA | VOLUMEN | PROBETA GRADUADA | [5 - 500] ml | $$\text{0.25 ml}$$ | GRAVIMÉTRICO | PC-015 PROCEDIMIENTO PARA LA CALIBRACIÓN DE MATERIAL VOLUMETRICO DE VIDRIO Y PLASTICO , 5TA EDICIÓN 2017 | BALANZA CLASE I Y II CALIBRADA CON PESAS PATRÓN CLASE E2 | Del 2024-12-04 al 2028-12-03
LC-007-1 | 330 | 2024-12-04 | JR. MARIANO CARRANZA N° 709. URB. SANTA BEATRIZ - CERCADO DE LIMA | VOLUMEN | PROBETA GRADUADA | [10 - 1000] ml | $$\text{0.5 ml}$$ | GRAVIMÉTRICO | PC-015 PROCEDIMIENTO PARA LA CALIBRACIÓN DE MATERIAL VOLUMETRICO DE VIDRIO Y PLASTICO , 5TA EDICIÓN 2017 | BALANZA CLASE I Y II CALIBRADA CON PESAS PATRÓN CLASE E2 | Del 2024-12-04 al 2028-12-03
LC-007-1 | 331 | 2024-12-04 | JR. MARIANO CARRANZA N° 709. URB. SANTA BEATRIZ - CERCADO DE LIMA | VOLUMEN | PROBETA GRADUADA | [20 - 2000] ml | $$\text{1.0 ml}$$ | GRAVIMÉTRICO | PC-015 PROCEDIMIENTO PARA LA CALIBRACIÓN DE MATERIAL VOLUMETRICO DE VIDRIO Y PLASTICO , 5TA EDICIÓN 2017 | BALANZA CLASE I Y II CALIBRADA CON PESAS PATRÓN CLASE E2 | Del 2024-12-04 al 2028-12-03
LC-054-1 | 332 | 2025-01-16 | JR. METEORO N° 392 - LIMA | PRESION Y VACIO | MANOMETROS DE PRESION RELATIVA CON CLASE DE EXACTITUD ≥ 1.0 % F.S. LAB. FIJO Y IN SITU | [0 (0 psi) - 413.68 (60.000 psi)] kPa | $$ \begin{gather*} (0,18 - 0,82) \\ U(P) = 0,0017 \times P + 0,1180\ kPa \\ P: \text{Presión en kPa} \end{gather*} $$ | COMPARACION DIRECTA | "PROCEDIMIENTO ME-003 PARA LA CALIBRACIÓN DE MANOMETROS,VACUOMETROS Y MANOVACUOMETROS" CEM ESPAÑA EDICION DIGITAL 3 DICIEMBRE - 2019 | MANOMETRO DE INDICACIÓN DIGITAL CLASE DE EXACTITUD 0.05 % F.S.; MANOMETRO DE INDICACION DIGITAL CLASE DE EXACTITUD 0.05 % LECTURA | Del 2021-12-15 al 2024-12-14
LC-054-1 | 333 | 2025-01-16 | JR. METEORO N° 392 - LIMA | PRESION Y VACIO | MANOMETROS DE PRESION RELATIVA CON CLASE DE EXACTITUD ≥ 1.0 % F.S. LAB. FIJO Y IN SITU | [> 0.41 (60 psi) - 2.8 (400.0 psi)] MPa | $$ \begin{gather*} (2,0 - 4,7) \\ U(P) = 0,0012 \times P + 1,5118\ kPa \\ P: \text{Presión en kPa} \end{gather*} $$ | COMPARACION DIRECTA | "PROCEDIMIENTO ME-003 PARA LA CALIBRACIÓN DE MANOMETROS,VACUOMETROS Y MANOVACUOMETROS" CEM ESPAÑA EDICION DIGITAL 3 DICIEMBRE - 2019 | MANOMETRO DE INDICACIÓN DIGITAL CLASE DE EXACTITUD 0.02 % F.S. ; 0.1 % LECTURA | Del 2021-12-15 al 2024-12-14
LC-054-1 | 334 | 2025-01-16 | JR. METEORO N° 392 - LIMA | PRESION Y VACIO | MANOMETROS DE PRESION RELATIVA CON CLASE DE EXACTITUD ≥ 1.0 % F.S. LAB. FIJO Y IN SITU | [>2.8 (400 psi) - 20.7 (3000.0 psi)] MPa | $$ \begin{gather*} (4,8 - 33) \\ U(P) = 0,0014 \times P + 4,400\ kPa \\ P: \text{Presión en kPa} \end{gather*} $$ | COMPARACION DIRECTA | "PROCEDIMIENTO ME-003 PARA LA CALIBRACIÓN DE MANOMETROS,VACUOMETROS Y MANOVACUOMETROS" CEM ESPAÑA EDICION DIGITAL 3 DICIEMBRE - 2019 | MANOMETRO DE INDICACIÓN DIGITAL CLASE DE EXACTITUD 0.04 % F.S. ; 0.2 % LECTURA | Del 2021-12-15 al 2024-12-14
LC-054-1 | 335 | 2025-01-16 | JR. METEORO N° 392 - LIMA | PRESION Y VACIO | MANOMETROS DE PRESION RELATIVA CON CLASE DE EXACTITUD ≥ 1.0 % F.S. LAB. FIJO | [>20.7 (3000 psi) - 48.3 (7000.0 psi)] Mpa | $$ \begin{gather*} (34 - 67) \\ U(P) = 0,0012 \times P + 9,2500\ kPa \\ P: \text{Presión en kPa} \end{gather*} $$ | COMPARACION DIRECTA | "PROCEDIMIENTO ME-003 PARA LA CALIBRACIÓN DE MANOMETROS,VACUOMETROS Y MANOVACUOMETROS" CEM ESPAÑA EDICION DIGITAL 3 DICIEMBRE - 2019 | MANOMETRO DE INDICACIÓN DIGITAL CLASE DE EXACTITUD 0.05 % F.S. | Del 2021-12-15 al 2024-12-14
LC-054-1 | 336 | 2025-01-16 | JR. METEORO N° 392 - LIMA | PRESION Y VACIO | VACUOMETROS DE PRESION RELATIVA NEUMATICA NEGATIVA CLASE DE EXACTITUD ≥ 1.0 % F.S. LAB. FIJO Y IN SITU | [-93.00 (-13.48 psi) - 0 (0 psi)] kPa | $$\text{0.14 kPa}$$ | COMPARACION DIRECTA | "PROCEDIMIENTO ME-003 PARA LA CALIBRACIÓN DE MANOMETROS,VACUOMETROS Y MANOVACUOMETROS" CEM ESPAÑA EDICION DIGITAL 3 DICIEMBRE - 2019 | VACUOMETRO DE INDICACIÓN DIGITAL CLASE DE EXACTITUD 0.25 % LECTURA | Del 2021-12-15 al 2024-12-14
LC-054-1 | 337 | 2025-01-16 | JR. METEORO N° 392 - LIMA | TEMPERATURA | TERMOMETRO DIGITAL | [-20 - 10] °C | $$ \begin{gather*} U(t) = 0,0016 \times t + 0,0900\ \text{°C} \\ t: \text{temperatura en °C} \end{gather*} $$ | COMPARACION DIRECTA | "TH-001 PROCEDIMIENTO PARA LA CALIBRACIÓN DE TERMÓMETROS DIGITALES" CEM ESPAÑA ED.DIG.02 2019 . | DOS TERMOMETROS CON SENSORES PT100 ,, RESOLUCION=0.001 °C | Del 2021-12-15 al 2024-12-14
LC-054-1 | 338 | 2025-01-16 | JR. METEORO N° 392 - LIMA | TEMPERATURA | TERMOMETRO DIGITAL | [10 - 25] °C | $$\text{0.16 °C}$$ | COMPARACION DIRECTA | "TH-001 PROCEDIMIENTO PARA LA CALIBRACIÓN DE TERMÓMETROS DIGITALES" CEM ESPAÑA ED.DIG.02 2019 . | DOS TERMOMETROS CON SENSORES PT100 ,, RESOLUCION=0.001 °C | Del 2021-12-15 al 2024-12-14
LC-054-1 | 339 | 2025-01-16 | JR. METEORO N° 392 - LIMA | TEMPERATURA | TERMOMETRO DIGITAL | [25 - 80] °C | $$\text{0.07 °C}$$ | COMPARACION DIRECTA | "TH-001 PROCEDIMIENTO PARA LA CALIBRACIÓN DE TERMÓMETROS DIGITALES" CEM ESPAÑA ED.DIG.02 2019 . | DOS TERMOMETROS CON SENSORES PT100 ,, RESOLUCION=0.001 °C | Del 2021-12-15 al 2024-12-14
LC-054-1 | 340 | 2025-01-16 | JR. METEORO N° 392 - LIMA | TEMPERATURA | TERMOMETRO DIGITAL | [80 - 200] °C | $$\text{0.11 °C}$$ | COMPARACION DIRECTA | "TH-001 PROCEDIMIENTO PARA LA CALIBRACIÓN DE TERMÓMETROS DIGITALES" CEM ESPAÑA ED.DIG.02 2019 . | DOS TERMOMETROS CON SENSORES PT100 ,, RESOLUCION=0.001 °C | Del 2021-12-15 al 2024-12-14
LC-054-1 | 341 | 2025-01-16 | JR. METEORO N° 392 - LIMA | TEMPERATURA | TERMOMETRO DIGITAL | [0 - 0] °C | $$\text{0.064 °C}$$ | COMPARACION DIRECTA | "TH-001 PROCEDIMIENTO PARA LA CALIBRACIÓN DE TERMÓMETROS DIGITALES" CEM ESPAÑA ED.DIG.02 2019 . | PUNTO FUSION DEL HIELO | Del 2021-12-15 al 2024-12-14
LC-05-1 | 342 | 2024-03-14 | JR. LLUMPA Nº 1352 URB. PARQUE NARANJAL – LOS OLIVOS | MASA | BALANZAS CLASE I | [0,001 - 100] g | $$ \begin{gather*} U(R) = 1,138 \times 10^{-6} \times R + 1,610 \times 10^{-4}\ g \\ R: \text{en (g)} \end{gather*} $$ | COMPARACIÓN OIML R 111: 2004 NMP-004 | PC-011 PROCEDIMIENTO DE CALIBRACIÓN DE BALANZAS DE FUNCIONAMIENTO NO AUTOMATICO CLASE I Y II 4TA EDICIÓN ABRIL 2010. | PESAS PATRÓN, E2 | Del 2024-02-29 al 2028-02-28
LC-05-1 | 343 | 2024-03-14 | JR. LLUMPA Nº 1352 URB. PARQUE NARANJAL – LOS OLIVOS | MASA | BALANZAS CLASE I | [100 - 220] g | $$ \begin{gather*} U(R) = 1,808 \times 10^{-6} \times R + 2,000 \times 10^{-4}\ g \\ R: \text{en (g)} \end{gather*} $$ | COMPARACIÓN OIML R 111: 2004 NMP-004 | PC-011 PROCEDIMIENTO DE CALIBRACIÓN DE BALANZAS DE FUNCIONAMIENTO NO AUTOMATICO CLASE I Y II 4TA EDICIÓN ABRIL 2010. | PESAS PATRÓN, E2 | Del 2024-02-29 al 2028-02-28
LC-05-1 | 344 | 2024-03-14 | JR. LLUMPA Nº 1352 URB. PARQUE NARANJAL – LOS OLIVOS | MASA | BALANZAS CLASE I | [220 - 3100] g | $$ \begin{gather*} U(R) = 6,000 \times 10^{-7} \times R + 8,247 \times 10^{-4}\ g \\ R: \text{en (g)} \end{gather*} $$ | COMPARACIÓN OIML R 111: 2004 NMP-004 | PC-011 PROCEDIMIENTO DE CALIBRACIÓN DE BALANZAS DE FUNCIONAMIENTO NO AUTOMATICO CLASE I Y II 4TA EDICIÓN ABRIL 2010. | PESAS PATRÓN, E2 A F2 | Del 2024-02-29 al 2028-02-28
LC-05-1 | 345 | 2024-03-14 | JR. LLUMPA Nº 1352 URB. PARQUE NARANJAL – LOS OLIVOS | MASA | BALANZAS CLASE II | [0,02 - 1220] g | $$ \begin{gather*} U(R) = 3,606 \times 10^{-6} \times R + 1,960 \times 10^{-3}\ g \\ R: \text{en (g)} \end{gather*} $$ | COMPARACIÓN OIML R 111: 2004 NMP-004 | PC-011 PROCEDIMIENTO DE CALIBRACIÓN DE BALANZAS DE FUNCIONAMIENTO NO AUTOMATICO CLASE I Y II 4TA EDICIÓN ABRIL 2010. | PESAS PATRÓN, E2 A F2 | Del 2024-02-29 al 2028-02-28
LC-05-1 | 346 | 2024-03-14 | JR. LLUMPA Nº 1352 URB. PARQUE NARANJAL – LOS OLIVOS | MASA | BALANZAS CLASE II | [1220 - 6100] g | $$ \begin{gather*} U(R) = 3,708 \times 10^{-6} \times R + 1,180 \times 10^{-2}\ g \\ R: \text{en (g)} \end{gather*} $$ | COMPARACIÓN OIML R 111: 2004 NMP-004 | PC-011 PROCEDIMIENTO DE CALIBRACIÓN DE BALANZAS DE FUNCIONAMIENTO NO AUTOMATICO CLASE I Y II 4TA EDICIÓN ABRIL 2010. | PESAS PATRÓN, E2 A F2 | Del 2024-02-29 al 2028-02-28
LC-05-1 | 347 | 2024-03-14 | JR. LLUMPA Nº 1352 URB. PARQUE NARANJAL – LOS OLIVOS | MASA | BALANZAS CLASE II | [6100 - 16000] g | $$ \begin{gather*} U(R) = 1,234 \times 10^{-5} \times R + 1,442 \times 10^{-1}\ g \\ R: \text{en (g)} \end{gather*} $$ | COMPARACIÓN OIML R 111: 2004 NMP-004 | PC-011 PROCEDIMIENTO DE CALIBRACIÓN DE BALANZAS DE FUNCIONAMIENTO NO AUTOMATICO CLASE I Y II 4TA EDICIÓN ABRIL 2010. | PESAS PATRÓN, E2 A F2 | Del 2024-02-29 al 2028-02-28
LC-05-1 | 348 | 2024-03-14 | JR. LLUMPA Nº 1352 URB. PARQUE NARANJAL – LOS OLIVOS | MASA | BALANZAS CLASE III Y IIII | [2 - 6000] g | $$ \begin{gather*} U(R) = 4,880 \times 10^{-4} \times R + 6,580 \times 10^{-1}\ g \\ R: \text{en (g)} \end{gather*} $$ | COMPARACIÓN OIML R 111: 2004 NMP-004 | PC-001 PROCEDIMIENTO DE CALIBRACIÓN DE BALANZAS DE FUNCIONAMIENTO NO AUTOMATICO CLASE III Y IIII 1° EDICIÓN MAYO 2019. | PESAS PATRÓN, E2 A M2 | Del 2024-02-29 al 2028-02-28
LC-05-1 | 349 | 2024-03-14 | JR. LLUMPA Nº 1352 URB. PARQUE NARANJAL – LOS OLIVOS | MASA | BALANZAS CLASE III Y IIII | [0,01 - 30] kg | $$ \begin{gather*} U(R) = 4,503 \times 10^{-5} \times R + 1,340 \times 10^{-3}\ kg \\ R: \text{en (kg)} \end{gather*} $$ | COMPARACIÓN OIML R 111: 2004 NMP-004 | PC-001 PROCEDIMIENTO DE CALIBRACIÓN DE BALANZAS DE FUNCIONAMIENTO NO AUTOMATICO CLASE III Y IIII 1° EDICIÓN MAYO 2019. | PESAS PATRÓN, M1 A M2 | Del 2024-02-29 al 2028-02-28
LC-05-1 | 350 | 2024-03-14 | JR. LLUMPA Nº 1352 URB. PARQUE NARANJAL – LOS OLIVOS | MASA | BALANZAS CLASE III Y IIII | [30 - 5000] kg | $$ \begin{gather*} U(R) = 2,100 \times 10^{-4} \times R + 1,700 \times 10^{-2}\ kg \\ R: \text{en (kg)} \end{gather*} $$ | COMPARACIÓN OIML R 111: 2004 NMP-004 | PC-001 PROCEDIMIENTO DE CALIBRACIÓN DE BALANZAS DE FUNCIONAMIENTO NO AUTOMATICO CLASE III Y IIII 1° EDICIÓN MAYO 2019. | PESAS PATRÓN, M1 A M2 | Del 2024-02-29 al 2028-02-28
LC-05-1 | 351 | 2024-03-14 | JR. LLUMPA Nº 1352 URB. PARQUE NARANJAL – LOS OLIVOS | MASA | PESA F1 | [1 - 1] g | $$\text{0,03 mg}$$ | COMPARACIÓN OIML R 111: 2004 NMP-004 | PC-016 PROCEDIMIENTO PARA LA CALIBRACIÓN DE PESAS DE PRECISIÓN 2DA EDICIÓN ABRIL 2015. | PESA PATRÓN E2 | Del 2024-02-29 al 2028-02-28
LC-05-1 | 352 | 2024-03-14 | JR. LLUMPA Nº 1352 URB. PARQUE NARANJAL – LOS OLIVOS | MASA | PESA F1 | [2 - 2] g | $$\text{0,04 mg}$$ | COMPARACIÓN OIML R 111: 2004 NMP-004 | PC-016 PROCEDIMIENTO PARA LA CALIBRACIÓN DE PESAS DE PRECISIÓN 2DA EDICIÓN ABRIL 2015. | PESA PATRÓN E2 | Del 2024-02-29 al 2028-02-28
LC-05-1 | 353 | 2024-03-14 | JR. LLUMPA Nº 1352 URB. PARQUE NARANJAL – LOS OLIVOS | MASA | PESA F1 | [5 - 5] g | $$\text{0,05 mg}$$ | COMPARACIÓN OIML R 111: 2004 NMP-004 | PC-016 PROCEDIMIENTO PARA LA CALIBRACIÓN DE PESAS DE PRECISIÓN 2DA EDICIÓN ABRIL 2015. | PESA PATRÓN E2 | Del 2024-02-29 al 2028-02-28
LC-05-1 | 354 | 2024-03-14 | JR. LLUMPA Nº 1352 URB. PARQUE NARANJAL – LOS OLIVOS | MASA | PESA F1 | [10 - 10] g | $$\text{0,06 mg}$$ | COMPARACIÓN OIML R 111: 2004 NMP-004 | PC-016 PROCEDIMIENTO PARA LA CALIBRACIÓN DE PESAS DE PRECISIÓN 2DA EDICIÓN ABRIL 2015. | PESA PATRÓN E2 | Del 2024-02-29 al 2028-02-28
LC-05-1 | 355 | 2024-03-14 | JR. LLUMPA Nº 1352 URB. PARQUE NARANJAL – LOS OLIVOS | MASA | PESA F1 | [20 - 20] g | $$\text{0,08 mg}$$ | COMPARACIÓN OIML R 111: 2004 NMP-004 | PC-016 PROCEDIMIENTO PARA LA CALIBRACIÓN DE PESAS DE PRECISIÓN 2DA EDICIÓN ABRIL 2015. | PESA PATRÓN E2 | Del 2024-02-29 al 2028-02-28
LC-05-1 | 356 | 2024-03-14 | JR. LLUMPA Nº 1352 URB. PARQUE NARANJAL – LOS OLIVOS | MASA | PESA F1 | [50 - 50] g | $$\text{0,10 mg}$$ | COMPARACIÓN OIML R 111: 2004 NMP-004 | PC-016 PROCEDIMIENTO PARA LA CALIBRACIÓN DE PESAS DE PRECISIÓN 2DA EDICIÓN ABRIL 2015. | PESA PATRÓN E2 | Del 2024-02-29 al 2028-02-28
LC-05-1 | 357 | 2024-03-14 | JR. LLUMPA Nº 1352 URB. PARQUE NARANJAL – LOS OLIVOS | MASA | PESA F1 | [100 - 100] g | $$\text{0,16 mg}$$ | COMPARACIÓN OIML R 111: 2004 NMP-004 | PC-016 PROCEDIMIENTO PARA LA CALIBRACIÓN DE PESAS DE PRECISIÓN 2DA EDICIÓN ABRIL 2015. | PESA PATRÓN E2 | Del 2024-02-29 al 2028-02-28
LC-05-1 | 358 | 2024-03-14 | JR. LLUMPA Nº 1352 URB. PARQUE NARANJAL – LOS OLIVOS | MASA | PESA F1 | [200 - 200] g | $$\text{0,3 mg}$$ | COMPARACIÓN OIML R 111: 2004 NMP-004 | PC-016 PROCEDIMIENTO PARA LA CALIBRACIÓN DE PESAS DE PRECISIÓN 2DA EDICIÓN ABRIL 2015. | PESA PATRÓN E2 | Del 2024-02-29 al 2028-02-28
LC-05-1 | 359 | 2024-03-14 | JR. LLUMPA Nº 1352 URB. PARQUE NARANJAL – LOS OLIVOS | MASA | PESA F2 | [100 - 100] mg | $$\text{0,05 mg}$$ | COMPARACIÓN OIML R 111: 2004 NMP-004 | PC-016 PROCEDIMIENTO PARA LA CALIBRACIÓN DE PESAS DE PRECISIÓN 2DA EDICIÓN ABRIL 2015. | PESA PATRÓN E2 | Del 2024-02-29 al 2028-02-28
LC-05-1 | 360 | 2024-03-14 | JR. LLUMPA Nº 1352 URB. PARQUE NARANJAL – LOS OLIVOS | MASA | PESA F2 | [200 - 200] mg | $$\text{0,06 mg}$$ | COMPARACIÓN OIML R 111: 2004 NMP-004 | PC-016 PROCEDIMIENTO PARA LA CALIBRACIÓN DE PESAS DE PRECISIÓN 2DA EDICIÓN ABRIL 2015. | PESA PATRÓN E2 | Del 2024-02-29 al 2028-02-28
LC-05-1 | 361 | 2024-03-14 | JR. LLUMPA Nº 1352 URB. PARQUE NARANJAL – LOS OLIVOS | MASA | PESA F2 | [500 - 500] mg | $$\text{0,08 mg}$$ | COMPARACIÓN OIML R 111: 2004 NMP-004 | PC-016 PROCEDIMIENTO PARA LA CALIBRACIÓN DE PESAS DE PRECISIÓN 2DA EDICIÓN ABRIL 2015. | PESA PATRÓN E2 | Del 2024-02-29 al 2028-02-28
LC-05-1 | 362 | 2024-03-14 | JR. LLUMPA Nº 1352 URB. PARQUE NARANJAL – LOS OLIVOS | MASA | PESA F2 | [1 - 1] g | $$\text{0,10 mg}$$ | COMPARACIÓN OIML R 111: 2004 NMP-004 | PC-016 PROCEDIMIENTO PARA LA CALIBRACIÓN DE PESAS DE PRECISIÓN 2DA EDICIÓN ABRIL 2015. | PESA PATRÓN E2 | Del 2024-02-29 al 2028-02-28
LC-05-1 | 363 | 2024-03-14 | JR. LLUMPA Nº 1352 URB. PARQUE NARANJAL – LOS OLIVOS | MASA | PESA F2 | [2 - 2] g | $$\text{0,12 mg}$$ | COMPARACIÓN OIML R 111: 2004 NMP-004 | PC-016 PROCEDIMIENTO PARA LA CALIBRACIÓN DE PESAS DE PRECISIÓN 2DA EDICIÓN ABRIL 2015. | PESA PATRÓN E2 | Del 2024-02-29 al 2028-02-28
LC-05-1 | 364 | 2024-03-14 | JR. LLUMPA Nº 1352 URB. PARQUE NARANJAL – LOS OLIVOS | MASA | PESA F2 | [5 - 5] g | $$\text{0,16 mg}$$ | COMPARACIÓN OIML R 111: 2004 NMP-004 | PC-016 PROCEDIMIENTO PARA LA CALIBRACIÓN DE PESAS DE PRECISIÓN 2DA EDICIÓN ABRIL 2015. | PESA PATRÓN E2 | Del 2024-02-29 al 2028-02-28
LC-05-1 | 365 | 2024-03-14 | JR. LLUMPA Nº 1352 URB. PARQUE NARANJAL – LOS OLIVOS | MASA | PESA F2 | [10 - 10] g | $$\text{0,20 mg}$$ | COMPARACIÓN OIML R 111: 2004 NMP-004 | PC-016 PROCEDIMIENTO PARA LA CALIBRACIÓN DE PESAS DE PRECISIÓN 2DA EDICIÓN ABRIL 2015. | PESA PATRÓN E2 | Del 2024-02-29 al 2028-02-28
LC-05-1 | 366 | 2024-03-14 | JR. LLUMPA Nº 1352 URB. PARQUE NARANJAL – LOS OLIVOS | MASA | PESA F2 | [20 - 20] g | $$\text{0,25 mg}$$ | COMPARACIÓN OIML R 111: 2004 NMP-004 | PC-016 PROCEDIMIENTO PARA LA CALIBRACIÓN DE PESAS DE PRECISIÓN 2DA EDICIÓN ABRIL 2015. | PESA PATRÓN E2 | Del 2024-02-29 al 2028-02-28
LC-05-1 | 367 | 2024-03-14 | JR. LLUMPA Nº 1352 URB. PARQUE NARANJAL – LOS OLIVOS | MASA | PESA F2 | [50 - 50] g | $$\text{0,3 mg}$$ | COMPARACIÓN OIML R 111: 2004 NMP-004 | PC-016 PROCEDIMIENTO PARA LA CALIBRACIÓN DE PESAS DE PRECISIÓN 2DA EDICIÓN ABRIL 2015. | PESA PATRÓN E2 | Del 2024-02-29 al 2028-02-28
LC-05-1 | 368 | 2024-03-14 | JR. LLUMPA Nº 1352 URB. PARQUE NARANJAL – LOS OLIVOS | MASA | PESA F2 | [100 - 100] g | $$\text{0,5 mg}$$ | COMPARACIÓN OIML R 111: 2004 NMP-004 | PC-016 PROCEDIMIENTO PARA LA CALIBRACIÓN DE PESAS DE PRECISIÓN 2DA EDICIÓN ABRIL 2015. | PESA PATRÓN E2 | Del 2024-02-29 al 2028-02-28
LC-05-1 | 369 | 2024-03-14 | JR. LLUMPA Nº 1352 URB. PARQUE NARANJAL – LOS OLIVOS | MASA | PESA F2 | [200 - 200] g | $$\text{1,0 mg}$$ | COMPARACIÓN OIML R 111: 2004 NMP-004 | PC-016 PROCEDIMIENTO PARA LA CALIBRACIÓN DE PESAS DE PRECISIÓN 2DA EDICIÓN ABRIL 2015. | PESA PATRÓN E2 | Del 2024-02-29 al 2028-02-28
LC-05-1 | 370 | 2024-03-14 | JR. LLUMPA Nº 1352 URB. PARQUE NARANJAL – LOS OLIVOS | MASA | PESA F2 | [1 - 1] kg | $$\text{5,0 mg}$$ | COMPARACIÓN OIML R 111: 2004 NMP-004 | PC-016 PROCEDIMIENTO PARA LA CALIBRACIÓN DE PESAS DE PRECISIÓN 2DA EDICIÓN ABRIL 2015. | PESA PATRÓN E2 | Del 2024-02-29 al 2028-02-28
LC-05-1 | 371 | 2024-03-14 | JR. LLUMPA Nº 1352 URB. PARQUE NARANJAL – LOS OLIVOS | MASA | PESA M1 | [100 - 100] mg | $$\text{0,16 mg}$$ | COMPARACIÓN OIML R 111: 2004 NMP-004 | PC-016 PROCEDIMIENTO PARA LA CALIBRACIÓN DE PESAS DE PRECISIÓN 2DA EDICIÓN ABRIL 2015. | PESA PATRÓN E2 | Del 2024-02-29 al 2028-02-28
LC-05-1 | 372 | 2024-03-14 | JR. LLUMPA Nº 1352 URB. PARQUE NARANJAL – LOS OLIVOS | MASA | PESA M1 | [200 - 200] mg | $$\text{0,20 mg}$$ | COMPARACIÓN OIML R 111: 2004 NMP-004 | PC-016 PROCEDIMIENTO PARA LA CALIBRACIÓN DE PESAS DE PRECISIÓN 2DA EDICIÓN ABRIL 2015. | PESA PATRÓN E2 | Del 2024-02-29 al 2028-02-28
LC-05-1 | 373 | 2024-03-14 | JR. LLUMPA Nº 1352 URB. PARQUE NARANJAL – LOS OLIVOS | MASA | PESA M1 | [500 - 500] mg | $$\text{0,25 mg}$$ | COMPARACIÓN OIML R 111: 2004 NMP-004 | PC-016 PROCEDIMIENTO PARA LA CALIBRACIÓN DE PESAS DE PRECISIÓN 2DA EDICIÓN ABRIL 2015. | PESA PATRÓN E2 | Del 2024-02-29 al 2028-02-28
LC-05-1 | 374 | 2024-03-14 | JR. LLUMPA Nº 1352 URB. PARQUE NARANJAL – LOS OLIVOS | MASA | PESA M1 | [1 - 1] g | $$\text{0,3 mg}$$ | COMPARACIÓN OIML R 111: 2004 NMP-004 | PC-016 PROCEDIMIENTO PARA LA CALIBRACIÓN DE PESAS DE PRECISIÓN 2DA EDICIÓN ABRIL 2015. | PESA PATRÓN E2 | Del 2024-02-29 al 2028-02-28
LC-05-1 | 375 | 2024-03-14 | JR. LLUMPA Nº 1352 URB. PARQUE NARANJAL – LOS OLIVOS | MASA | PESA M1 | [2 - 2] g | $$\text{0,4 mg}$$ | COMPARACIÓN OIML R 111: 2004 NMP-004 | PC-016 PROCEDIMIENTO PARA LA CALIBRACIÓN DE PESAS DE PRECISIÓN 2DA EDICIÓN ABRIL 2015. | PESA PATRÓN E2 | Del 2024-02-29 al 2028-02-28
LC-05-1 | 376 | 2024-03-14 | JR. LLUMPA Nº 1352 URB. PARQUE NARANJAL – LOS OLIVOS | MASA | PESA M1 | [5 - 5] g | $$\text{0,5 mg}$$ | COMPARACIÓN OIML R 111: 2004 NMP-004 | PC-016 PROCEDIMIENTO PARA LA CALIBRACIÓN DE PESAS DE PRECISIÓN 2DA EDICIÓN ABRIL 2015. | PESA PATRÓN E2 | Del 2024-02-29 al 2028-02-28
LC-05-1 | 377 | 2024-03-14 | JR. LLUMPA Nº 1352 URB. PARQUE NARANJAL – LOS OLIVOS | MASA | PESA M1 | [10 - 10] g | $$\text{0,6 mg}$$ | COMPARACIÓN OIML R 111: 2004 NMP-004 | PC-016 PROCEDIMIENTO PARA LA CALIBRACIÓN DE PESAS DE PRECISIÓN 2DA EDICIÓN ABRIL 2015. | PESA PATRÓN E2 | Del 2024-02-29 al 2028-02-28
LC-05-1 | 378 | 2024-03-14 | JR. LLUMPA Nº 1352 URB. PARQUE NARANJAL – LOS OLIVOS | MASA | PESA M1 | [20 - 20] g | $$\text{0,8 mg}$$ | COMPARACIÓN OIML R 111: 2004 NMP-004 | PC-016 PROCEDIMIENTO PARA LA CALIBRACIÓN DE PESAS DE PRECISIÓN 2DA EDICIÓN ABRIL 2015. | PESA PATRÓN E2 | Del 2024-02-29 al 2028-02-28
LC-05-1 | 379 | 2024-03-14 | JR. LLUMPA Nº 1352 URB. PARQUE NARANJAL – LOS OLIVOS | MASA | PESA M1 | [50 - 50] g | $$\text{1,0 mg}$$ | COMPARACIÓN OIML R 111: 2004 NMP-004 | PC-016 PROCEDIMIENTO PARA LA CALIBRACIÓN DE PESAS DE PRECISIÓN 2DA EDICIÓN ABRIL 2015. | PESA PATRÓN E2 | Del 2024-02-29 al 2028-02-28
LC-05-1 | 380 | 2024-03-14 | JR. LLUMPA Nº 1352 URB. PARQUE NARANJAL – LOS OLIVOS | MASA | PESA M1 | [100 - 100] g | $$\text{1,6 mg}$$ | COMPARACIÓN OIML R 111: 2004 NMP-004 | PC-016 PROCEDIMIENTO PARA LA CALIBRACIÓN DE PESAS DE PRECISIÓN 2DA EDICIÓN ABRIL 2015. | PESA PATRÓN E2 | Del 2024-02-29 al 2028-02-28
LC-05-1 | 381 | 2024-03-14 | JR. LLUMPA Nº 1352 URB. PARQUE NARANJAL – LOS OLIVOS | MASA | PESA M1 | [200 - 200] g | $$\text{3,0 mg}$$ | COMPARACIÓN OIML R 111: 2004 NMP-004 | PC-016 PROCEDIMIENTO PARA LA CALIBRACIÓN DE PESAS DE PRECISIÓN 2DA EDICIÓN ABRIL 2015. | PESA PATRÓN E2 | Del 2024-02-29 al 2028-02-28
LC-05-1 | 382 | 2024-03-14 | JR. LLUMPA Nº 1352 URB. PARQUE NARANJAL – LOS OLIVOS | MASA | PESA M1 | [500 - 500] g | $$\text{8,0 mg}$$ | COMPARACIÓN OIML R 111: 2004 NMP-004 | PC-016 PROCEDIMIENTO PARA LA CALIBRACIÓN DE PESAS DE PRECISIÓN 2DA EDICIÓN ABRIL 2015. | PESA PATRÓN E2 | Del 2024-02-29 al 2028-02-28
LC-05-1 | 383 | 2024-03-14 | JR. LLUMPA Nº 1352 URB. PARQUE NARANJAL – LOS OLIVOS | MASA | PESA M1 | [1 - 1] kg | $$\text{16 mg}$$ | COMPARACIÓN OIML R 111: 2004 NMP-004 | PC-016 PROCEDIMIENTO PARA LA CALIBRACIÓN DE PESAS DE PRECISIÓN 2DA EDICIÓN ABRIL 2015. | PESA PATRÓN E2 | Del 2024-02-29 al 2028-02-28
LC-05-1 | 384 | 2024-03-14 | JR. LLUMPA Nº 1352 URB. PARQUE NARANJAL – LOS OLIVOS | MASA | PESA M1 | [2 - 2] kg | $$\text{30 mg}$$ | COMPARACIÓN OIML R 111: 2004 NMP-004 | PC-016 PROCEDIMIENTO PARA LA CALIBRACIÓN DE PESAS DE PRECISIÓN 2DA EDICIÓN ABRIL 2015. | PESA PATRÓN F1 | Del 2024-02-29 al 2028-02-28
LC-05-1 | 385 | 2024-03-14 | JR. LLUMPA Nº 1352 URB. PARQUE NARANJAL – LOS OLIVOS | MASA | PESA M1 | [5 - 5] kg | $$\text{80 mg}$$ | COMPARACIÓN OIML R 111: 2004 NMP-004 | PC-016 PROCEDIMIENTO PARA LA CALIBRACIÓN DE PESAS DE PRECISIÓN 2DA EDICIÓN ABRIL 2015. | PESA PATRÓN F1 | Del 2024-02-29 al 2028-02-28
LC-05-1 | 386 | 2024-03-14 | JR. LLUMPA Nº 1352 URB. PARQUE NARANJAL – LOS OLIVOS | MASA | PESA M2 | [100 - 100] mg | $$\text{0,5 mg}$$ | COMPARACIÓN OIML R 111: 2004 NMP-004 | PC-008 PROCEDIMIENTO PARA LA CALIBRACIÓN DE PESAS DE TRABAJO CLASES M₂, M₂₃ Y M₃ 1RA EDICIÓN ABRIL 2021. | PESA PATRÓN E2 | Del 2024-02-29 al 2028-02-28
LC-05-1 | 387 | 2024-03-14 | JR. LLUMPA Nº 1352 URB. PARQUE NARANJAL – LOS OLIVOS | MASA | PESA M2 | [200 - 200] mg | $$\text{0,6 mg}$$ | COMPARACIÓN OIML R 111: 2004 NMP-004 | PC-008 PROCEDIMIENTO PARA LA CALIBRACIÓN DE PESAS DE TRABAJO CLASES M₂, M₂₃ Y M₃ 1RA EDICIÓN ABRIL 2021. | PESA PATRÓN E2 | Del 2024-02-29 al 2028-02-28
LC-05-1 | 388 | 2024-03-14 | JR. LLUMPA Nº 1352 URB. PARQUE NARANJAL – LOS OLIVOS | MASA | PESA M2 | [500 - 500] mg | $$\text{0,8 mg}$$ | COMPARACIÓN OIML R 111: 2004 NMP-004 | PC-008 PROCEDIMIENTO PARA LA CALIBRACIÓN DE PESAS DE TRABAJO CLASES M₂, M₂₃ Y M₃ 1RA EDICIÓN ABRIL 2021. | PESA PATRÓN E2 | Del 2024-02-29 al 2028-02-28
LC-05-1 | 389 | 2024-03-14 | JR. LLUMPA Nº 1352 URB. PARQUE NARANJAL – LOS OLIVOS | MASA | PESA M2 | [1 - 1] g | $$\text{1,0 mg}$$ | COMPARACIÓN OIML R 111: 2004 NMP-004 | PC-008 PROCEDIMIENTO PARA LA CALIBRACIÓN DE PESAS DE TRABAJO CLASES M₂, M₂₃ Y M₃ 1RA EDICIÓN ABRIL 2021. | PESA PATRÓN E2 | Del 2024-02-29 al 2028-02-28
LC-05-1 | 390 | 2024-03-14 | JR. LLUMPA Nº 1352 URB. PARQUE NARANJAL – LOS OLIVOS | MASA | PESA M2 | [2 - 2] g | $$\text{1,2 mg}$$ | COMPARACIÓN OIML R 111: 2004 NMP-004 | PC-008 PROCEDIMIENTO PARA LA CALIBRACIÓN DE PESAS DE TRABAJO CLASES M₂, M₂₃ Y M₃ 1RA EDICIÓN ABRIL 2021. | PESA PATRÓN E2 | Del 2024-02-29 al 2028-02-28
LC-05-1 | 391 | 2024-03-14 | JR. LLUMPA Nº 1352 URB. PARQUE NARANJAL – LOS OLIVOS | MASA | PESA M2 | [5 - 5] g | $$\text{1,6 mg}$$ | COMPARACIÓN OIML R 111: 2004 NMP-004 | PC-008 PROCEDIMIENTO PARA LA CALIBRACIÓN DE PESAS DE TRABAJO CLASES M₂, M₂₃ Y M₃ 1RA EDICIÓN ABRIL 2021. | PESA PATRÓN E2 | Del 2024-02-29 al 2028-02-28
LC-05-1 | 392 | 2024-03-14 | JR. LLUMPA Nº 1352 URB. PARQUE NARANJAL – LOS OLIVOS | MASA | PESA M2 | [10 - 10] g | $$\text{2,0 mg}$$ | COMPARACIÓN OIML R 111: 2004 NMP-004 | PC-008 PROCEDIMIENTO PARA LA CALIBRACIÓN DE PESAS DE TRABAJO CLASES M₂, M₂₃ Y M₃ 1RA EDICIÓN ABRIL 2021. | PESA PATRÓN E2 | Del 2024-02-29 al 2028-02-28
LC-05-1 | 393 | 2024-03-14 | JR. LLUMPA Nº 1352 URB. PARQUE NARANJAL – LOS OLIVOS | MASA | PESA M2 | [20 - 20] g | $$\text{2,5 mg}$$ | COMPARACIÓN OIML R 111: 2004 NMP-004 | PC-008 PROCEDIMIENTO PARA LA CALIBRACIÓN DE PESAS DE TRABAJO CLASES M₂, M₂₃ Y M₃ 1RA EDICIÓN ABRIL 2021. | PESA PATRÓN E2 | Del 2024-02-29 al 2028-02-28
LC-05-1 | 394 | 2024-03-14 | JR. LLUMPA Nº 1352 URB. PARQUE NARANJAL – LOS OLIVOS | MASA | PESA M2 | [50 - 50] g | $$\text{3,0 mg}$$ | COMPARACIÓN OIML R 111: 2004 NMP-004 | PC-008 PROCEDIMIENTO PARA LA CALIBRACIÓN DE PESAS DE TRABAJO CLASES M₂, M₂₃ Y M₃ 1RA EDICIÓN ABRIL 2021. | PESA PATRÓN E2 | Del 2024-02-29 al 2028-02-28
LC-05-1 | 395 | 2024-03-14 | JR. LLUMPA Nº 1352 URB. PARQUE NARANJAL – LOS OLIVOS | MASA | PESA M2 | [100 - 100] g | $$\text{5,0 mg}$$ | COMPARACIÓN OIML R 111: 2004 NMP-004 | PC-008 PROCEDIMIENTO PARA LA CALIBRACIÓN DE PESAS DE TRABAJO CLASES M₂, M₂₃ Y M₃ 1RA EDICIÓN ABRIL 2021. | PESA PATRÓN E2 | Del 2024-02-29 al 2028-02-28
LC-05-1 | 396 | 2024-03-14 | JR. LLUMPA Nº 1352 URB. PARQUE NARANJAL – LOS OLIVOS | MASA | PESA M2 | [200 - 200] g | $$\text{10 mg}$$ | COMPARACIÓN OIML R 111: 2004 NMP-004 | PC-008 PROCEDIMIENTO PARA LA CALIBRACIÓN DE PESAS DE TRABAJO CLASES M₂, M₂₃ Y M₃ 1RA EDICIÓN ABRIL 2021. | PESA PATRÓN E2 | Del 2024-02-29 al 2028-02-28
LC-05-1 | 397 | 2024-03-14 | JR. LLUMPA Nº 1352 URB. PARQUE NARANJAL – LOS OLIVOS | MASA | PESA M2 | [500 - 500] g | $$\text{25 mg}$$ | COMPARACIÓN OIML R 111: 2004 NMP-004 | PC-008 PROCEDIMIENTO PARA LA CALIBRACIÓN DE PESAS DE TRABAJO CLASES M₂, M₂₃ Y M₃ 1RA EDICIÓN ABRIL 2021. | PESA PATRÓN M1 | Del 2024-02-29 al 2028-02-28
LC-05-1 | 398 | 2024-03-14 | JR. LLUMPA Nº 1352 URB. PARQUE NARANJAL – LOS OLIVOS | MASA | PESA M2 | [1 - 1] kg | $$\text{50 mg}$$ | COMPARACIÓN OIML R 111: 2004 NMP-004 | PC-008 PROCEDIMIENTO PARA LA CALIBRACIÓN DE PESAS DE TRABAJO CLASES M₂, M₂₃ Y M₃ 1RA EDICIÓN ABRIL 2021. | PESA PATRÓN F2 | Del 2024-02-29 al 2028-02-28
LC-05-1 | 399 | 2024-03-14 | JR. LLUMPA Nº 1352 URB. PARQUE NARANJAL – LOS OLIVOS | MASA | PESA M2 | [2 - 2] kg | $$\text{100 mg}$$ | COMPARACIÓN OIML R 111: 2004 NMP-004 | PC-008 PROCEDIMIENTO PARA LA CALIBRACIÓN DE PESAS DE TRABAJO CLASES M₂, M₂₃ Y M₃ 1RA EDICIÓN ABRIL 2021. | PESA PATRÓN F1 | Del 2024-02-29 al 2028-02-28
LC-05-1 | 400 | 2024-03-14 | JR. LLUMPA Nº 1352 URB. PARQUE NARANJAL – LOS OLIVOS | MASA | PESA M2 | [5 - 5] kg | $$\text{250 mg}$$ | COMPARACIÓN OIML R 111: 2004 NMP-004 | PC-008 PROCEDIMIENTO PARA LA CALIBRACIÓN DE PESAS DE TRABAJO CLASES M₂, M₂₃ Y M₃ 1RA EDICIÓN ABRIL 2021. | PESA PATRÓN M1 | Del 2024-02-29 al 2028-02-28
LC-05-1 | 401 | 2024-03-14 | JR. LLUMPA Nº 1352 URB. PARQUE NARANJAL – LOS OLIVOS | MASA | PESA M2 | [10 - 10] kg | $$\text{500 mg}$$ | COMPARACIÓN OIML R 111: 2004 NMP-004 | PC-008 PROCEDIMIENTO PARA LA CALIBRACIÓN DE PESAS DE TRABAJO CLASES M₂, M₂₃ Y M₃ 1RA EDICIÓN ABRIL 2021. | PESA PATRÓN M1 | Del 2024-02-29 al 2028-02-28
LC-05-1 | 402 | 2024-03-14 | JR. LLUMPA Nº 1352 URB. PARQUE NARANJAL – LOS OLIVOS | MASA | PESA M2 | [20 - 20] kg | $$\text{1000 mg}$$ | COMPARACIÓN OIML R 111: 2004 NMP-004 | PC-008 PROCEDIMIENTO PARA LA CALIBRACIÓN DE PESAS DE TRABAJO CLASES M₂, M₂₃ Y M₃ 1RA EDICIÓN ABRIL 2021. | PESA PATRÓN M1 | Del 2024-02-29 al 2028-02-28
LC-05-1 | 403 | 2024-03-14 | JR. LLUMPA Nº 1352 URB. PARQUE NARANJAL – LOS OLIVOS | MASA | PESA M2 | [25 - 25] kg | $$\text{1000 mg}$$ | COMPARACIÓN OIML R 111: 2004 NMP-004 | PC-008 PROCEDIMIENTO PARA LA CALIBRACIÓN DE PESAS DE TRABAJO CLASES M₂, M₂₃ Y M₃ 1RA EDICIÓN ABRIL 2021. | PESA PATRÓN M1 | Del 2024-02-29 al 2028-02-28
LC-05-1 | 404 | 2024-03-14 | JR. LLUMPA Nº 1352 URB. PARQUE NARANJAL – LOS OLIVOS | MASA | PESA M2 | [30 - 30] kg | $$\text{1000 mg}$$ | COMPARACIÓN OIML R 111: 2004 NMP-004 | PC-008 PROCEDIMIENTO PARA LA CALIBRACIÓN DE PESAS DE TRABAJO CLASES M₂, M₂₃ Y M₃ 1RA EDICIÓN ABRIL 2021. | PESA PATRÓN M1 | Del 2024-02-29 al 2028-02-28
LC-05-1 | 405 | 2024-03-14 | JR. LLUMPA Nº 1352 URB. PARQUE NARANJAL – LOS OLIVOS | MASA | PESA M3 | [1 - 1] g | $$\text{3,0 mg}$$ | COMPARACIÓN OIML R 111: 2004 NMP-004 | PC-008 PROCEDIMIENTO PARA LA CALIBRACIÓN DE PESAS DE TRABAJO CLASES M₂, M₂₃ Y M₃ 1RA EDICIÓN ABRIL 2021. | PESA PATRÓN E2 | Del 2024-02-29 al 2028-02-28
LC-05-1 | 406 | 2024-03-14 | JR. LLUMPA Nº 1352 URB. PARQUE NARANJAL – LOS OLIVOS | MASA | PESA M3 | [2 - 2] g | $$\text{4,0 mg}$$ | COMPARACIÓN OIML R 111: 2004 NMP-004 | PC-008 PROCEDIMIENTO PARA LA CALIBRACIÓN DE PESAS DE TRABAJO CLASES M₂, M₂₃ Y M₃ 1RA EDICIÓN ABRIL 2021. | PESA PATRÓN E2 | Del 2024-02-29 al 2028-02-28
LC-05-1 | 407 | 2024-03-14 | JR. LLUMPA Nº 1352 URB. PARQUE NARANJAL – LOS OLIVOS | MASA | PESA M3 | [5 - 5] g | $$\text{5,0 mg}$$ | COMPARACIÓN OIML R 111: 2004 NMP-004 | PC-008 PROCEDIMIENTO PARA LA CALIBRACIÓN DE PESAS DE TRABAJO CLASES M₂, M₂₃ Y M₃ 1RA EDICIÓN ABRIL 2021. | PESA PATRÓN E2 | Del 2024-02-29 al 2028-02-28
LC-05-1 | 408 | 2024-03-14 | JR. LLUMPA Nº 1352 URB. PARQUE NARANJAL – LOS OLIVOS | MASA | PESA M3 | [10 - 10] g | $$\text{6,0 mg}$$ | COMPARACIÓN OIML R 111: 2004 NMP-004 | PC-008 PROCEDIMIENTO PARA LA CALIBRACIÓN DE PESAS DE TRABAJO CLASES M₂, M₂₃ Y M₃ 1RA EDICIÓN ABRIL 2021. | PESA PATRÓN E2 | Del 2024-02-29 al 2028-02-28
LC-05-1 | 409 | 2024-03-14 | JR. LLUMPA Nº 1352 URB. PARQUE NARANJAL – LOS OLIVOS | MASA | PESA M3 | [20 - 20] g | $$\text{8,0 mg}$$ | COMPARACIÓN OIML R 111: 2004 NMP-004 | PC-008 PROCEDIMIENTO PARA LA CALIBRACIÓN DE PESAS DE TRABAJO CLASES M₂, M₂₃ Y M₃ 1RA EDICIÓN ABRIL 2021. | PESA PATRÓN E2 | Del 2024-02-29 al 2028-02-28
LC-05-1 | 410 | 2024-03-14 | JR. LLUMPA Nº 1352 URB. PARQUE NARANJAL – LOS OLIVOS | MASA | PESA M3 | [50 - 50] g | $$\text{10 mg}$$ | COMPARACIÓN OIML R 111: 2004 NMP-004 | PC-008 PROCEDIMIENTO PARA LA CALIBRACIÓN DE PESAS DE TRABAJO CLASES M₂, M₂₃ Y M₃ 1RA EDICIÓN ABRIL 2021. | PESA PATRÓN E2 | Del 2024-02-29 al 2028-02-28
LC-05-1 | 411 | 2024-03-14 | JR. LLUMPA Nº 1352 URB. PARQUE NARANJAL – LOS OLIVOS | MASA | PESA M3 | [100 - 100] g | $$\text{16 mg}$$ | COMPARACIÓN OIML R 111: 2004 NMP-004 | PC-008 PROCEDIMIENTO PARA LA CALIBRACIÓN DE PESAS DE TRABAJO CLASES M₂, M₂₃ Y M₃ 1RA EDICIÓN ABRIL 2021. | PESA PATRÓN E2 | Del 2024-02-29 al 2028-02-28
LC-05-1 | 412 | 2024-03-14 | JR. LLUMPA Nº 1352 URB. PARQUE NARANJAL – LOS OLIVOS | MASA | PESA M3 | [200 - 200] g | $$\text{30 mg}$$ | COMPARACIÓN OIML R 111: 2004 NMP-004 | PC-008 PROCEDIMIENTO PARA LA CALIBRACIÓN DE PESAS DE TRABAJO CLASES M₂, M₂₃ Y M₃ 1RA EDICIÓN ABRIL 2021. | PESA PATRÓN E2 | Del 2024-02-29 al 2028-02-28
LC-05-1 | 413 | 2024-03-14 | JR. LLUMPA Nº 1352 URB. PARQUE NARANJAL – LOS OLIVOS | MASA | PESA M3 | [500 - 500] g | $$\text{80 mg}$$ | COMPARACIÓN OIML R 111: 2004 NMP-004 | PC-008 PROCEDIMIENTO PARA LA CALIBRACIÓN DE PESAS DE TRABAJO CLASES M₂, M₂₃ Y M₃ 1RA EDICIÓN ABRIL 2021. | PESA PATRÓN M1 | Del 2024-02-29 al 2028-02-28
LC-05-1 | 414 | 2024-03-14 | JR. LLUMPA Nº 1352 URB. PARQUE NARANJAL – LOS OLIVOS | MASA | PESA M3 | [1 - 1] kg | $$\text{160 mg}$$ | COMPARACIÓN OIML R 111: 2004 NMP-004 | PC-008 PROCEDIMIENTO PARA LA CALIBRACIÓN DE PESAS DE TRABAJO CLASES M₂, M₂₃ Y M₃ 1RA EDICIÓN ABRIL 2021. | PESA PATRÓN F2 | Del 2024-02-29 al 2028-02-28
LC-05-1 | 415 | 2024-03-14 | JR. LLUMPA Nº 1352 URB. PARQUE NARANJAL – LOS OLIVOS | MASA | PESA M3 | [2 - 2] kg | $$\text{300 mg}$$ | COMPARACIÓN OIML R 111: 2004 NMP-004 | PC-008 PROCEDIMIENTO PARA LA CALIBRACIÓN DE PESAS DE TRABAJO CLASES M₂, M₂₃ Y M₃ 1RA EDICIÓN ABRIL 2021. | PESA PATRÓN F1 | Del 2024-02-29 al 2028-02-28
LC-05-1 | 416 | 2024-03-14 | JR. LLUMPA Nº 1352 URB. PARQUE NARANJAL – LOS OLIVOS | MASA | PESA M3 | [5 - 5] kg | $$\text{800 mg}$$ | COMPARACIÓN OIML R 111: 2004 NMP-004 | PC-008 PROCEDIMIENTO PARA LA CALIBRACIÓN DE PESAS DE TRABAJO CLASES M₂, M₂₃ Y M₃ 1RA EDICIÓN ABRIL 2021. | PESA PATRÓN M1 | Del 2024-02-29 al 2028-02-28
LC-05-1 | 417 | 2024-03-14 | JR. LLUMPA Nº 1352 URB. PARQUE NARANJAL – LOS OLIVOS | MASA | PESA M3 | [10 - 10] kg | $$\text{1600 mg}$$ | COMPARACIÓN OIML R 111: 2004 NMP-004 | PC-008 PROCEDIMIENTO PARA LA CALIBRACIÓN DE PESAS DE TRABAJO CLASES M₂, M₂₃ Y M₃ 1RA EDICIÓN ABRIL 2021. | PESA PATRÓN M1 | Del 2024-02-29 al 2028-02-28
LC-05-1 | 418 | 2024-03-14 | JR. LLUMPA Nº 1352 URB. PARQUE NARANJAL – LOS OLIVOS | MASA | PESA M3 | [20 - 20] kg | $$\text{3000 mg}$$ | COMPARACIÓN OIML R 111: 2004 NMP-004 | PC-008 PROCEDIMIENTO PARA LA CALIBRACIÓN DE PESAS DE TRABAJO CLASES M₂, M₂₃ Y M₃ 1RA EDICIÓN ABRIL 2021. | PESA PATRÓN M1 | Del 2024-02-29 al 2028-02-28
LC-05-1 | 419 | 2024-03-14 | JR. LLUMPA Nº 1352 URB. PARQUE NARANJAL – LOS OLIVOS | MASA | PESA M3 | [25 - 25] kg | $$\text{3000 mg}$$ | COMPARACIÓN OIML R 111: 2004 NMP-004 | PC-008 PROCEDIMIENTO PARA LA CALIBRACIÓN DE PESAS DE TRABAJO CLASES M₂, M₂₃ Y M₃ 1RA EDICIÓN ABRIL 2021. | PESA PATRÓN M1 | Del 2024-02-29 al 2028-02-28
LC-05-1 | 420 | 2024-03-14 | JR. LLUMPA Nº 1352 URB. PARQUE NARANJAL – LOS OLIVOS | MASA | PESA M3 | [30 - 30] kg | $$\text{3000 mg}$$ | COMPARACIÓN OIML R 111: 2004 NMP-004 | PC-008 PROCEDIMIENTO PARA LA CALIBRACIÓN DE PESAS DE TRABAJO CLASES M₂, M₂₃ Y M₃ 1RA EDICIÓN ABRIL 2021. | PESA PATRÓN M1 | Del 2024-02-29 al 2028-02-28
LC-05-1 | 421 | 2024-03-14 | JR. LLUMPA Nº 1352 URB. PARQUE NARANJAL – LOS OLIVOS | PRESION Y VACIO | VACUÓMETRO DE PRESIÓN RELATIVA CON CLASE DE EXACTITUD MAYOR O IGUAL A 1,6 %F.S. | [-0.8 - 0] bar | $$\text{0.009 bar}$$ | COMPARACIÓN DIRECTA | PC-004 PROCEDIMIENTO PARA LA CALIBRACIÓN DE INSTRUMENTOS DE MEDICIÓN DE PRESIÓN RELATIVA CON CLASE DE EXACTITUD IGUAL O MAYOR A 0,05 % F.S. EDICIÓN 3 - AGOSTO 2019 | VACUÓMETRO -1 BAR A 0 BAR DE CLASE 0,25 %F.S. | Del 2024-02-29 al 2028-02-28
LC-05-1 | 422 | 2024-03-14 | JR. LLUMPA Nº 1352 URB. PARQUE NARANJAL – LOS OLIVOS | PRESION Y VACIO | INTRUMENTO DE PRESIÓN RELATIVA CON CLASE DE EXACTITUD MAYOR O IGUAL A 0,25 %F.S. | [0 - 10] bar | $$\text{0.009 bar}$$ | COMPARACIÓN DIRECTA | PC-004 PROCEDIMIENTO PARA LA CALIBRACIÓN DE INSTRUMENTOS DE MEDICIÓN DE PRESIÓN RELATIVA CON CLASE DE EXACTITUD IGUAL O MAYOR A 0,05 % F.S. EDICIÓN 3 - AGOSTO 2019 | MANOVACUÓMETRO -1 BAR A 10 BAR DE CLASE 0,05 %F.S. | Del 2024-02-29 al 2028-02-28
LC-05-1 | 423 | 2024-03-14 | JR. LLUMPA Nº 1352 URB. PARQUE NARANJAL – LOS OLIVOS | PRESION Y VACIO | INTRUMENTO DE PRESIÓN RELATIVA CON CLASE DE EXACTITUD MAYOR O IGUAL A 0,25 %F.S. | [0 - 40] bar | $$\text{0.01 bar}$$ | COMPARACIÓN DIRECTA | PC-004 PROCEDIMIENTO PARA LA CALIBRACIÓN DE INSTRUMENTOS DE MEDICIÓN DE PRESIÓN RELATIVA CON CLASE DE EXACTITUD IGUAL O MAYOR A 0,05 % F.S. EDICIÓN 3 - AGOSTO 2019 | MANÓMETRO 0 BAR A 40 BAR, DE CLASE 0,05 %F.S. | Del 2024-02-29 al 2028-02-28
LC-05-1 | 424 | 2024-03-14 | JR. LLUMPA Nº 1352 URB. PARQUE NARANJAL – LOS OLIVOS | PRESION Y VACIO | INTRUMENTO DE PRESIÓN RELATIVA CON CLASE DE EXACTITUD MAYOR O IGUAL A 1,0 %F.S. | [0 - 60] bar | $$\text{0.059 bar}$$ |  | PC-004 PROCEDIMIENTO PARA LA CALIBRACIÓN DE INSTRUMENTOS DE MEDICIÓN DE PRESIÓN RELATIVA CON CLASE DE EXACTITUD IGUAL O MAYOR A 0,05 % F.S. EDICIÓN 3 - AGOSTO 2019 | MANÓMETRO 0 BAR A 60, BAR, DE CLASE 0,05 %F.S. | Del 2024-02-29 al 2028-02-28
LC-05-1 | 425 | 2024-03-14 | JR. LLUMPA Nº 1352 URB. PARQUE NARANJAL – LOS OLIVOS | PRESION Y VACIO | INTRUMENTO DE PRESIÓN RELATIVA CON CLASE DE EXACTITUD MAYOR O IGUAL A 1,0 %F.S. | [0 - 250] bar | $$\text{0.07 bar}$$ |  | PC-004 PROCEDIMIENTO PARA LA CALIBRACIÓN DE INSTRUMENTOS DE MEDICIÓN DE PRESIÓN RELATIVA CON CLASE DE EXACTITUD IGUAL O MAYOR A 0,05 % F.S. EDICIÓN 3 - AGOSTO 2019 | MANÓMETRO 0 BAR A, 250 BAR, DE CLASE 0,05 %F.S. | Del 2024-02-29 al 2028-02-28
LC-05-1 | 426 | 2024-03-14 | JR. LLUMPA Nº 1352 URB. PARQUE NARANJAL – LOS OLIVOS | PRESION Y VACIO | INTRUMENTO DE PRESIÓN RELATIVA CON CLASE DE EXACTITUD MAYOR O IGUAL A 0,25 %F.S. | [0 - 700] bar | $$\text{0.59 bar}$$ | COMPARACIÓN DIRECTA | PC-004 PROCEDIMIENTO PARA LA CALIBRACIÓN DE INSTRUMENTOS DE MEDICIÓN DE PRESIÓN RELATIVA CON CLASE DE EXACTITUD IGUAL O MAYOR A 0,05 % F.S. EDICIÓN 3 - AGOSTO 2019 | MANÓMETRO 0 BAR A, 700 BAR, DE CLASE 0,05 %F.S. | Del 2024-02-29 al 2028-02-28
LC-05-1 | 427 | 2024-03-14 | JR. LLUMPA Nº 1352 URB. PARQUE NARANJAL – LOS OLIVOS | TEMPERATURA | TERMÓMETRO DE LIQUIDO EN VIDRIO | [-30 - 10] °C | $$ \begin{gather*} U(T_\text{cal}) = -8,54E-08 \times T_\text{cal}^3 + 7,27E-06 \times T_\text{cal}^2 + 2,71E-04 \times T_\text{cal} + 4,47E-02 \\ \text{o (Desde } 0,042 - 0,065) \, ^\circ\text{C} \end{gather*} $$ | COMPARACIÓN DIRECTA | PC-009 PROCEDIMIENTO PARA LA CALIBRACIÓN DE TERMÓMETROS DE LÍQUIDO EN VIDRIO 5TA EDICIÓN - ENERO 2014 | DOS TERMÓMETROS DIGITALES CON SENSORES DE PLATINO DE 100 OHM. | Del 2024-02-29 al 2028-02-28
LC-05-1 | 428 | 2024-03-14 | JR. LLUMPA Nº 1352 URB. PARQUE NARANJAL – LOS OLIVOS | TEMPERATURA | TERMÓMETRO DE LIQUIDO EN VIDRIO | [10 - 50] °C | $$ \begin{gather*} U(T_\text{cal}) = -8,54E-08 \times T_\text{cal}^3 + 7,27E-06 \times T_\text{cal}^2 + 2,71E-04 \times T_\text{cal} + 4,47E-02 \\ \text{o (Desde } 0,042 - 0,065) \, ^\circ\text{C} \end{gather*} $$ | COMPARACIÓN DIRECTA | PC-009 PROCEDIMIENTO PARA LA CALIBRACIÓN DE TERMÓMETROS DE LÍQUIDO EN VIDRIO 5TA EDICIÓN - ENERO 2014 | DOS TERMÓMETROS DIGITALES CON SENSORES DE PLATINO DE 100 OHM. | Del 2024-02-29 al 2028-02-28
LC-05-1 | 429 | 2024-03-14 | JR. LLUMPA Nº 1352 URB. PARQUE NARANJAL – LOS OLIVOS | TEMPERATURA | TERMÓMETRO DE LIQUIDO EN VIDRIO | [50 - 150] °C | $$ \begin{gather*} U(T_\text{cal}) = 6,34E-10 \times T_\text{cal}^3 + 3,18E-07 \times T_\text{cal}^2 + 1,82E-05 \times T_\text{cal} + 2,60E-02 \\ \text{o (Desde } 0,028 - 0,038) \, ^\circ\text{C} \end{gather*} $$ | COMPARACIÓN DIRECTA | PC-009 PROCEDIMIENTO PARA LA CALIBRACIÓN DE TERMÓMETROS DE LÍQUIDO EN VIDRIO 5TA EDICIÓN - ENERO 2014 | DOS TERMÓMETROS DIGITALES CON SENSORES DE PLATINO DE 100 OHM. | Del 2024-02-29 al 2028-02-28
LC-05-1 | 430 | 2024-03-14 | JR. LLUMPA Nº 1352 URB. PARQUE NARANJAL – LOS OLIVOS | TEMPERATURA | TERMÓMETRO DE LIQUIDO EN VIDRIO | [150 - 200] °C | $$ \begin{gather*} U(T_\text{cal}) = 6,15E-09 \times T_\text{cal}^3 - 3,23E-06 \times T_\text{cal}^2 + 6,38E-04 \times T_\text{cal} + 1,17E-02 \\ \text{o (Desde } 0,056 - 0,060) \, ^\circ\text{C} \end{gather*} $$ | COMPARACIÓN DIRECTA | PC-009 PROCEDIMIENTO PARA LA CALIBRACIÓN DE TERMÓMETROS DE LÍQUIDO EN VIDRIO 5TA EDICIÓN - ENERO 2014 | DOS TERMÓMETROS DIGITALES CON SENSORES DE PLATINO DE 100 OHM. | Del 2024-02-29 al 2028-02-28
LC-05-1 | 431 | 2024-03-14 | JR. LLUMPA Nº 1352 URB. PARQUE NARANJAL – LOS OLIVOS | TEMPERATURA | TERMÓMETRO DE LIQUIDO EN VIDRIO | [0 - 0] °C | $$\text{0.008 °C}$$ | COMPARACIÓN DIRECTA | PC-009 PROCEDIMIENTO PARA LA CALIBRACIÓN DE TERMÓMETROS DE LÍQUIDO EN VIDRIO 5TA EDICIÓN - ENERO 2014 | PUNTO CRIOSCÓPICO | Del 2024-02-29 al 2028-02-28
LC-05-1 | 432 | 2024-03-14 | JR. LLUMPA Nº 1352 URB. PARQUE NARANJAL – LOS OLIVOS | TEMPERATURA | MEDIOS ISOTERMOS CON AIRE COMO MEDIO-TERMOSTÁTICO, TALES COMO INCUBADORAS, ESTUFAS, HORNOS, MUFLAS, CÁMARAS AMBIENTALES,-REFRIGERADORAS, CONGELADORAS Y EQUIPOS SIMILARES | [-30 - 200] °C | Consultar con el OEC | POR COMPARACIÓN | PC-018 PROCEDIMIENTO PARA LA CALIBRACIÓN O CARACTERIZACIÓN DE MEDIOS ISOTERMOS CON AIRE COMO MEDIO TERMOSTÁTICO 2DA EDICIÓN - JUNIO 2009 | TERMÓMETRO MULTICANAL CON 12 TERMOPARES TIPO T, RESOLUCIÓN 0,01 °C | Del 2024-02-29 al 2028-02-28
LC-05-1 | 433 | 2024-03-14 | JR. LLUMPA Nº 1352 URB. PARQUE NARANJAL – LOS OLIVOS | TEMPERATURA | BAÑOS TERMOSTÁTICOS CON TOLERANCIAS ENTRE 0,3 °C A 1 °C | [-30 - 200] °C | Consultar con el OEC | POR COMPARACIÓN | PC-019 PROCEDIMIENTO PARA LA CALIBRACIÓN DE BAÑOS TERMOSTÁTICOS 1ERA EDICIÓN - ABRIL 2009 | TERMÓMETRO MULTICANAL CON 12 TERMOPARES TIPO T, RESOLUCIÓN 0,01 °C | Del 2024-02-29 al 2028-02-28
LC-05-1 | 434 | 2024-03-14 | JR. LLUMPA Nº 1352 URB. PARQUE NARANJAL – LOS OLIVOS | TEMPERATURA | TERMOMETRO DE INDICACIÓN ANALÓGICA (DE CUADRANTE) | [-30 - 10] °C | $$ \begin{gather*} U(T_\text{cal}) = 2,10E-06 \times T_\text{cal}^2 + 5,45E-05 \times T_\text{cal} + 1,15E-01 \\ \text{o (} \geq 0,13 \text{) } ^\circ\text{C} \end{gather*} $$ | COMPARACIÓN DIRECTA | PC-TIA-001 PROCEDIMIENTO PARA LA CALIBRACIÓN DE TERMÓMETROS DE INDICACIÓN ANALÓGICA (DE CUADRANTE) 2DA EDICIÓN - DICIEMBRE 2018 (TOMANDO COMO REFERENCIA EL PC-017 Y LA BS EN 13190:2001) VALIDADO | DOS TERMÓMETROS DIGITALES CON SENSORES DE PLATINO DE 100 OHM. | Del 2024-02-29 al 2028-02-28
LC-05-1 | 435 | 2024-03-14 | JR. LLUMPA Nº 1352 URB. PARQUE NARANJAL – LOS OLIVOS | TEMPERATURA | TERMOMETRO DE INDICACIÓN ANALÓGICA (DE CUADRANTE) | [10 - 50] °C | $$ \begin{gather*} U(T_\text{cal}) = 2,10E-06 \times T_\text{cal}^2 + 5,45E-05 \times T_\text{cal} + 1,15E-01 \\ \text{o (} \geq 0,13 \text{) } ^\circ\text{C} \end{gather*} $$ | COMPARACIÓN DIRECTA | PC-TIA-001 PROCEDIMIENTO PARA LA CALIBRACIÓN DE TERMÓMETROS DE INDICACIÓN ANALÓGICA (DE CUADRANTE) 2DA EDICIÓN - DICIEMBRE 2018 (TOMANDO COMO REFERENCIA EL PC-017 Y LA BS EN 13190:2001) VALIDADO | DOS TERMÓMETROS DIGITALES CON SENSORES DE PLATINO DE 100 OHM. | Del 2024-02-29 al 2028-02-28
LC-05-1 | 436 | 2024-03-14 | JR. LLUMPA Nº 1352 URB. PARQUE NARANJAL – LOS OLIVOS | TEMPERATURA | TERMOMETRO DE INDICACIÓN ANALÓGICA (DE CUADRANTE) | [50 - 80] °C | $$ \begin{gather*} U(T_\text{cal}) = -5,94E-06 \times T_\text{cal}^2 + 8,63E-04 \times T_\text{cal} + 7,94E-02 \\ \text{o (} \geq 0,12 \text{) } ^\circ\text{C} \end{gather*} $$ | COMPARACIÓN DIRECTA | PC-TIA-001 PROCEDIMIENTO PARA LA CALIBRACIÓN DE TERMÓMETROS DE INDICACIÓN ANALÓGICA (DE CUADRANTE) 2DA EDICIÓN - DICIEMBRE 2018 (TOMANDO COMO REFERENCIA EL PC-017 Y LA BS EN 13190:2001) VALIDADO | DOS TERMÓMETROS DIGITALES CON SENSORES DE PLATINO DE 100 OHM. | Del 2024-02-29 al 2028-02-28
LC-05-1 | 437 | 2024-03-14 | JR. LLUMPA Nº 1352 URB. PARQUE NARANJAL – LOS OLIVOS | TEMPERATURA | TERMOMETRO DE INDICACIÓN ANALÓGICA (DE CUADRANTE) | [0 - 10] °C | $$ \begin{gather*} U(T_\text{cal}) = -1,06E-06 \times T_\text{cal}^2 + 1,90E-04 \times T_\text{cal} + 1,51E-01 \\ \text{o (} \geq 0,16 \text{) } ^\circ\text{C} \end{gather*} $$ | COMPARACIÓN DIRECTA | PC-TIA-001 PROCEDIMIENTO PARA LA CALIBRACIÓN DE TERMÓMETROS DE INDICACIÓN ANALÓGICA (DE CUADRANTE) 2DA EDICIÓN - DICIEMBRE 2018 (TOMANDO COMO REFERENCIA EL PC-017 Y LA BS EN 13190:2001) VALIDADO | DOS TERMÓMETROS DIGITALES CON SENSORES DE PLATINO DE 100 OHM. | Del 2024-02-29 al 2028-02-28
LC-05-1 | 438 | 2024-03-14 | JR. LLUMPA Nº 1352 URB. PARQUE NARANJAL – LOS OLIVOS | TEMPERATURA | TERMOMETRO DE INDICACIÓN ANALÓGICA (DE CUADRANTE) | [10 - 50] °C | $$ \begin{gather*} U(T_\text{cal}) = -1,06E-06 \times T_\text{cal}^2 + 1,90E-04 \times T_\text{cal} + 1,51E-01 \\ \text{o (} \geq 0,16 \text{) } ^\circ\text{C} \end{gather*} $$ | COMPARACIÓN DIRECTA | PC-TIA-001 PROCEDIMIENTO PARA LA CALIBRACIÓN DE TERMÓMETROS DE INDICACIÓN ANALÓGICA (DE CUADRANTE) 2DA EDICIÓN - DICIEMBRE 2018 (TOMANDO COMO REFERENCIA EL PC-017 Y LA BS EN 13190:2001) VALIDADO | DOS TERMÓMETROS DIGITALES CON SENSORES DE PLATINO DE 100 OHM. | Del 2024-02-29 al 2028-02-28
LC-05-1 | 439 | 2024-03-14 | JR. LLUMPA Nº 1352 URB. PARQUE NARANJAL – LOS OLIVOS | TEMPERATURA | TERMOMETRO DE INDICACIÓN ANALÓGICA (DE CUADRANTE) | [50 - 200] °C | $$ \begin{gather*} U(T_\text{cal}) = 5,27E-08 \times T_\text{cal}^2 + 2,06E-05 \times T_\text{cal} + 1,47E-01 \\ \text{o (} \geq 0,16 \text{) } ^\circ\text{C} \end{gather*} $$ | COMPARACIÓN DIRECTA | PC-TIA-001 PROCEDIMIENTO PARA LA CALIBRACIÓN DE TERMÓMETROS DE INDICACIÓN ANALÓGICA (DE CUADRANTE) 2DA EDICIÓN - DICIEMBRE 2018 (TOMANDO COMO REFERENCIA EL PC-017 Y LA BS EN 13190:2001) VALIDADO | DOS TERMÓMETROS DIGITALES CON SENSORES DE PLATINO DE 100 OHM. | Del 2024-02-29 al 2028-02-28
LC-05-1 | 440 | 2024-03-14 | JR. LLUMPA Nº 1352 URB. PARQUE NARANJAL – LOS OLIVOS | TEMPERATURA | TERMÓMETRO DIGITAL | [-30 - 0] °C | $$ \begin{gather*} -4,52E-08 \times t^3 - 2,19E-06 \times t^2 - 9,81E-05 \times t + 3,51E-02 \\ \text{(Desde } 0,036 \, ^\circ\text{C hasta } 0,038 \, ^\circ\text{C)} \, ^\circ\text{C} \end{gather*} $$ | COMPARACIÓN DIRECTA | PC-017 PROCEDIMIENTO PARA LA CALIBRACIÓN DE TERMÓMETROS DIGITALES 2DA EDICIÓN - DICIEMBRE 2012 | DOS TERMÓMETROS DIGITALES CON SENSORES DE PLATINO DE 100 OHM. | Del 2024-02-29 al 2028-02-28
LC-05-1 | 441 | 2024-03-14 | JR. LLUMPA Nº 1352 URB. PARQUE NARANJAL – LOS OLIVOS | TEMPERATURA | TERMÓMETRO DIGITAL | [0 - 10] °C | $$ \begin{gather*} 2,91E-08 \times t^3 - 1,29E-06 \times t^2 + 5,93E-04 \times t + 3,51E-02 \\ \text{(Desde } 0,036 \, ^\circ\text{C hasta } 0,041 \, ^\circ\text{C)} \, ^\circ\text{C} \end{gather*} $$ | COMPARACIÓN DIRECTA | PC-017 PROCEDIMIENTO PARA LA CALIBRACIÓN DE TERMÓMETROS DIGITALES 2DA EDICIÓN - DICIEMBRE 2012 | DOS TERMÓMETROS DIGITALES CON SENSORES DE PLATINO DE 100 OHM. | Del 2024-02-29 al 2028-02-28
LC-05-1 | 442 | 2024-03-14 | JR. LLUMPA Nº 1352 URB. PARQUE NARANJAL – LOS OLIVOS | TEMPERATURA | TERMÓMETRO DIGITAL | [10 - 25] °C | $$ \begin{gather*} 2,91E-08 \times t^3 - 1,29E-06 \times t^2 + 5,93E-04 \times t + 3,51E-02 \\ \text{(Desde } 0,041 \, ^\circ\text{C hasta } 0,050 \, ^\circ\text{C)} \, ^\circ\text{C} \end{gather*} $$ | COMPARACIÓN DIRECTA | PC-017 PROCEDIMIENTO PARA LA CALIBRACIÓN DE TERMÓMETROS DIGITALES 2DA EDICIÓN - DICIEMBRE 2012 | DOS TERMÓMETROS DIGITALES CON SENSORES DE PLATINO DE 100 OHM. | Del 2024-02-29 al 2028-02-28
LC-05-1 | 443 | 2024-03-14 | JR. LLUMPA Nº 1352 URB. PARQUE NARANJAL – LOS OLIVOS | TEMPERATURA | TERMÓMETRO DIGITAL | [25 - 50] °C | $$ \begin{gather*} -8,26E-09 \times t^3 + 1,94E-06 \times t^2 + 3,24E-04 \times t + 4,04E-02 \\ \text{(Desde } 0,050 \, ^\circ\text{C hasta } 0,061 \, ^\circ\text{C)} \, ^\circ\text{C} \end{gather*} $$ | COMPARACIÓN DIRECTA | PC-017 PROCEDIMIENTO PARA LA CALIBRACIÓN DE TERMÓMETROS DIGITALES 2DA EDICIÓN - DICIEMBRE 2012 | DOS TERMÓMETROS DIGITALES CON SENSORES DE PLATINO DE 100 OHM. | Del 2024-02-29 al 2028-02-28
LC-05-1 | 444 | 2024-03-14 | JR. LLUMPA Nº 1352 URB. PARQUE NARANJAL – LOS OLIVOS | TEMPERATURA | TERMÓMETRO DIGITAL | [50 - 100] °C | $$ \begin{gather*} 1,42E-11 \times t^5 - 4,97E-09 \times t^4 + 6,88E-07 \times t^3 - 4,69E-05 \times t^2 + 1,68E-03 \times t - 9,95E-03 \\ \text{(Desde } 0,017 \, ^\circ\text{C hasta } 0,023 \, ^\circ\text{C)} \, ^\circ\text{C} \end{gather*} $$ | COMPARACIÓN DIRECTA | PC-017 PROCEDIMIENTO PARA LA CALIBRACIÓN DE TERMÓMETROS DIGITALES 2DA EDICIÓN - DICIEMBRE 2012 | DOS TERMÓMETROS DIGITALES CON SENSORES DE PLATINO DE 100 OHM. | Del 2024-02-29 al 2028-02-28
LC-05-1 | 445 | 2024-03-14 | JR. LLUMPA Nº 1352 URB. PARQUE NARANJAL – LOS OLIVOS | TEMPERATURA | TERMÓMETRO DIGITAL | [100 - 150] °C | $$ \begin{gather*} -4,03E-14 \times t^5 + 3,37E-11 \times t^4 - 1,20E-08 \times t^3 + 2,37E-06 \times t^2 - 7,70E-05 \times t + 1,51E-02 \\ \text{(Desde } 0,023 \, ^\circ\text{C hasta } 0,031 \, ^\circ\text{C)} \, ^\circ\text{C} \end{gather*} $$ | COMPARACIÓN DIRECTA | PC-017 PROCEDIMIENTO PARA LA CALIBRACIÓN DE TERMÓMETROS DIGITALES 2DA EDICIÓN - DICIEMBRE 2012 | DOS TERMÓMETROS DIGITALES CON SENSORES DE PLATINO DE 100 OHM. | Del 2024-02-29 al 2028-02-28
LC-05-1 | 446 | 2024-03-14 | JR. LLUMPA Nº 1352 URB. PARQUE NARANJAL – LOS OLIVOS | TEMPERATURA | TERMÓMETRO DIGITAL | [150 - 200] °C | $$ \begin{gather*} -9,85E-10 \times t^4 + 6,99E-07 \times t^3 - 1,86E-04 \times t^2 + 2,20E-02 \times t - 9,48E-01 \\ \text{(Desde } 0,031 \, ^\circ\text{C hasta } 0,037 \, ^\circ\text{C)} \, ^\circ\text{C} \end{gather*} $$ | COMPARACIÓN DIRECTA | PC-017 PROCEDIMIENTO PARA LA CALIBRACIÓN DE TERMÓMETROS DIGITALES 2DA EDICIÓN - DICIEMBRE 2012 | DOS TERMÓMETROS DIGITALES CON SENSORES DE PLATINO DE 100 OHM. | Del 2024-02-29 al 2028-02-28
LC-05-1 | 447 | 2024-03-14 | JR. LLUMPA Nº 1352 URB. PARQUE NARANJAL – LOS OLIVOS | TEMPERATURA | TERMÓMETRO DIGITAL | [0 - 0] °C | $$\text{0,007 °C}$$ | COMPARACIÓN DIRECTA | PC-017 PROCEDIMIENTO PARA LA CALIBRACIÓN DE TERMÓMETROS DIGITALES 2DA EDICIÓN - DICIEMBRE 2012 | DOS TERMÓMETROS DIGITALES CON SENSORES DE PLATINO DE 100 OHM. | Del 2024-02-29 al 2028-02-28
LC-05-1 | 448 | 2024-03-14 | JR. LLUMPA Nº 1352 URB. PARQUE NARANJAL – LOS OLIVOS | VOLUMEN | MATRAZ DE UN SOLO TRAZO (IN) | [1 - 1] ml | 2 | MÉTODO GRAVIMÉTRICO | PC-015 PROCEDIMIENTO PARA LA CALIBRACIÓN DE MATERIAL VOLUMÉTRICO DE VIDRIO Y PLÁSTICO 5TA EDICION ENERO 2017 | BALANZA ELECTRONICA CAPACIDAD: 220G RESOLUCION: 0,0001 G | Del 2024-02-29 al 2028-02-28
LC-05-1 | 449 | 2024-03-14 | JR. LLUMPA Nº 1352 URB. PARQUE NARANJAL – LOS OLIVOS | VOLUMEN | MATRAZ DE UN SOLO TRAZO (IN) | [2 - 2] ml | 2 | MÉTODO GRAVIMÉTRICO | PC-015 PROCEDIMIENTO PARA LA CALIBRACIÓN DE MATERIAL VOLUMÉTRICO DE VIDRIO Y PLÁSTICO 5TA EDICION ENERO 2017 | BALANZA ELECTRONICA CAPACIDAD: 220G RESOLUCION: 0,0001 G | Del 2024-02-29 al 2028-02-28
LC-05-1 | 450 | 2024-03-14 | JR. LLUMPA Nº 1352 URB. PARQUE NARANJAL – LOS OLIVOS | VOLUMEN | MATRAZ DE UN SOLO TRAZO (IN) | [5 - 5] ml | 2 | MÉTODO GRAVIMÉTRICO | PC-015 PROCEDIMIENTO PARA LA CALIBRACIÓN DE MATERIAL VOLUMÉTRICO DE VIDRIO Y PLÁSTICO 5TA EDICION ENERO 2017 | BALANZA ELECTRONICA CAPACIDAD: 220G RESOLUCION: 0,0001 G | Del 2024-02-29 al 2028-02-28
LC-05-1 | 451 | 2024-03-14 | JR. LLUMPA Nº 1352 URB. PARQUE NARANJAL – LOS OLIVOS | VOLUMEN | MATRAZ DE UN SOLO TRAZO (IN) | [10 - 10] ml | 2 | MÉTODO GRAVIMÉTRICO | PC-015 PROCEDIMIENTO PARA LA CALIBRACIÓN DE MATERIAL VOLUMÉTRICO DE VIDRIO Y PLÁSTICO 5TA EDICION ENERO 2017 | BALANZA ELECTRONICA CAPACIDAD: 220G RESOLUCION: 0,0001 G | Del 2024-02-29 al 2028-02-28
LC-05-1 | 452 | 2024-03-14 | JR. LLUMPA Nº 1352 URB. PARQUE NARANJAL – LOS OLIVOS | VOLUMEN | MATRAZ DE UN SOLO TRAZO (IN) | [20 - 20] ml | 2 | MÉTODO GRAVIMÉTRICO | PC-015 PROCEDIMIENTO PARA LA CALIBRACIÓN DE MATERIAL VOLUMÉTRICO DE VIDRIO Y PLÁSTICO 5TA EDICION ENERO 2017 | BALANZA ELECTRONICA CAPACIDAD: 1220 G RESOLUCION:0,001G | Del 2024-02-29 al 2028-02-28
LC-05-1 | 453 | 2024-03-14 | JR. LLUMPA Nº 1352 URB. PARQUE NARANJAL – LOS OLIVOS | VOLUMEN | MATRAZ DE UN SOLO TRAZO (IN) | [25 - 25] ml | 2 | MÉTODO GRAVIMÉTRICO | PC-015 PROCEDIMIENTO PARA LA CALIBRACIÓN DE MATERIAL VOLUMÉTRICO DE VIDRIO Y PLÁSTICO 5TA EDICION ENERO 2017 | BALANZA ELECTRONICA CAPACIDAD: 1220 G RESOLUCION:0,001G | Del 2024-02-29 al 2028-02-28
LC-05-1 | 454 | 2024-03-14 | JR. LLUMPA Nº 1352 URB. PARQUE NARANJAL – LOS OLIVOS | VOLUMEN | MATRAZ DE UN SOLO TRAZO (IN) | [50 - 50] ml | 2 | MÉTODO GRAVIMÉTRICO | PC-015 PROCEDIMIENTO PARA LA CALIBRACIÓN DE MATERIAL VOLUMÉTRICO DE VIDRIO Y PLÁSTICO 5TA EDICION ENERO 2017 | BALANZA ELECTRONICA CAPACIDAD: 1220 G RESOLUCION:0,001G | Del 2024-02-29 al 2028-02-28
LC-05-1 | 455 | 2024-03-14 | JR. LLUMPA Nº 1352 URB. PARQUE NARANJAL – LOS OLIVOS | VOLUMEN | MATRAZ DE UN SOLO TRAZO (IN) | [100 - 100] ml | 2 | MÉTODO GRAVIMÉTRICO | PC-015 PROCEDIMIENTO PARA LA CALIBRACIÓN DE MATERIAL VOLUMÉTRICO DE VIDRIO Y PLÁSTICO 5TA EDICION ENERO 2017 | BALANZA ELECTRONICA CAPACIDAD: 1220 G RESOLUCION:0,001G | Del 2024-02-29 al 2028-02-28
LC-05-1 | 456 | 2024-03-14 | JR. LLUMPA Nº 1352 URB. PARQUE NARANJAL – LOS OLIVOS | VOLUMEN | MATRAZ DE UN SOLO TRAZO (IN) | [200 - 200] ml | 2 | MÉTODO GRAVIMÉTRICO | PC-015 PROCEDIMIENTO PARA LA CALIBRACIÓN DE MATERIAL VOLUMÉTRICO DE VIDRIO Y PLÁSTICO 5TA EDICION ENERO 2017 | BALANZA ELECTRONICA CAPACIDAD: 1220 G RESOLUCION:0,001G | Del 2024-02-29 al 2028-02-28
LC-05-1 | 457 | 2024-03-14 | JR. LLUMPA Nº 1352 URB. PARQUE NARANJAL – LOS OLIVOS | VOLUMEN | MATRAZ DE UN SOLO TRAZO (IN) | [250 - 250] ml | 2 | MÉTODO GRAVIMÉTRICO | PC-015 PROCEDIMIENTO PARA LA CALIBRACIÓN DE MATERIAL VOLUMÉTRICO DE VIDRIO Y PLÁSTICO 5TA EDICION ENERO 2017 | BALANZA ELECTRONICA CAPACIDAD: 1220 G RESOLUCION:0,001G | Del 2024-02-29 al 2028-02-28
LC-05-1 | 458 | 2024-03-14 | JR. LLUMPA Nº 1352 URB. PARQUE NARANJAL – LOS OLIVOS | VOLUMEN | MATRAZ DE UN SOLO TRAZO (IN) | [500 - 500] ml | 2 | MÉTODO GRAVIMÉTRICO | PC-015 PROCEDIMIENTO PARA LA CALIBRACIÓN DE MATERIAL VOLUMÉTRICO DE VIDRIO Y PLÁSTICO 5TA EDICION ENERO 2017 | BALANZA ELECTRONICA CAPACIDAD: 1220 G RESOLUCION:0,001G | Del 2024-02-29 al 2028-02-28
LC-05-1 | 459 | 2024-03-14 | JR. LLUMPA Nº 1352 URB. PARQUE NARANJAL – LOS OLIVOS | VOLUMEN | MATRAZ DE UN SOLO TRAZO (IN) | [1000 - 1000] ml | 2 | MÉTODO GRAVIMÉTRICO | PC-015 PROCEDIMIENTO PARA LA CALIBRACIÓN DE MATERIAL VOLUMÉTRICO DE VIDRIO Y PLÁSTICO 5TA EDICION ENERO 2017 | BALANZA ELECTRONICA CAPACIDAD: 6100G RESOLUCION: 0,01G | Del 2024-02-29 al 2028-02-28
LC-05-1 | 460 | 2024-03-14 | JR. LLUMPA Nº 1352 URB. PARQUE NARANJAL – LOS OLIVOS | VOLUMEN | MATRAZ DE UN SOLO TRAZO (IN) | [2000 - 2000] ml | 2 | MÉTODO GRAVIMÉTRICO | PC-015 PROCEDIMIENTO PARA LA CALIBRACIÓN DE MATERIAL VOLUMÉTRICO DE VIDRIO Y PLÁSTICO 5TA EDICION ENERO 2017 | BALANZA ELECTRONICA CAPACIDAD: 6100G RESOLUCION: 0,01G | Del 2024-02-29 al 2028-02-28
LC-05-1 | 461 | 2024-03-14 | JR. LLUMPA Nº 1352 URB. PARQUE NARANJAL – LOS OLIVOS | VOLUMEN | PROBETA GRADUADA (IN) | [0 - 5] ml | 2 | MÉTODO GRAVIMÉTRICO | PC-015 PROCEDIMIENTO PARA LA CALIBRACIÓN DE MATERIAL VOLUMÉTRICO DE VIDRIO Y PLÁSTICO 5TA EDICION ENERO 2017 | BALANZA ELECTRONICA CAPACIDAD: 220G RESOLUCION: 0,0001 G | Del 2024-02-29 al 2028-02-28
LC-05-1 | 462 | 2024-03-14 | JR. LLUMPA Nº 1352 URB. PARQUE NARANJAL – LOS OLIVOS | VOLUMEN | PROBETA GRADUADA (IN) | [0 - 10] ml | 2 | MÉTODO GRAVIMÉTRICO | PC-015 PROCEDIMIENTO PARA LA CALIBRACIÓN DE MATERIAL VOLUMÉTRICO DE VIDRIO Y PLÁSTICO 5TA EDICION ENERO 2017 | BALANZA ELECTRONICA CAPACIDAD: 220G RESOLUCION: 0,0001 G | Del 2024-02-29 al 2028-02-28
LC-05-1 | 463 | 2024-03-14 | JR. LLUMPA Nº 1352 URB. PARQUE NARANJAL – LOS OLIVOS | VOLUMEN | PROBETA GRADUADA (IN) | [0 - 25] ml | 2 | MÉTODO GRAVIMÉTRICO | PC-015 PROCEDIMIENTO PARA LA CALIBRACIÓN DE MATERIAL VOLUMÉTRICO DE VIDRIO Y PLÁSTICO 5TA EDICION ENERO 2017 | BALANZA ELECTRONICA CAPACIDAD: 1220 G RESOLUCION:0,001G | Del 2024-02-29 al 2028-02-28
LC-05-1 | 464 | 2024-03-14 | JR. LLUMPA Nº 1352 URB. PARQUE NARANJAL – LOS OLIVOS | VOLUMEN | PROBETA GRADUADA (IN) | [0 - 50] ml | 2 | MÉTODO GRAVIMÉTRICO | PC-015 PROCEDIMIENTO PARA LA CALIBRACIÓN DE MATERIAL VOLUMÉTRICO DE VIDRIO Y PLÁSTICO 5TA EDICION ENERO 2017 | BALANZA ELECTRONICA CAPACIDAD: 1220 G RESOLUCION:0,001G | Del 2024-02-29 al 2028-02-28
LC-05-1 | 465 | 2024-03-14 | JR. LLUMPA Nº 1352 URB. PARQUE NARANJAL – LOS OLIVOS | VOLUMEN | PROBETA GRADUADA (IN) | [0 - 100] ml | 2 | MÉTODO GRAVIMÉTRICO | PC-015 PROCEDIMIENTO PARA LA CALIBRACIÓN DE MATERIAL VOLUMÉTRICO DE VIDRIO Y PLÁSTICO 5TA EDICION ENERO 2017 | BALANZA ELECTRONICA CAPACIDAD: 1220 G RESOLUCION:0,001G | Del 2024-02-29 al 2028-02-28
LC-05-1 | 466 | 2024-03-14 | JR. LLUMPA Nº 1352 URB. PARQUE NARANJAL – LOS OLIVOS | VOLUMEN | PROBETA GRADUADA (IN) | [0 - 250] ml | 2 | MÉTODO GRAVIMÉTRICO | PC-015 PROCEDIMIENTO PARA LA CALIBRACIÓN DE MATERIAL VOLUMÉTRICO DE VIDRIO Y PLÁSTICO 5TA EDICION ENERO 2017 | BALANZA ELECTRONICA CAPACIDAD: 1220 G RESOLUCION:0,001G | Del 2024-02-29 al 2028-02-28
LC-05-1 | 467 | 2024-03-14 | JR. LLUMPA Nº 1352 URB. PARQUE NARANJAL – LOS OLIVOS | VOLUMEN | PROBETA GRADUADA (IN) | [0 - 500] ml | 2 | MÉTODO GRAVIMÉTRICO | PC-015 PROCEDIMIENTO PARA LA CALIBRACIÓN DE MATERIAL VOLUMÉTRICO DE VIDRIO Y PLÁSTICO 5TA EDICION ENERO 2017 | BALANZA ELECTRONICA CAPACIDAD: 1220 G RESOLUCION:0,001G | Del 2024-02-29 al 2028-02-28
LC-05-1 | 468 | 2024-03-14 | JR. LLUMPA Nº 1352 URB. PARQUE NARANJAL – LOS OLIVOS | VOLUMEN | PROBETA GRADUADA (IN) | [0 - 1000] ml | 2 | MÉTODO GRAVIMÉTRICO | PC-015 PROCEDIMIENTO PARA LA CALIBRACIÓN DE MATERIAL VOLUMÉTRICO DE VIDRIO Y PLÁSTICO 5TA EDICION ENERO 2017 | BALANZA ELECTRONICA CAPACIDAD: 6100G RESOLUCION: 0,01G | Del 2024-02-29 al 2028-02-28
LC-05-1 | 469 | 2024-03-14 | JR. LLUMPA Nº 1352 URB. PARQUE NARANJAL – LOS OLIVOS | VOLUMEN | PROBETA GRADUADA (IN) | [0 - 2000] ml | 2 | MÉTODO GRAVIMÉTRICO | PC-015 PROCEDIMIENTO PARA LA CALIBRACIÓN DE MATERIAL VOLUMÉTRICO DE VIDRIO Y PLÁSTICO 5TA EDICION ENERO 2017 | BALANZA ELECTRONICA CAPACIDAD: 6100G RESOLUCION: 0,01 G | Del 2024-02-29 al 2028-02-28
LC-05-1 | 470 | 2024-03-14 | JR. LLUMPA Nº 1352 URB. PARQUE NARANJAL – LOS OLIVOS | VOLUMEN | BURETA (EX) | [0 - 1] ml | 2 | MÉTODO GRAVIMÉTRICO | PC-015 PROCEDIMIENTO PARA LA CALIBRACIÓN DE MATERIAL VOLUMÉTRICO DE VIDRIO Y PLÁSTICO 5TA EDICION ENERO 2017 | BALANZA ELECTRONICA CAPACIDAD: 220G RESOLUCION: 0,0001 G | Del 2024-02-29 al 2028-02-28
LC-05-1 | 471 | 2024-03-14 | JR. LLUMPA Nº 1352 URB. PARQUE NARANJAL – LOS OLIVOS | VOLUMEN | BURETA (EX) | [0 - 2] ml | 2 | MÉTODO GRAVIMÉTRICO | PC-015 PROCEDIMIENTO PARA LA CALIBRACIÓN DE MATERIAL VOLUMÉTRICO DE VIDRIO Y PLÁSTICO 5TA EDICION ENERO 2017 | BALANZA ELECTRONICA CAPACIDAD: 220G RESOLUCION: 0,0001 G | Del 2024-02-29 al 2028-02-28
LC-05-1 | 472 | 2024-03-14 | JR. LLUMPA Nº 1352 URB. PARQUE NARANJAL – LOS OLIVOS | VOLUMEN | BURETA (EX) | [0 - 5] ml | 2 | MÉTODO GRAVIMÉTRICO | PC-015 PROCEDIMIENTO PARA LA CALIBRACIÓN DE MATERIAL VOLUMÉTRICO DE VIDRIO Y PLÁSTICO 5TA EDICION ENERO 2017 | BALANZA ELECTRONICA CAPACIDAD: 220G RESOLUCION: 0,0001 G | Del 2024-02-29 al 2028-02-28
LC-05-1 | 473 | 2024-03-14 | JR. LLUMPA Nº 1352 URB. PARQUE NARANJAL – LOS OLIVOS | VOLUMEN | BURETA (EX) | [0 - 10] ml | 2 | MÉTODO GRAVIMÉTRICO | PC-015 PROCEDIMIENTO PARA LA CALIBRACIÓN DE MATERIAL VOLUMÉTRICO DE VIDRIO Y PLÁSTICO 5TA EDICION ENERO 2017 | BALANZA ELECTRONICA CAPACIDAD: 220G RESOLUCION: 0,0001 G | Del 2024-02-29 al 2028-02-28
LC-05-1 | 474 | 2024-03-14 | JR. LLUMPA Nº 1352 URB. PARQUE NARANJAL – LOS OLIVOS | VOLUMEN | BURETA (EX) | [0 - 25] ml | 2 | MÉTODO GRAVIMÉTRICO | PC-015 PROCEDIMIENTO PARA LA CALIBRACIÓN DE MATERIAL VOLUMÉTRICO DE VIDRIO Y PLÁSTICO 5TA EDICION ENERO 2017 | BALANZA ELECTRONICA CAPACIDAD: 1220 G RESOLUCION:0,001G | Del 2024-02-29 al 2028-02-28
LC-05-1 | 475 | 2024-03-14 | JR. LLUMPA Nº 1352 URB. PARQUE NARANJAL – LOS OLIVOS | VOLUMEN | BURETA (EX) | [0 - 50] ml | 2 | MÉTODO GRAVIMÉTRICO | PC-015 PROCEDIMIENTO PARA LA CALIBRACIÓN DE MATERIAL VOLUMÉTRICO DE VIDRIO Y PLÁSTICO 5TA EDICION ENERO 2017 | BALANZA ELECTRONICA CAPACIDAD: 1220 G RESOLUCION:0,001G | Del 2024-02-29 al 2028-02-28
LC-05-1 | 476 | 2024-03-14 | JR. LLUMPA Nº 1352 URB. PARQUE NARANJAL – LOS OLIVOS | VOLUMEN | BURETA (EX) | [0 - 100] ml | 2 | MÉTODO GRAVIMÉTRICO | PC-015 PROCEDIMIENTO PARA LA CALIBRACIÓN DE MATERIAL VOLUMÉTRICO DE VIDRIO Y PLÁSTICO 5TA EDICION ENERO 2017 | BALANZA ELECTRONICA CAPACIDAD: 1220 G RESOLUCION:0,001G | Del 2024-02-29 al 2028-02-28
LC-05-1 | 477 | 2024-03-14 | JR. LLUMPA Nº 1352 URB. PARQUE NARANJAL – LOS OLIVOS | VOLUMEN | PIPETA GRADUADA (EX) | [0 - 1] ml | 2 | MÉTODO GRAVIMÉTRICO | PC-015 PROCEDIMIENTO PARA LA CALIBRACIÓN DE MATERIAL VOLUMÉTRICO DE VIDRIO Y PLÁSTICO 5TA EDICION ENERO 2017 | BALANZA ELECTRONICA CAPACIDAD: 220G RESOLUCION: 0,0001 G | Del 2024-02-29 al 2028-02-28
LC-05-1 | 478 | 2024-03-14 | JR. LLUMPA Nº 1352 URB. PARQUE NARANJAL – LOS OLIVOS | VOLUMEN | PIPETA GRADUADA (EX) | [0 - 2] ml | 2 | MÉTODO GRAVIMÉTRICO | PC-015 PROCEDIMIENTO PARA LA CALIBRACIÓN DE MATERIAL VOLUMÉTRICO DE VIDRIO Y PLÁSTICO 5TA EDICION ENERO 2017 | BALANZA ELECTRONICA CAPACIDAD: 220G RESOLUCION: 0,0001 G | Del 2024-02-29 al 2028-02-28
LC-05-1 | 479 | 2024-03-14 | JR. LLUMPA Nº 1352 URB. PARQUE NARANJAL – LOS OLIVOS | VOLUMEN | PIPETA GRADUADA (EX) | [0 - 5] ml | 2 | MÉTODO GRAVIMÉTRICO | PC-015 PROCEDIMIENTO PARA LA CALIBRACIÓN DE MATERIAL VOLUMÉTRICO DE VIDRIO Y PLÁSTICO 5TA EDICION ENERO 2017 | BALANZA ELECTRONICA CAPACIDAD: 220G RESOLUCION: 0,0001 G | Del 2024-02-29 al 2028-02-28
LC-05-1 | 480 | 2024-03-14 | JR. LLUMPA Nº 1352 URB. PARQUE NARANJAL – LOS OLIVOS | VOLUMEN | PIPETA GRADUADA (EX) | [0 - 10] ml | 2 | MÉTODO GRAVIMÉTRICO | PC-015 PROCEDIMIENTO PARA LA CALIBRACIÓN DE MATERIAL VOLUMÉTRICO DE VIDRIO Y PLÁSTICO 5TA EDICION ENERO 2017 | BALANZA ELECTRONICA CAPACIDAD: 220G RESOLUCION: 0,0001 G | Del 2024-02-29 al 2028-02-28
LC-05-1 | 481 | 2024-03-14 | JR. LLUMPA Nº 1352 URB. PARQUE NARANJAL – LOS OLIVOS | VOLUMEN | PIPETA GRADUADA (EX) | [0 - 20] ml | 2 | MÉTODO GRAVIMÉTRICO | PC-015 PROCEDIMIENTO PARA LA CALIBRACIÓN DE MATERIAL VOLUMÉTRICO DE VIDRIO Y PLÁSTICO 5TA EDICION ENERO 2017 | BALANZA ELECTRONICA CAPACIDAD: 1220 G RESOLUCION:0,001G | Del 2024-02-29 al 2028-02-28
LC-05-1 | 482 | 2024-03-14 | JR. LLUMPA Nº 1352 URB. PARQUE NARANJAL – LOS OLIVOS | VOLUMEN | PIPETA GRADUADA (EX) | [0 - 25] ml | 2 | MÉTODO GRAVIMÉTRICO | PC-015 PROCEDIMIENTO PARA LA CALIBRACIÓN DE MATERIAL VOLUMÉTRICO DE VIDRIO Y PLÁSTICO 5TA EDICION ENERO 2017 | BALANZA ELECTRONICA CAPACIDAD: 1220 G RESOLUCION:0,001G | Del 2024-02-29 al 2028-02-28
LC-05-1 | 483 | 2024-03-14 | JR. LLUMPA Nº 1352 URB. PARQUE NARANJAL – LOS OLIVOS | VOLUMEN | PIPETA DE UNO Y DOS TRAZOS (EX) | [1 - 1] ml | 2 | MÉTODO GRAVIMÉTRICO | PC-015 PROCEDIMIENTO PARA LA CALIBRACIÓN DE MATERIAL VOLUMÉTRICO DE VIDRIO Y PLÁSTICO 5TA EDICION ENERO 2017 | BALANZA ELECTRONICA CAPACIDAD: 220G RESOLUCION: 0,0001 G | Del 2024-02-29 al 2028-02-28
LC-05-1 | 484 | 2024-03-14 | JR. LLUMPA Nº 1352 URB. PARQUE NARANJAL – LOS OLIVOS | VOLUMEN | PIPETA DE UNO Y DOS TRAZOS (EX) | [2 - 2] ml | 2 | MÉTODO GRAVIMÉTRICO | PC-015 PROCEDIMIENTO PARA LA CALIBRACIÓN DE MATERIAL VOLUMÉTRICO DE VIDRIO Y PLÁSTICO 5TA EDICION ENERO 2017 | BALANZA ELECTRONICA CAPACIDAD: 220G RESOLUCION: 0,0001 G | Del 2024-02-29 al 2028-02-28
LC-05-1 | 485 | 2024-03-14 | JR. LLUMPA Nº 1352 URB. PARQUE NARANJAL – LOS OLIVOS | VOLUMEN | PIPETA DE UNO Y DOS TRAZOS (EX) | [5 - 5] ml | 2 | MÉTODO GRAVIMÉTRICO | PC-015 PROCEDIMIENTO PARA LA CALIBRACIÓN DE MATERIAL VOLUMÉTRICO DE VIDRIO Y PLÁSTICO 5TA EDICION ENERO 2017 | BALANZA ELECTRONICA CAPACIDAD: 220G RESOLUCION: 0,0001 G | Del 2024-02-29 al 2028-02-28
LC-05-1 | 486 | 2024-03-14 | JR. LLUMPA Nº 1352 URB. PARQUE NARANJAL – LOS OLIVOS | VOLUMEN | PIPETA DE UNO Y DOS TRAZOS (EX) | [10 - 10] ml | 2 | MÉTODO GRAVIMÉTRICO | PC-015 PROCEDIMIENTO PARA LA CALIBRACIÓN DE MATERIAL VOLUMÉTRICO DE VIDRIO Y PLÁSTICO 5TA EDICION ENERO 2017 | BALANZA ELECTRONICA CAPACIDAD: 220G RESOLUCION: 0,0001 G | Del 2024-02-29 al 2028-02-28
LC-05-1 | 487 | 2024-03-14 | JR. LLUMPA Nº 1352 URB. PARQUE NARANJAL – LOS OLIVOS | VOLUMEN | PIPETA DE UNO Y DOS TRAZOS (EX) | [20 - 20] ml | 2 | MÉTODO GRAVIMÉTRICO | PC-015 PROCEDIMIENTO PARA LA CALIBRACIÓN DE MATERIAL VOLUMÉTRICO DE VIDRIO Y PLÁSTICO 5TA EDICION ENERO 2017 | BALANZA ELECTRONICA CAPACIDAD: 1220 G RESOLUCION:0,001G | Del 2024-02-29 al 2028-02-28
LC-05-1 | 488 | 2024-03-14 | JR. LLUMPA Nº 1352 URB. PARQUE NARANJAL – LOS OLIVOS | VOLUMEN | PIPETA DE UNO Y DOS TRAZOS (EX) | [25 - 25] ml | 2 | MÉTODO GRAVIMÉTRICO | PC-015 PROCEDIMIENTO PARA LA CALIBRACIÓN DE MATERIAL VOLUMÉTRICO DE VIDRIO Y PLÁSTICO 5TA EDICION ENERO 2017 | BALANZA ELECTRONICA CAPACIDAD: 1220 G RESOLUCION:0,001G | Del 2024-02-29 al 2028-02-28
LC-05-1 | 489 | 2024-03-14 | JR. LLUMPA Nº 1352 URB. PARQUE NARANJAL – LOS OLIVOS | VOLUMEN | PIPETA DE UNO Y DOS TRAZOS (EX) | [50 - 50] ml | 2 | MÉTODO GRAVIMÉTRICO | PC-015 PROCEDIMIENTO PARA LA CALIBRACIÓN DE MATERIAL VOLUMÉTRICO DE VIDRIO Y PLÁSTICO 5TA EDICION ENERO 2017 | BALANZA ELECTRONICA CAPACIDAD: 1220 G RESOLUCION:0,001G | Del 2024-02-29 al 2028-02-28
LC-05-1 | 490 | 2024-03-14 | JR. LLUMPA Nº 1352 URB. PARQUE NARANJAL – LOS OLIVOS | VOLUMEN | PIPETA DE UNO Y DOS TRAZOS (EX) | [100 - 100] ml | 2 | MÉTODO GRAVIMÉTRICO | PC-015 PROCEDIMIENTO PARA LA CALIBRACIÓN DE MATERIAL VOLUMÉTRICO DE VIDRIO Y PLÁSTICO 5TA EDICION ENERO 2017 | BALANZA ELECTRONICA CAPACIDAD: 1220 G RESOLUCION:0,001G | Del 2024-02-29 al 2028-02-28
LC-05-1 | 491 | 2024-03-14 | JR. LLUMPA Nº 1352 URB. PARQUE NARANJAL – LOS OLIVOS | TEMPERATURA /HUMEDAD | TERMOMETRO AMBIENTAL | [10 - 40] °C | $$-0,0124 t + 1,1154\ \text{°C}$$ | COMPARACIÓN DIRECTA | TH-007 PROCEDIMIENTO PARA LA CALIBRACIÓN DE MEDIDORES DE CONDICIONES AMBIENTALES DE TEMPERATURA Y HUMEDAD EN AIRE 1ERA EDICIÓN | 02 TERMOHIGROMETROS DIGITALES CON 2 SENSORES DE HUMEDAD Y TEMPERATURA CADA UNO (0,1 %HR; 0,01°C) Y (0,01 %HR; 0,01°C) | Del 2024-02-29 al 2028-02-28
LC-05-1 | 492 | 2024-03-14 | JR. LLUMPA Nº 1352 URB. PARQUE NARANJAL – LOS OLIVOS | TEMPERATURA /HUMEDAD | HIGRÓMETRO - | [30 - 90] %hr | $$0,0295 h + 2,0167\ \text{%hr}$$ | COMPARACIÓN DIRECTA | TH-007 PROCEDIMIENTO PARA LA CALIBRACIÓN DE MEDIDORES DE CONDICIONES AMBIENTALES DE TEMPERATURA Y HUMEDAD EN AIRE 1ERA EDICIÓN | 02 TERMOHIGROMETROS DIGITALES CON 2 SENSORES DE HUMEDAD Y TEMPERATURA CADA UNO (0,1 %HR; 0,01°C) Y (0,01 %HR; 0,01°C) | Del 2024-02-29 al 2028-02-28
LC-05-1 | 493 | 2024-03-14 | JR. LLUMPA Nº 1352 URB. PARQUE NARANJAL – LOS OLIVOS | POTENCIOMETRÍA | MEDIDOR DE PH | [2 - 2] pH | $$\text{0,022 pH}$$ | COMPARACIÓN DIRECTA CON MRC | PC-020 PROCEDIMIENTO PARA LA CALIBRACIÓN DE MEDIDORES DE PH 2DA EDICIÓN JUNIO 2017 | MRC DE PH (SOLUCIÓN ACUOSA DE TAMPÓN DE PH) | Del 2024-02-29 al 2028-02-28
LC-05-1 | 494 | 2024-03-14 | JR. LLUMPA Nº 1352 URB. PARQUE NARANJAL – LOS OLIVOS | POTENCIOMETRÍA | MEDIDOR DE PH | [4,000 - 4,000] pH | $$\text{0,014 pH}$$ | COMPARACIÓN DIRECTA CON MRC | PC-020 PROCEDIMIENTO PARA LA CALIBRACIÓN DE MEDIDORES DE PH 2DA EDICIÓN JUNIO 2017 | MRC DE PH (SOLUCIÓN ACUOSA DE TAMPÓN DE PH) | Del 2024-02-29 al 2028-02-28
LC-05-1 | 495 | 2024-03-14 | JR. LLUMPA Nº 1352 URB. PARQUE NARANJAL – LOS OLIVOS | POTENCIOMETRÍA | MEDIDOR DE PH | [7,000 - 7,000] pH | $$\text{0,014 pH}$$ | COMPARACIÓN DIRECTA CON MRC | PC-020 PROCEDIMIENTO PARA LA CALIBRACIÓN DE MEDIDORES DE PH 2DA EDICIÓN JUNIO 2017 | MRC DE PH (SOLUCIÓN ACUOSA DE TAMPÓN DE PH) | Del 2024-02-29 al 2028-02-28
LC-05-1 | 496 | 2024-03-14 | JR. LLUMPA Nº 1352 URB. PARQUE NARANJAL – LOS OLIVOS | POTENCIOMETRÍA | MEDIDOR DE PH | [10,000 - 10,000] pH | $$\text{0,014 pH}$$ | COMPARACIÓN DIRECTA CON MRC | PC-020 PROCEDIMIENTO PARA LA CALIBRACIÓN DE MEDIDORES DE PH 2DA EDICIÓN JUNIO 2017 | MRC DE PH (SOLUCIÓN ACUOSA DE TAMPÓN DE PH) | Del 2024-02-29 al 2028-02-28
LC-05-1 | 497 | 2024-03-14 | JR. LLUMPA Nº 1352 URB. PARQUE NARANJAL – LOS OLIVOS | POTENCIOMETRÍA | MEDIDOR DE PH | [12 - 12] pH | $$\text{0,032 pH}$$ | COMPARACIÓN DIRECTA CON MRC | PC-020 PROCEDIMIENTO PARA LA CALIBRACIÓN DE MEDIDORES DE PH 2DA EDICIÓN JUNIO 2017 | MRC DE PH (SOLUCIÓN ACUOSA DE TAMPÓN DE PH) | Del 2024-02-29 al 2028-02-28
LC-084-1 | 498 | 2024-08-13 | AV. CIRCUNVALACIÓN MZ. B LOTE 01 PARCELA 13 DE LA MZ. B DE PARCELACIÓN BAJA DEL FUNDO HUACHIPA (PRIMER PISO) - RESIDENCIAL LAS PRADERAS DE HUACHIPA - LA CAPITANA, C.P. SANTA MARIA DE HUACHIPA - LURIGANCHO | FUERZA | MÁQUINAS DE ENSAYOS UNIAXIALES DE COMPRESIÓN | [1 - 10] kN | $$ \begin{gather*} 1,39 \times 10^{-3} \times I^2 - 2,38 \times 10^{-2} \times I + 1,21 \times 10^{-1} \\ I: \text{Indicación del instrumento } \, \% \end{gather*} $$ | COMPARACIÓN DIRECTA | PC-032 PROCEDIMIENTO PARA LA CALIBRACIÓN DE MÁQUINAS DE ENSAYOS UNIAXIALES. 1.A EDICIÓN: 2021 INACAL | TRANSDUCTOR DE FUERZA | Del 2024-08-09 al 2027-08-08
LC-084-1 | 499 | 2024-08-13 | AV. CIRCUNVALACIÓN MZ. B LOTE 01 PARCELA 13 DE LA MZ. B DE PARCELACIÓN BAJA DEL FUNDO HUACHIPA (PRIMER PISO) - RESIDENCIAL LAS PRADERAS DE HUACHIPA - LA CAPITANA, C.P. SANTA MARIA DE HUACHIPA - LURIGANCHO | FUERZA | MÁQUINAS DE ENSAYOS UNIAXIALES DE COMPRESIÓN | [10 - 100] kN | $$ \begin{gather*} 3,33 \times 10^{-6} \times I^2 - 6,63 \times 10^{-4} \times I + 5,93 \times 10^{-2} \\ I: \text{Indicación del instrumento } \, \% \end{gather*} $$ | COMPARACIÓN DIRECTA | PC-032 PROCEDIMIENTO PARA LA CALIBRACIÓN DE MÁQUINAS DE ENSAYOS UNIAXIALES. 1.A EDICIÓN: 2021 INACAL | TRANSDUCTOR DE FUERZA | Del 2024-08-09 al 2027-08-08
LC-084-1 | 500 | 2024-08-13 | AV. CIRCUNVALACIÓN MZ. B LOTE 01 PARCELA 13 DE LA MZ. B DE PARCELACIÓN BAJA DEL FUNDO HUACHIPA (PRIMER PISO) - RESIDENCIAL LAS PRADERAS DE HUACHIPA - LA CAPITANA, C.P. SANTA MARIA DE HUACHIPA - LURIGANCHO | FUERZA | MÁQUINAS DE ENSAYOS UNIAXIALES DE COMPRESIÓN | [100 - 300] kN | $$ \begin{gather*} 6,95 \times 10^{-7} \times I^2 - 3,96 \times 10^{-4} \times I + 8,92 \times 10^{-2} \\ I: \text{Indicación del instrumento } \, \% \end{gather*} $$ | COMPARACIÓN DIRECTA | PC-032 PROCEDIMIENTO PARA LA CALIBRACIÓN DE MÁQUINAS DE ENSAYOS UNIAXIALES. 1.A EDICIÓN: 2021 INACAL | TRANSDUCTOR DE FUERZA | Del 2024-08-09 al 2027-08-08
LC-084-1 | 501 | 2024-08-13 | AV. CIRCUNVALACIÓN MZ. B LOTE 01 PARCELA 13 DE LA MZ. B DE PARCELACIÓN BAJA DEL FUNDO HUACHIPA (PRIMER PISO) - RESIDENCIAL LAS PRADERAS DE HUACHIPA - LA CAPITANA, C.P. SANTA MARIA DE HUACHIPA - LURIGANCHO | FUERZA | MÁQUINAS DE ENSAYOS UNIAXIALES DE COMPRESIÓN | [300 - 1000] kN | $$ \begin{gather*} 4,54 \times 10^{-8} \times I^2 - 7,19 \times 10^{-5} \times I + 8,92 \times 10^{-2} \\ I: \text{Indicación del instrumento } \, \% \end{gather*} $$ | COMPARACIÓN DIRECTA | PC-032 PROCEDIMIENTO PARA LA CALIBRACIÓN DE MÁQUINAS DE ENSAYOS UNIAXIALES. 1.A EDICIÓN: 2021 INACAL | TRANSDUCTOR DE FUERZA | Del 2024-08-09 al 2027-08-08
LC-084-1 | 502 | 2024-08-13 | AV. CIRCUNVALACIÓN MZ. B LOTE 01 PARCELA 13 DE LA MZ. B DE PARCELACIÓN BAJA DEL FUNDO HUACHIPA (PRIMER PISO) - RESIDENCIAL LAS PRADERAS DE HUACHIPA - LA CAPITANA, C.P. SANTA MARIA DE HUACHIPA - LURIGANCHO | FUERZA | MÁQUINAS DE ENSAYOS UNIAXIALES DE COMPRESIÓN | [1000 - 3000] kN | $$ \begin{gather*} 6,72 \times 10^{-9} \times I^2 - 4,42 \times 10^{-5} \times I + 1,26 \times 10^{-1} \\ I: \text{Indicación del instrumento } \, \% \end{gather*} $$ | COMPARACIÓN DIRECTA | PC-032 PROCEDIMIENTO PARA LA CALIBRACIÓN DE MÁQUINAS DE ENSAYOS UNIAXIALES. 1.A EDICIÓN: 2021 INACAL | TRANSDUCTOR DE FUERZA | Del 2024-08-09 al 2027-08-08
LC-056-1 | 503 | 2024-08-29 | ASOCIACIÓN PRO VIVIENDA COMPRADORES DE TERRENOS DE CAMPOY MZ I SUB LOTE 1F ETAPA PRIMERA MANZANA F1- SAN JUAN DE LURIGANCHO | INSTRUMENTOS DE PESAJE | BALANZA DE FUNCIONAMIENTO NO AUTOMÁTICO , CLASE III Y IIII | [0.1 - 610] g | $$\begin{gather*} 2 \times \sqrt{1,7E-03g^{2} + 2,4E-09X^{2}}\ g \\ \text{0,083 g a 0,11 g} \\ X: \text{Carga aplicada expresada en g y puede variar desde 0,1 g hasta 610 g} \end{gather*} $$ | COMPARACIÓN DIRECTA | PC-001 PROCEDIMIENTO PARA LA CALIBRACIÓN DE INSTRUMENTOS DE PESAJE DE FUNCIONAMIENTO NO AUTOMÁTICO CLASE III Y IIII 1ERA EDICIÓN, MAYO 2019 | PESA PATRÓN CLASE M2 Y M1 | Del 2022-05-31 al 2025-05-30
LC-056-1 | 504 | 2024-08-29 | ASOCIACIÓN PRO VIVIENDA COMPRADORES DE TERRENOS DE CAMPOY MZ I SUB LOTE 1F ETAPA PRIMERA MANZANA F1- SAN JUAN DE LURIGANCHO | INSTRUMENTOS DE PESAJE | BALANZA DE FUNCIONAMIENTO NO AUTOMÁTICO , CLASE III Y IIII | [0.2 - 1500] g | $$\begin{gather*} 2 \times \sqrt{6,9E-03g^{2} + 2,4E-09X^{2}}\ g \\ \text{0,17 g a 0,23 g} \\ X: \text{Carga aplicada expresada en g y puede variar desde 0,2 g hasta 1500 g} \end{gather*} $$ | COMPARACIÓN DIRECTA | PC-001 PROCEDIMIENTO PARA LA CALIBRACIÓN DE INSTRUMENTOS DE PESAJE DE FUNCIONAMIENTO NO AUTOMÁTICO CLASE III Y IIII 1ERA EDICIÓN, MAYO 2019 | PESA PATRÓN CLASE M2 | Del 2022-05-31 al 2025-05-30
LC-056-1 | 505 | 2024-08-29 | ASOCIACIÓN PRO VIVIENDA COMPRADORES DE TERRENOS DE CAMPOY MZ I SUB LOTE 1F ETAPA PRIMERA MANZANA F1- SAN JUAN DE LURIGANCHO | INSTRUMENTOS DE PESAJE | BALANZA DE FUNCIONAMIENTO NO AUTOMÁTICO , CLASE III Y IIII | [0.5 - 3000] g | $$\begin{gather*} 2 \times \sqrt{4,4E-02g^{2} + 2,1E-09X^{2}}\ g \\ \text{0,42 g a 0,51 g} \\ X: \text{Carga aplicada expresada en g y puede variar desde 0,5 g hasta 3000 g} \end{gather*} $$ | COMPARACIÓN DIRECTA | PC-001 PROCEDIMIENTO PARA LA CALIBRACIÓN DE INSTRUMENTOS DE PESAJE DE FUNCIONAMIENTO NO AUTOMÁTICO CLASE III Y IIII 1ERA EDICIÓN, MAYO 2019 | PESA PATRÓN CLASE M2 | Del 2022-05-31 al 2025-05-30
LC-056-1 | 506 | 2024-08-29 | ASOCIACIÓN PRO VIVIENDA COMPRADORES DE TERRENOS DE CAMPOY MZ I SUB LOTE 1F ETAPA PRIMERA MANZANA F1- SAN JUAN DE LURIGANCHO | INSTRUMENTOS DE PESAJE | BALANZA DE FUNCIONAMIENTO NO AUTOMÁTICO , CLASE III Y IIII | [1 - 10000] g | $$\begin{gather*} 2 \times \sqrt{1,7E-01g^{2} + 1,1E-09X^{2}}\ g \\ \text{0,83 g a 1,1 g} \\ X: \text{Carga aplicada expresada en g y puede variar desde 1 g hasta 10000 g} \end{gather*} $$ | COMPARACIÓN DIRECTA | PC-001 PROCEDIMIENTO PARA LA CALIBRACIÓN DE INSTRUMENTOS DE PESAJE DE FUNCIONAMIENTO NO AUTOMÁTICO CLASE III Y IIII 1ERA EDICIÓN, MAYO 2019 | PESA PATRÓN CLASE M2 | Del 2022-05-31 al 2025-05-30
LC-056-1 | 507 | 2024-08-29 | ASOCIACIÓN PRO VIVIENDA COMPRADORES DE TERRENOS DE CAMPOY MZ I SUB LOTE 1F ETAPA PRIMERA MANZANA F1- SAN JUAN DE LURIGANCHO | INSTRUMENTOS DE PESAJE | BALANZA DE FUNCIONAMIENTO NO AUTOMÁTICO , CLASE III Y IIII | [2 - 20000] g | $$\begin{gather*} 2 \times \sqrt{6,8E-01g^{2} + 1,1E-09X^{2}}\ g \\ \text{1,7 g a 2,2 g} \\ X: \text{Carga aplicada expresada en g y puede variar desde 2 g hasta 20000 g} \end{gather*} $$ | COMPARACIÓN DIRECTA | PC-001 PROCEDIMIENTO PARA LA CALIBRACIÓN DE INSTRUMENTOS DE PESAJE DE FUNCIONAMIENTO NO AUTOMÁTICO CLASE III Y IIII 1ERA EDICIÓN, MAYO 2019 | PESA PATRÓN CLASE M2 | Del 2022-05-31 al 2025-05-30
LC-056-1 | 508 | 2024-08-29 | ASOCIACIÓN PRO VIVIENDA COMPRADORES DE TERRENOS DE CAMPOY MZ I SUB LOTE 1F ETAPA PRIMERA MANZANA F1- SAN JUAN DE LURIGANCHO | INSTRUMENTOS DE PESAJE | BALANZA DE FUNCIONAMIENTO NO AUTOMÁTICO , CLASE III Y IIII | [0.005 - 30] kg | $$\begin{gather*} 2 \times \sqrt{4,3E-06kg^{2} + 1,7E-09X^{2}}\ kg \\ \text{0,0042 kg a 0,0049 kg} \\ X: \text{Carga aplicada expresada en kg y puede variar desde 0,005 kg hasta 30 kg} \end{gather*} $$ | COMPARACIÓN DIRECTA | PC-001 PROCEDIMIENTO PARA LA CALIBRACIÓN DE INSTRUMENTOS DE PESAJE DE FUNCIONAMIENTO NO AUTOMÁTICO CLASE III Y IIII 1ERA EDICIÓN, MAYO 2019 | PESA PATRÓN CLASE M2 | Del 2022-05-31 al 2025-05-30
LC-056-1 | 509 | 2024-08-29 | ASOCIACIÓN PRO VIVIENDA COMPRADORES DE TERRENOS DE CAMPOY MZ I SUB LOTE 1F ETAPA PRIMERA MANZANA F1- SAN JUAN DE LURIGANCHO | INSTRUMENTOS DE PESAJE | BALANZA DE FUNCIONAMIENTO NO AUTOMÁTICO , CLASE III Y IIII | [0.005 - 50] kg | $$\begin{gather*} 2 \times \sqrt{4,6E-06kg^{2} + 1,7E-09X^{2}}\ kg \\ \text{0,0043 kg a 0,006 kg} \\ X: \text{Carga aplicada expresada en kg y puede variar desde 0,005 kg hasta 50 kg} \end{gather*} $$ | COMPARACIÓN DIRECTA | PC-001 PROCEDIMIENTO PARA LA CALIBRACIÓN DE INSTRUMENTOS DE PESAJE DE FUNCIONAMIENTO NO AUTOMÁTICO CLASE III Y IIII 1ERA EDICIÓN, MAYO 2019 | PESA PATRÓN CLASE M2 | Del 2022-05-31 al 2025-05-30
LC-056-1 | 510 | 2024-08-29 | ASOCIACIÓN PRO VIVIENDA COMPRADORES DE TERRENOS DE CAMPOY MZ I SUB LOTE 1F ETAPA PRIMERA MANZANA F1- SAN JUAN DE LURIGANCHO | INSTRUMENTOS DE PESAJE | BALANZA DE FUNCIONAMIENTO NO AUTOMÁTICO , CLASE III Y IIII | [0.01 - 100] kg | $$\begin{gather*} 2 \times \sqrt{1,7E-05kg^{2} + 1,1E-09X^{2}}\ kg \\ \text{0,0083 kg a 0,011 kg} \\ X: \text{Carga aplicada expresada en kg y puede variar desde 0,01 kg hasta 100 kg} \end{gather*} $$ | COMPARACIÓN DIRECTA | PC-001 PROCEDIMIENTO PARA LA CALIBRACIÓN DE INSTRUMENTOS DE PESAJE DE FUNCIONAMIENTO NO AUTOMÁTICO CLASE III Y IIII 1ERA EDICIÓN, MAYO 2019 | PESA PATRÓN CLASE M2 | Del 2022-05-31 al 2025-05-30
LC-056-1 | 511 | 2024-08-29 | ASOCIACIÓN PRO VIVIENDA COMPRADORES DE TERRENOS DE CAMPOY MZ I SUB LOTE 1F ETAPA PRIMERA MANZANA F1- SAN JUAN DE LURIGANCHO | INSTRUMENTOS DE PESAJE | BALANZA DE FUNCIONAMIENTO NO AUTOMÁTICO , CLASE III Y IIII | [0.02 - 200] kg | $$\begin{gather*} 2 \times \sqrt{6,8E-05kg^{2} + 1,7E-09X^{2}}\ kg \\ \text{0,017 kg a 0,024 kg} \\ X: \text{Carga aplicada expresada en kg y puede variar desde 0,02 kg hasta 200 kg} \end{gather*} $$ | COMPARACIÓN DIRECTA | PC-001 PROCEDIMIENTO PARA LA CALIBRACIÓN DE INSTRUMENTOS DE PESAJE DE FUNCIONAMIENTO NO AUTOMÁTICO CLASE III Y IIII 1ERA EDICIÓN, MAYO 2019 | PESA PATRÓN CLASE M2 | Del 2022-05-31 al 2025-05-30
LC-056-1 | 512 | 2024-08-29 | ASOCIACIÓN PRO VIVIENDA COMPRADORES DE TERRENOS DE CAMPOY MZ I SUB LOTE 1F ETAPA PRIMERA MANZANA F1- SAN JUAN DE LURIGANCHO | INSTRUMENTOS DE PESAJE | BALANZA DE FUNCIONAMIENTO NO AUTOMÁTICO , CLASE III Y IIII | [0.05 - 500] kg | $$\begin{gather*} 2 \times \sqrt{4,3E-04kg^{2} + 1,4E-09X^{2}}\ kg \\ \text{0,042 kg a 0,056 kg} \\ X: \text{Carga aplicada expresada en kg y puede variar desde 0,05 kg hasta 500 kg} \end{gather*} $$ | COMPARACIÓN DIRECTA | PC-001 PROCEDIMIENTO PARA LA CALIBRACIÓN DE INSTRUMENTOS DE PESAJE DE FUNCIONAMIENTO NO AUTOMÁTICO CLASE III Y IIII 1ERA EDICIÓN, MAYO 2019 | PESA PATRÓN CLASE M2 | Del 2022-05-31 al 2025-05-30
LC-056-1 | 513 | 2024-08-29 | ASOCIACIÓN PRO VIVIENDA COMPRADORES DE TERRENOS DE CAMPOY MZ I SUB LOTE 1F ETAPA PRIMERA MANZANA F1- SAN JUAN DE LURIGANCHO | INSTRUMENTOS DE PESAJE | BALANZA DE FUNCIONAMIENTO NO AUTOMÁTICO , CLASE III Y IIII | [0.1 - 1000] kg | $$\begin{gather*} 2 \times \sqrt{2,7E-03kg^{2} + 3,8E-09X^{2}}\ kg \\ \text{0,11 kg a 0,17 kg} \\ X: \text{Carga aplicada expresada en kg y puede variar desde 0,1 kg hasta 1000 kg} \end{gather*} $$ | COMPARACIÓN DIRECTA | PC-001 PROCEDIMIENTO PARA LA CALIBRACIÓN DE INSTRUMENTOS DE PESAJE DE FUNCIONAMIENTO NO AUTOMÁTICO CLASE III Y IIII 1ERA EDICIÓN, MAYO 2019 | PESA PATRÓN CLASE M2 | Del 2022-05-31 al 2025-05-30
LC-056-1 | 514 | 2024-08-29 | ASOCIACIÓN PRO VIVIENDA COMPRADORES DE TERRENOS DE CAMPOY MZ I SUB LOTE 1F ETAPA PRIMERA MANZANA F1- SAN JUAN DE LURIGANCHO | INSTRUMENTOS DE PESAJE | BALANZA DE FUNCIONAMIENTO NO AUTOMÁTICO , CLASE III Y IIII | [0.2 - 2000] kg | $$\begin{gather*} 2 \times \sqrt{1,8E-02kg^{2} + 3,8E-08X^{2}}\ kg \\ \text{0,27 kg a 0,53 kg} \\ X: \text{Carga aplicada expresada en kg y puede variar desde 0,2 kg hasta 2000 kg} \end{gather*} $$ | COMPARACIÓN DIRECTA | PC-001 PROCEDIMIENTO PARA LA CALIBRACIÓN DE INSTRUMENTOS DE PESAJE DE FUNCIONAMIENTO NO AUTOMÁTICO CLASE III Y IIII 1ERA EDICIÓN, MAYO 2019 | PESA PATRÓN CLASE M2 | Del 2022-05-31 al 2025-05-30
LC-056-1 | 515 | 2024-08-29 | ASOCIACIÓN PRO VIVIENDA COMPRADORES DE TERRENOS DE CAMPOY MZ I SUB LOTE 1F ETAPA PRIMERA MANZANA F1- SAN JUAN DE LURIGANCHO | INSTRUMENTOS DE PESAJE | BALANZA DE FUNCIONAMIENTO NO AUTOMÁTICO , CLASE III Y IIII | [1 - 5000] kg | $$\begin{gather*} 2 \times \sqrt{3,0E-01kg^{2} + 6,4E-08X^{2}}\ kg \\ \text{1,1 kg a 2,8 kg} \\ X: \text{Carga aplicada expresada en kg y puede variar desde 1 kg hasta 5000 kg} \end{gather*} $$ | COMPARACIÓN DIRECTA | PC-001 PROCEDIMIENTO PARA LA CALIBRACIÓN DE INSTRUMENTOS DE PESAJE DE FUNCIONAMIENTO NO AUTOMÁTICO CLASE III Y IIII 1ERA EDICIÓN, MAYO 2019 | PESA PATRÓN CLASE M2 | Del 2022-05-31 al 2025-05-30
LC-056-1 | 516 | 2024-08-29 | ASOCIACIÓN PRO VIVIENDA COMPRADORES DE TERRENOS DE CAMPOY MZ I SUB LOTE 1F ETAPA PRIMERA MANZANA F1- SAN JUAN DE LURIGANCHO | INSTRUMENTOS DE PESAJE | BALANZA DE FUNCIONAMIENTO NO AUTOMÁTICO , CLASE III Y IIII | [5 - 30000] kg | $$\begin{gather*} 2 \times \sqrt{1,2E+01kg^{2} + 2,0E-08X^{2}}\ kg \\ \text{7 kg a 11 kg} \\ X: \text{Carga aplicada expresada en kg y puede variar desde 5 kg hasta 30000 kg} \end{gather*} $$ | COMPARACIÓN DIRECTA | PC-001 PROCEDIMIENTO PARA LA CALIBRACIÓN DE INSTRUMENTOS DE PESAJE DE FUNCIONAMIENTO NO AUTOMÁTICO CLASE III Y IIII 1ERA EDICIÓN, MAYO 2019 | PESA PATRÓN CLASE M2 | Del 2022-05-31 al 2025-05-30
LC-056-1 | 517 | 2024-08-29 | ASOCIACIÓN PRO VIVIENDA COMPRADORES DE TERRENOS DE CAMPOY MZ I SUB LOTE 1F ETAPA PRIMERA MANZANA F1- SAN JUAN DE LURIGANCHO | INSTRUMENTOS DE PESAJE | BALANZA DE FUNCIONAMIENTO NO AUTOMÁTICO , CLASE III Y IIII | [10 - 64000] kg | $$\begin{gather*} 2 \times \sqrt{3,0E+01kg^{2} + 2,3E-08X^{2}}\ kg \\ \text{11 kg a 23 kg} \\ X: \text{Carga aplicada expresada en kg y puede variar desde 10 kg hasta 64000 kg} \end{gather*} $$ | COMPARACIÓN DIRECTA | PC-001 PROCEDIMIENTO PARA LA CALIBRACIÓN DE INSTRUMENTOS DE PESAJE DE FUNCIONAMIENTO NO AUTOMÁTICO CLASE III Y IIII 1ERA EDICIÓN, MAYO 2019 | PESA PATRÓN CLASE M2 | Del 2022-05-31 al 2025-05-30
LC-056-1 | 518 | 2024-08-29 | ASOCIACIÓN PRO VIVIENDA COMPRADORES DE TERRENOS DE CAMPOY MZ I SUB LOTE 1F ETAPA PRIMERA MANZANA F1- SAN JUAN DE LURIGANCHO | MASA | PESA CLASE M2 | [100 - 100] mg | $$\text{0.53 mg}$$ | COMPARACIÓN DIRECTA | PC-008 PROCEDIMIENTO PARA LA CALIBRACIÓN DE PESAS DE CLASES DE EXACTITUD M1-2, M2, M2-3 Y M3 DE LA NMP 004:2007 1ERA EDICIÓN, ABRIL 2021 | PESA M1 DE 100 MG | Del 2022-05-31 al 2025-05-30
LC-075-1 | 519 | 2024-07-15 | CALLE ALEXANDER FLEMING N° 187 URB. HIGUERETA - SANTIAGO DE SURCO | CONCENTRACION DE GASES | ANALIZADOR DE GASES EN CALIDAD DE AIRE | [3 - 40,059] µmol/mol | $$ \begin{gather*} 0,0033 \times C + 0,5848 \\ C: \text{Concentración en } \, \mu\text{mol/mol} \end{gather*} $$ | DILUCIÓN DINÁMICA | CENTEX-LC-PC-01 PROCEDIMIENTO DE CALIBRACIÓN DE ANALIZADORES DE MONÓXIDO DE CARBONO EN CALIDAD DE AIRE VERSIÓN 02, 2023 | CO -BALANCE N2 | Del 2023-11-10 al 2026-11-09
LC-075-1 | 520 | 2024-07-15 | CALLE ALEXANDER FLEMING N° 187 URB. HIGUERETA - SANTIAGO DE SURCO | CONCENTRACION DE GASES | ANALIZADOR DE GASES EN CALIDAD DE AIRE | [40,060 - 196] µmol/mol | $$ \begin{gather*} 0,0100 \times C + 0,3164 \\ C: \text{Concentración en } \, \mu\text{mol/mol} \end{gather*} $$ | DILUCIÓN DINÁMICA | CENTEX-LC-PC-01 PROCEDIMIENTO DE CALIBRACIÓN DE ANALIZADORES DE MONÓXIDO DE CARBONO EN CALIDAD DE AIRE VERSIÓN 02, 2023 | CO -BALANCE N2 | Del 2023-11-10 al 2026-11-09
LC-075-1 | 521 | 2024-07-15 | CALLE ALEXANDER FLEMING N° 187 URB. HIGUERETA - SANTIAGO DE SURCO | CONCENTRACION DE GASES | ANALIZADOR DE GASES EN CALIDAD DE AIRE | [60 - 400,105] nmol/mol | $$ \begin{gather*} 0,0129 \times C + 1,7140 \\ C: \text{Concentración en } \, \text{nmol/mol} \end{gather*} $$ | DILUCIÓN DINÁMICA | CENTEX-LC-PC-02 PROCEDIMIENTO DE CALIBRACIÓN DE ANALIZADORES DE DIÓXIDO DE AZUFRE EN CALIDAD DE AIRE VERSIÓN 02, 2023 | SO2 -BALANCE N2 | Del 2023-11-10 al 2026-11-09
LC-075-1 | 522 | 2024-07-15 | CALLE ALEXANDER FLEMING N° 187 URB. HIGUERETA - SANTIAGO DE SURCO | CONCENTRACION DE GASES | ANALIZADOR DE GASES EN CALIDAD DE AIRE | [400,106 - 1980] nmol/mol | $$ \begin{gather*} 0,0151 \times C + 0,8014 \\ C: \text{Concentración en } \, \text{nmol/mol} \end{gather*} $$ | DILUCIÓN DINÁMICA | CENTEX-LC-PC-02 PROCEDIMIENTO DE CALIBRACIÓN DE ANALIZADORES DE DIÓXIDO DE AZUFRE EN CALIDAD DE AIRE VERSIÓN 02, 2023 | SO2 -BALANCE N2 | Del 2023-11-10 al 2026-11-09
LC-075-1 | 523 | 2024-07-15 | CALLE ALEXANDER FLEMING N° 187 URB. HIGUERETA - SANTIAGO DE SURCO | CONCENTRACION DE GASES | ANALIZADOR DE GASES EN CALIDAD DE AIRE | [30 - 400,2] nmol/mol | $$ \begin{gather*} 0,0162 \times C + 0,9168 \\ C: \text{Concentración en } \, \text{nmol/mol} \end{gather*} $$ | DILUCIÓN DINÁMICA | CENTEX-LC-PC-03 PROCEDIMIENTO DE CALIBRACIÓN DE ANALIZADORES DE SULFURO DE HIDRÓGENO EN CALIDAD DE AIRE VERSIÓN 02, 2023 | H2S -BALANCE N2 | Del 2023-11-10 al 2026-11-09
LC-075-1 | 524 | 2024-07-15 | CALLE ALEXANDER FLEMING N° 187 URB. HIGUERETA - SANTIAGO DE SURCO | CONCENTRACION DE GASES | ANALIZADOR DE GASES EN CALIDAD DE AIRE | [400,3 - 1960] nmol/mol | $$ \begin{gather*} 0,0187 \times C - 0,0856 \\ C: \text{Concentración en } \, \text{nmol/mol} \end{gather*} $$ | DILUCIÓN DINÁMICA | CENTEX-LC-PC-03 PROCEDIMIENTO DE CALIBRACIÓN DE ANALIZADORES DE SULFURO DE HIDRÓGENO EN CALIDAD DE AIRE VERSIÓN 02, 2023 | H2S -BALANCE N2 | Del 2023-11-10 al 2026-11-09
LC-075-1 | 525 | 2024-07-15 | CALLE ALEXANDER FLEMING N° 187 URB. HIGUERETA - SANTIAGO DE SURCO | CONCENTRACION DE GASES | ANALIZADOR DE GASES EN CALIDAD DE AIRE | [60 - 400,1] nmol/mol | $$ \begin{gather*} 0,0093 \times C + 2,0028 \\ C: \text{Concentración en } \, \text{nmol/mol} \end{gather*} $$ | DILUCIÓN DINÁMICA | CENTEX-LC-PC-04 PROCEDIMIENTO DE CALIBRACIÓN DE ANALIZADORES DE MONÓXIDO DE NITRÓGENO EN CALIDAD DE AIRE VERSIÓN 02, 2023 | NO -BALANCE N2 | Del 2023-11-10 al 2026-11-09
LC-075-1 | 526 | 2024-07-15 | CALLE ALEXANDER FLEMING N° 187 URB. HIGUERETA - SANTIAGO DE SURCO | CONCENTRACION DE GASES | ANALIZADOR DE GASES EN CALIDAD DE AIRE | [400,2 - 1980] nmol/mol | $$ \begin{gather*} 0,0115 \times C + 1,0977 \\ C: \text{Concentración en } \, \text{nmol/mol} \end{gather*} $$ | DILUCIÓN DINÁMICA | CENTEX-LC-PC-04 PROCEDIMIENTO DE CALIBRACIÓN DE ANALIZADORES DE MONÓXIDO DE NITRÓGENO EN CALIDAD DE AIRE VERSIÓN 02, 2023 | NO -BALANCE N2 | Del 2023-11-10 al 2026-11-09
LC-075-1 | 527 | 2024-07-15 | CALLE ALEXANDER FLEMING N° 187 URB. HIGUERETA - SANTIAGO DE SURCO | CONCENTRACION DE GASES | ANALIZADOR DE GASES EN CALIDAD DE AIRE, GENERADOR DE OZONO, FOTOMETRO DE OZONO | [3 - 44,8] nmol/mol | $$ \begin{gather*} 0,0072 \times C + 1,1784 \\ C: \text{Concentración en } \, \text{nmol/mol} \end{gather*} $$ | COMPARACION DIRECTA | CENTEX-LC-PC-05 PROCEDIMIENTO DE CALIBRACION DE ANALIZADORES DE OZONO EN CALIDAD DE AIRE V. 01 MAYO 2024 | FOTOMETRO PATRÓN | Del 2023-11-10 al 2026-11-09
LC-075-1 | 528 | 2024-07-15 | CALLE ALEXANDER FLEMING N° 187 URB. HIGUERETA - SANTIAGO DE SURCO | CONCENTRACION DE GASES | ANALIZADOR DE GASES EN CALIDAD DE AIRE, GENERADOR DE OZONO, FOTOMETRO DE OZONO | [44,9 - 451,5] nmol/mol | $$ \begin{gather*} 0,0077 \times C + 1,1235 \\ C: \text{Concentración en } \, \text{nmol/mol} \end{gather*} $$ | COMPARACION DIRECTA | CENTEX-LC-PC-05 PROCEDIMIENTO DE CALIBRACION DE ANALIZADORES DE OZONO EN CALIDAD DE AIRE V. 01 MAYO 2024 | FOTOMETRO PATRÓN | Del 2023-11-10 al 2026-11-09
LC-075-1 | 529 | 2024-07-15 | CALLE ALEXANDER FLEMING N° 187 URB. HIGUERETA - SANTIAGO DE SURCO | CONCENTRACION DE GASES | ANALIZADOR DE GASES EN CALIDAD DE AIRE | [3 - 44,7] nmol/mol | $$ \begin{gather*} 0,0029 \times C + 2,8136 \\ C: \text{Concentración en } \, \text{nmol/mol} \end{gather*} $$ | COMPARACION DIRECTA Y POR DILUCION | CENTEX-LC-PC-06 PROCEDIMIENTO DE CALIBRACION DE ANALIZADORES DE DIOXIDO DE NITROGENO EN CALIDAD DE AIRE V. 01 MAYO 2024 | FOTOMETRO PATRON NO - BALANCE N2 | Del 2023-11-10 al 2026-11-09
LC-075-1 | 530 | 2024-07-15 | CALLE ALEXANDER FLEMING N° 187 URB. HIGUERETA - SANTIAGO DE SURCO | CONCENTRACION DE GASES | ANALIZADOR DE GASES EN CALIDAD DE AIRE | [44,8 - 451] nmol/mol | $$ \begin{gather*} 0,0119 \times C + 2,3669 \\ C: \text{Concentración en } \, \text{nmol/mol} \end{gather*} $$ | COMPARACION DIRECTA Y POR DILUCION | CENTEX-LC-PC-06 PROCEDIMIENTO DE CALIBRACION DE ANALIZADORES DE DIOXIDO DE NITROGENO EN CALIDAD DE AIRE V. 01 MAYO 2024 | FOTOMETRO PATRON NO - BALANCE N2 | Del 2023-11-10 al 2026-11-09
LC-030-1 | 531 | 2023-12-18 | CALLE GABRIELA MISTRAL N° 216, URB. LA CALERA DE LA MERCED-SURQUILLO - LIMA | PRESION Y VACIO | MANOMETROS DE PRESION RELATIVA HIDRAULICA POSITIVA CLASE 1,6 % | [0 - 30] psi | $$\text{0,1 psi}$$ | COMPARACIÓN DIRECTA | ME-003 ED. DIGITAL 3 CEM - ESPAÑA | MANOMETRO PATRON DE 30 PSI CLASE DE EXACTITUD 0,05% | Del 2021-12-15 al 2025-12-14
LC-030-1 | 532 | 2023-12-18 | CALLE GABRIELA MISTRAL N° 216, URB. LA CALERA DE LA MERCED-SURQUILLO - LIMA | PRESION Y VACIO | MANOMETROS DE PRESION RELATIVA HIDRAULICA POSITIVA CLASE 1,6 % | [0 - 300] psi | $$\text{2 psi}$$ | COMPARACIÓN DIRECTA | ME-003 ED. DIGITAL 3 CEM - ESPAÑA | MANOMETRO PATRON 300 PSI CLASE DE EXACTITUD 0,04% Y 0,2% | Del 2021-12-15 al 2025-12-14
LC-030-1 | 533 | 2023-12-18 | CALLE GABRIELA MISTRAL N° 216, URB. LA CALERA DE LA MERCED-SURQUILLO - LIMA | PRESION Y VACIO | MANOMETROS DE PRESION RELATIVA HIDRAULICA POSITIVA CLASE 1,6 % | [0 - 4000] psi | $$\text{20 psi}$$ | COMPARACIÓN DIRECTA | ME-003 ED. DIGITAL 3 CEM - ESPAÑA | MANOMETRO PATRON 5000 PSI CLASE DE EXACTITUD 0,025% | Del 2021-12-15 al 2025-12-14
LC-030-1 | 534 | 2023-12-18 | CALLE GABRIELA MISTRAL N° 216, URB. LA CALERA DE LA MERCED-SURQUILLO - LIMA | PRESION Y VACIO | MANOMETROS DE PRESION RELATIVA NEUMATICA POSITIVA CLASE 1,6 % | [0 - 300] psi | $$\text{2 psi}$$ | COMPARACIÓN DIRECTA | ME-003 ED. DIGITAL 3 CEM - ESPAÑA | MANOMETRO PATRON 300 PSI CLASE DE EXACTITUD 0,04% Y 0,2% | Del 2021-12-15 al 2025-12-14
LC-030-1 | 535 | 2023-12-18 | CALLE GABRIELA MISTRAL N° 216, URB. LA CALERA DE LA MERCED-SURQUILLO - LIMA | ELECTRICIDAD | MULTÍMETRO DIGITAL (4 3/4 DÍGITOS)-PINZA MULTIMÉTRICA (MODO MULTÍMETRO)MEGOHMÉTRO DIGITAL (MODO MULTÍMETRO)-TELURÓMETRO (MODO MULTÍMETRO) | [0,005 - 900] V | Consultar con el OEC | MEDICION DIRECTA | PC-021 "PROCEDIMIENTO PARA LA CALIBRACIÓN DE MULTÍMETROS DIGITALES" SEGUNDA EDICIÓN - MARZO 2016 | CALIBRADOR MULTIFUNCION | Del 2021-12-15 al 2025-12-14
LC-030-1 | 536 | 2023-12-18 | CALLE GABRIELA MISTRAL N° 216, URB. LA CALERA DE LA MERCED-SURQUILLO - LIMA | ELECTRICIDAD | MULTÍMETRO DIGITAL (4 3/4 DÍGITOS)-PINZA MULTIMÉTRICA (MODO MULTÍMETRO)MEGOHMÉTRO DIGITAL (MODO MULTÍMETRO)-TELURÓMETRO (MODO MULTÍMETRO) | [0,045 - 900] V | Consultar con el OEC | MEDICION DIRECTA | PC-021 "PROCEDIMIENTO PARA LA CALIBRACIÓN DE MULTÍMETROS DIGITALES" SEGUNDA EDICIÓN - MARZO 2016 | CALIBRADOR MULTIFUNCION | Del 2021-12-15 al 2025-12-14
LC-030-1 | 537 | 2023-12-18 | CALLE GABRIELA MISTRAL N° 216, URB. LA CALERA DE LA MERCED-SURQUILLO - LIMA | ELECTRICIDAD | MULTÍMETRO DIGITAL (4 3/4 DÍGITOS)- AMPERÍMETRO DIGITAL | [0,00045 - 9] A | Consultar con el OEC | MEDICION DIRECTA | PC-021 "PROCEDIMIENTO PARA LA CALIBRACIÓN DE MULTÍMETROS DIGITALES" SEGUNDA EDICIÓN - MARZO 2016 | CALIBRADOR MULTIFUNCION | Del 2021-12-15 al 2025-12-14
LC-030-1 | 538 | 2023-12-18 | CALLE GABRIELA MISTRAL N° 216, URB. LA CALERA DE LA MERCED-SURQUILLO - LIMA | ELECTRICIDAD | MULTÍMETRO DIGITAL (4 3/4 DÍGITOS)- AMPERÍMETRO DIGITAL | [0,00045 - 9] A | Consultar con el OEC | MEDICION DIRECTA | PC-021 "PROCEDIMIENTO PARA LA CALIBRACIÓN DE MULTÍMETROS DIGITALES" SEGUNDA EDICIÓN - MARZO 2016 | CALIBRADOR MULTIFUNCION | Del 2021-12-15 al 2025-12-14
LC-030-1 | 539 | 2023-12-18 | CALLE GABRIELA MISTRAL N° 216, URB. LA CALERA DE LA MERCED-SURQUILLO - LIMA | ELECTRICIDAD | MULTÍMETRO DIGITAL (4 3/4 DÍGITOS)-PINZA MULTIMÉTRICA (MODO MULTÍMETRO)- MEGOHMÉTRO DIGITAL (MODO MULTÍMETRO)-TELURÓMETRO (MODO MULTÍMETRO) | [5 - 45M] Ω | Consultar con el OEC | MEDICION DIRECTA | PC-021 "PROCEDIMIENTO PARA LA CALIBRACIÓN DE MULTÍMETROS DIGITALES" SEGUNDA EDICIÓN - MARZO 2016 | CALIBRADOR MULTIFUNCION | Del 2021-12-15 al 2025-12-14
LC-030-1 | 540 | 2023-12-18 | CALLE GABRIELA MISTRAL N° 216, URB. LA CALERA DE LA MERCED-SURQUILLO - LIMA | ELECTRICIDAD | PINZA AMPERIMÉTRICA PINZA MULTIMÉTRICA (SOLO TENAZAS) | [2 - 180] A | Consultar con el OEC | MEDICION INDIRECTA | PC-025 "PROCEDIMIENTO PARA LA CALIBRACIÓN DE PINZAS AMPERIMETRICAS PRIMERA EDICIÓN - ENERO 2019 | CALIBRADOR, MUTIFUNCION Y, BOBINA 50 VUELTAS, | Del 2021-12-15 al 2025-12-14
LC-030-1 | 541 | 2023-12-18 | CALLE GABRIELA MISTRAL N° 216, URB. LA CALERA DE LA MERCED-SURQUILLO - LIMA | ELECTRICIDAD | PINZA AMPERIMÉTRICA PINZA MULTIMÉTRICA (SOLO TENAZAS) | [100 - 900] A | Consultar con el OEC | MEDICION INDIRECTA | PC-025 "PROCEDIMIENTO PARA LA CALIBRACIÓN DE PINZAS AMPERIMETRICAS PRIMERA EDICIÓN - ENERO 2019 | CALIBRADOR, MUTIFUNCION Y, BOBINA 50 VUELTAS, | Del 2021-12-15 al 2025-12-14
LC-030-1 | 542 | 2023-12-18 | CALLE GABRIELA MISTRAL N° 216, URB. LA CALERA DE LA MERCED-SURQUILLO - LIMA | ELECTRICIDAD | PINZA AMPERIMÉTRICA PINZA MULTIMÉTRICA (SOLO TENAZAS) | [2 - 180] A | Consultar con el OEC | MEDICION INDIRECTA | PC-025 "PROCEDIMIENTO PARA LA CALIBRACIÓN DE PINZAS AMPERIMETRICAS PRIMERA EDICIÓN - ENERO 2019 | CALIBRADOR, MUTIFUNCION Y, BOBINA 50 VUELTAS, | Del 2021-12-15 al 2025-12-14
LC-030-1 | 543 | 2023-12-18 | CALLE GABRIELA MISTRAL N° 216, URB. LA CALERA DE LA MERCED-SURQUILLO - LIMA | ELECTRICIDAD | PINZA AMPERIMÉTRICA PINZA MULTIMÉTRICA (SOLO TENAZAS) | [100 - 900] A | Consultar con el OEC | MEDICION INDIRECTA | PC-025 "PROCEDIMIENTO PARA LA CALIBRACIÓN DE PINZAS AMPERIMETRICAS PRIMERA EDICIÓN - ENERO 2019 | CALIBRADOR, MUTIFUNCION Y, BOBINA 50 VUELTAS, | Del 2021-12-15 al 2025-12-14
LC-030-1 | 544 | 2023-12-18 | CALLE GABRIELA MISTRAL N° 216, URB. LA CALERA DE LA MERCED-SURQUILLO - LIMA | ELECTRICIDAD | ANALIZADOR DE REDES ELÉCTRICAS | [60 - 440] V | Consultar con el OEC | MEDICION DIRECTA | CE-PE-AR-7.1 PROCEDIMIENTO DE CALIBRACIÓN DE ANALIZADORES DE REDES REV.06 | CALIBRADOR MULTIFUNCION | Del 2021-12-15 al 2025-12-14
LC-030-1 | 545 | 2023-12-18 | CALLE GABRIELA MISTRAL N° 216, URB. LA CALERA DE LA MERCED-SURQUILLO - LIMA | ELECTRICIDAD | ANALIZADOR DE REDES ELÉCTRICAS | [60 - 440] V | Consultar con el OEC | MEDICION DIRECTA | CE-PE-AR-7.1 PROCEDIMIENTO DE CALIBRACIÓN DE ANALIZADORES DE REDES REV.06 | CALIBRADOR MULTIFUNCION | Del 2021-12-15 al 2025-12-14
LC-030-1 | 546 | 2023-12-18 | CALLE GABRIELA MISTRAL N° 216, URB. LA CALERA DE LA MERCED-SURQUILLO - LIMA | ELECTRICIDAD | ANALIZADOR DE REDES ELÉCTRICAS | [60 - 440] V | Consultar con el OEC | MEDICION DIRECTA | CE-PE-AR-7.1 PROCEDIMIENTO DE CALIBRACIÓN DE ANALIZADORES DE REDES REV.06 | CALIBRADOR MULTIFUNCION | Del 2021-12-15 al 2025-12-14
LC-081-1 | 547 | 2024-07-15 | JR. SAN MARTIN N° 156 PISO: 2 Y 3 URB. HUAQUILLAY - COMAS | INSTRUMENTOS DE PESAJE | BALANZA CLASE I | [0.001 - 2.1] g | $$ \begin{gather*} 1,27 \times 10^{-3} \times L^2 + 1,27 \times 10^{-3} \times L + 7,89 \times 10^{-3} \\ L: \text{carga en gramos} \end{gather*} $$ | COMPARACION DIRECTA | PC-011 PROCEDIMIENTO DE CALIBRACIÓN DE BALANZAS DE FUNCIONAMIENTO NO AUTOMÁTICO CLASE I Y CLASE II SNM-INDECOPI 4TA. EDICIÓN: 2010 | PESAS PATRON E2 | Del 2024-07-11 al 2027-07-10
LC-081-1 | 548 | 2024-07-15 | JR. SAN MARTIN N° 156 PISO: 2 Y 3 URB. HUAQUILLAY - COMAS | INSTRUMENTOS DE PESAJE | BALANZA CLASE I | [0.001 - 303] g | $$ \begin{gather*} 2,26 \times 10^{-6} \times L^2 + 9,97 \times 10^{-4} \times L + 1,46 \times 10^{-1} \\ L: \text{carga en gramos} \end{gather*} $$ | COMPARACION DIRECTA | PC-011 PROCEDIMIENTO DE CALIBRACIÓN DE BALANZAS DE FUNCIONAMIENTO NO AUTOMÁTICO CLASE I Y CLASE II SNM-INDECOPI 4TA. EDICIÓN: 2010 | PESAS PATRON E2 | Del 2024-07-11 al 2027-07-10
LC-081-1 | 549 | 2024-07-15 | JR. SAN MARTIN N° 156 PISO: 2 Y 3 URB. HUAQUILLAY - COMAS | INSTRUMENTOS DE PESAJE | BALANZA CLASE II | [0.2 - 32200] g | $$ \begin{gather*} 7,41 \times 10^{-12} \times L^2 + 1,60 \times 10^{-5} \times L + 9,10 \times 10^{-2} \\ L: \text{carga en gramos} \end{gather*} $$ | COMPARACION DIRECTA | PC-011 PROCEDIMIENTO DE CALIBRACIÓN DE BALANZAS DE FUNCIONAMIENTO NO AUTOMÁTICO CLASE I Y CLASE II SNM-INDECOPI 4TA. EDICIÓN: 2010 | PESAS PATRON F1 | Del 2024-07-11 al 2027-07-10
LC-081-1 | 550 | 2024-07-15 | JR. SAN MARTIN N° 156 PISO: 2 Y 3 URB. HUAQUILLAY - COMAS | CARACTERIZACION DE MEDIOS ISOTERMOS | MEDIOS ISOTERMOS | [30 - 140] °C | Consultar con el OEC | COMPARACIÓN DIRECTA | PC-018 / PROCEDIMIENTO PARA LA CALIBRACIÓN DE MEDIOS ISOTERMOS CON AIRE COMO MEDIO TERMOSTÁTICO SNM-INDECOPI 2DA EDICIÓN: 2009 | TERMÓMETRO MULTICANAL CON SENSOR TIPO K Y RESOLUCIÓN 0,05°C | Del 2024-07-11 al 2027-07-10
LC-082-1 | 551 | 2024-08-02 | CALLE CESAR VALLEJO 102, URB. MANUEL PRADO, PAUCARPATA – AREQUIPA | INSTRUMENTOS DE PESAJE | BALANZA CLASE I Y II | [0.1 - 310] g | $$ \begin{gather*} 0.0000000012 \times L^2 + 0.0000570359 \times L + 0.0010696803 \, \text{g} \\ L: \text{Carga en g} \end{gather*} $$ | COMPARACION | PC-011 PROCEDIMIENTO DE CALIBRACIÓN DE BALANZAS DE FUNCIONAMIENTO NO AUTOMÁTICO CLASE I Y CLASE II, CUARTA EDICIÓN – ABRIL 2010 | PESAS DE 1 MG A 20 KG | Del 2024-07-25 al 2027-07-24
LC-082-1 | 552 | 2024-08-02 | CALLE CESAR VALLEJO 102, URB. MANUEL PRADO, PAUCARPATA – AREQUIPA | INSTRUMENTOS DE PESAJE | BALANZA CLASE I Y II | [0.1 - 10200] g | $$ \begin{gather*} 0.000000001 \times L^2 + 0.000049548 \times L + 0.026263860 \, \text{g} \\ L: \text{Carga en g} \end{gather*} $$ | COMPARACION | PC-011 PROCEDIMIENTO DE CALIBRACIÓN DE BALANZAS DE FUNCIONAMIENTO NO AUTOMÁTICO CLASE I Y CLASE II, CUARTA EDICIÓN – ABRIL 2010 | PESAS DE 1 MG A 20 KG | Del 2024-07-25 al 2027-07-24
LC-082-1 | 553 | 2024-08-02 | CALLE CESAR VALLEJO 102, URB. MANUEL PRADO, PAUCARPATA – AREQUIPA | INSTRUMENTOS DE PESAJE | BALANZA CLASE I Y II | [10 - 50000] g | $$ \begin{gather*} 0.0000000003 \times L^2 + 0.0000554339 \times L + 0.2273838277 \, \text{g} \\ L: \text{Carga en g} \end{gather*} $$ | COMPARACION | PC-011 PROCEDIMIENTO DE CALIBRACIÓN DE BALANZAS DE FUNCIONAMIENTO NO AUTOMÁTICO CLASE I Y CLASE II, CUARTA EDICIÓN – ABRIL 2010 | PESAS DE 1 MG A 20 KG | Del 2024-07-25 al 2027-07-24
LC-082-1 | 554 | 2024-08-02 | CALLE CESAR VALLEJO 102, URB. MANUEL PRADO, PAUCARPATA – AREQUIPA | INSTRUMENTOS DE PESAJE | BALANZA CLASE III Y IIII | [0.002 - 30] kg | $$ \begin{gather*} -0.000000039 \times L^2 + 0.000093205 \times L + 0.001058097 \, \text{kg} \\ L: \text{Carga en Kg} \end{gather*} $$ | COMPARACION | PC-001 BALANZAS DE FUNCIONAMIENTO NO AUTOMÁTICO CLASE III Y CLASE IIII. 1RA EDICION 2019 | PESAS DE 1 MG A 1000 KG | Del 2024-07-25 al 2027-07-24
LC-082-1 | 555 | 2024-08-02 | CALLE CESAR VALLEJO 102, URB. MANUEL PRADO, PAUCARPATA – AREQUIPA | INSTRUMENTOS DE PESAJE | BALANZA CLASE III Y IIII | [0.1 - 300] kg | $$ \begin{gather*} 0.000000028 \times L^2 + 0.000212437 \times L + 0.014781164 \, \text{kg} \\ L: \text{Carga en Kg} \end{gather*} $$ | COMPARACION | PC-001 BALANZAS DE FUNCIONAMIENTO NO AUTOMÁTICO CLASE III Y CLASE IIII. 1RA EDICION 2019 | PESAS DE 1 MG A 1000 KG | Del 2024-07-25 al 2027-07-24
LC-082-1 | 556 | 2024-08-02 | CALLE CESAR VALLEJO 102, URB. MANUEL PRADO, PAUCARPATA – AREQUIPA | INSTRUMENTOS DE PESAJE | BALANZA CLASE III Y IIII | [1 - 2000] kg | $$ \begin{gather*} 0.000000047 \times L^2 + 0.000175217 \times L + 0.205837586 \, \text{kg} \\ L: \text{Carga en Kg} \end{gather*} $$ | COMPARACION | PC-001 BALANZAS DE FUNCIONAMIENTO NO AUTOMÁTICO CLASE III Y CLASE IIII. 1RA EDICION 2019 | PESAS DE 1 MG A 1000 KG | Del 2024-07-25 al 2027-07-24
LC-082-1 | 557 | 2024-08-02 | CALLE CESAR VALLEJO 102, URB. MANUEL PRADO, PAUCARPATA – AREQUIPA | INSTRUMENTOS DE PESAJE | BALANZA CLASE III Y IIII | [10 - 12000] kg | $$ \begin{gather*} 0.0000000054 \times L^2 + 0.0001007806 \times L + 0.5458200499 \, \text{kg} \\ L: \text{Carga en Kg} \end{gather*} $$ | COMPARACION | PC-001 BALANZAS DE FUNCIONAMIENTO NO AUTOMÁTICO CLASE III Y CLASE IIII. 1RA EDICION 2019 | PESAS DE 1 MG A 1000 KG | Del 2024-07-25 al 2027-07-24
LC-082-1 | 558 | 2024-08-02 | CALLE CESAR VALLEJO 102, URB. MANUEL PRADO, PAUCARPATA – AREQUIPA | INSTRUMENTOS DE PESAJE | BALANZA CLASE III Y IIII | [40 - 60000] kg | $$ \begin{gather*} 0.0000000003 \times L^2 + 0.0001989267 \times L + 3.6436454802 \, \text{kg} \\ L: \text{Carga en Kg} \end{gather*} $$ | COMPARACION | PC-001 BALANZAS DE FUNCIONAMIENTO NO AUTOMÁTICO CLASE III Y CLASE IIII. 1RA EDICION 2019 | PESAS DE 1 MG A 1000 KG | Del 2024-07-25 al 2027-07-24
LC-082-1 | 559 | 2024-08-02 | CALLE CESAR VALLEJO 102, URB. MANUEL PRADO, PAUCARPATA – AREQUIPA | MASA | PESAS M2, M2-3, M3 | [0,1 - 0,1] g | $$\text{0,53 mg}$$ | COMPARACION | PC-008 PROCEDIMIENTO PARA LA CALIBRACIÓN DE PESAS DE CLASES DE EXACTITUD M1-2, M2, M2-3 Y M3 DE LA NMP 004:2007, PRIMERA EDICIÓN – ABRIL 2021 | 0,1 G | Del 2024-07-25 al 2027-07-24
LC-082-1 | 560 | 2024-08-02 | CALLE CESAR VALLEJO 102, URB. MANUEL PRADO, PAUCARPATA – AREQUIPA | MASA | PESAS M2, M2-3, M3 | [0,2 - 0,2] g | $$\text{0,66 mg}$$ | COMPARACION | PC-008 PROCEDIMIENTO PARA LA CALIBRACIÓN DE PESAS DE CLASES DE EXACTITUD M1-2, M2, M2-3 Y M3 DE LA NMP 004:2007, PRIMERA EDICIÓN – ABRIL 2021 | 0,2 G | Del 2024-07-25 al 2027-07-24
LC-082-1 | 561 | 2024-08-02 | CALLE CESAR VALLEJO 102, URB. MANUEL PRADO, PAUCARPATA – AREQUIPA | MASA | PESAS M2, M2-3, M3 | [0,5 - 0,5] g | $$\text{0,83 mg}$$ | COMPARACION | PC-008 PROCEDIMIENTO PARA LA CALIBRACIÓN DE PESAS DE CLASES DE EXACTITUD M1-2, M2, M2-3 Y M3 DE LA NMP 004:2007, PRIMERA EDICIÓN – ABRIL 2021 | 0,5 G | Del 2024-07-25 al 2027-07-24
LC-082-1 | 562 | 2024-08-02 | CALLE CESAR VALLEJO 102, URB. MANUEL PRADO, PAUCARPATA – AREQUIPA | MASA | PESAS M2, M2-3, M3 | [1 - 1] g | $$\text{1 mg}$$ | COMPARACION | PC-008 PROCEDIMIENTO PARA LA CALIBRACIÓN DE PESAS DE CLASES DE EXACTITUD M1-2, M2, M2-3 Y M3 DE LA NMP 004:2007, PRIMERA EDICIÓN – ABRIL 2021 | 1 G | Del 2024-07-25 al 2027-07-24
LC-082-1 | 563 | 2024-08-02 | CALLE CESAR VALLEJO 102, URB. MANUEL PRADO, PAUCARPATA – AREQUIPA | MASA | PESAS M2, M2-3, M3 | [2 - 2] g | $$\text{1,3 mg}$$ | COMPARACION | PC-008 PROCEDIMIENTO PARA LA CALIBRACIÓN DE PESAS DE CLASES DE EXACTITUD M1-2, M2, M2-3 Y M3 DE LA NMP 004:2007, PRIMERA EDICIÓN – ABRIL 2021 | 2 G | Del 2024-07-25 al 2027-07-24
LC-082-1 | 564 | 2024-08-02 | CALLE CESAR VALLEJO 102, URB. MANUEL PRADO, PAUCARPATA – AREQUIPA | MASA | PESAS M2, M2-3, M3 | [5 - 5] g | $$\text{1,6 mg}$$ | COMPARACION | PC-008 PROCEDIMIENTO PARA LA CALIBRACIÓN DE PESAS DE CLASES DE EXACTITUD M1-2, M2, M2-3 Y M3 DE LA NMP 004:2007, PRIMERA EDICIÓN – ABRIL 2021 | 5 G | Del 2024-07-25 al 2027-07-24
LC-082-1 | 565 | 2024-08-02 | CALLE CESAR VALLEJO 102, URB. MANUEL PRADO, PAUCARPATA – AREQUIPA | MASA | PESAS M2, M2-3, M3 | [10 - 10] g | $$\text{2 mg}$$ | COMPARACION | PC-008 PROCEDIMIENTO PARA LA CALIBRACIÓN DE PESAS DE CLASES DE EXACTITUD M1-2, M2, M2-3 Y M3 DE LA NMP 004:2007, PRIMERA EDICIÓN – ABRIL 2021 | 10 G | Del 2024-07-25 al 2027-07-24
LC-082-1 | 566 | 2024-08-02 | CALLE CESAR VALLEJO 102, URB. MANUEL PRADO, PAUCARPATA – AREQUIPA | MASA | PESAS M2, M2-3, M3 | [20 - 20] g | $$\text{2,6 mg}$$ | COMPARACION | PC-008 PROCEDIMIENTO PARA LA CALIBRACIÓN DE PESAS DE CLASES DE EXACTITUD M1-2, M2, M2-3 Y M3 DE LA NMP 004:2007, PRIMERA EDICIÓN – ABRIL 2021 | 20 G | Del 2024-07-25 al 2027-07-24
LC-082-1 | 567 | 2024-08-02 | CALLE CESAR VALLEJO 102, URB. MANUEL PRADO, PAUCARPATA – AREQUIPA | MASA | PESAS M2, M2-3, M3 | [50 - 50] g | $$\text{3,3 mg}$$ | COMPARACION | PC-008 PROCEDIMIENTO PARA LA CALIBRACIÓN DE PESAS DE CLASES DE EXACTITUD M1-2, M2, M2-3 Y M3 DE LA NMP 004:2007, PRIMERA EDICIÓN – ABRIL 2021 | 50 G | Del 2024-07-25 al 2027-07-24
LC-082-1 | 568 | 2024-08-02 | CALLE CESAR VALLEJO 102, URB. MANUEL PRADO, PAUCARPATA – AREQUIPA | MASA | PESAS M2, M2-3, M3 | [0,1 - 0,1] kg | $$\text{5,3 mg}$$ | COMPARACION | PC-008 PROCEDIMIENTO PARA LA CALIBRACIÓN DE PESAS DE CLASES DE EXACTITUD M1-2, M2, M2-3 Y M3 DE LA NMP 004:2007, PRIMERA EDICIÓN – ABRIL 2021 | 0,1 KG | Del 2024-07-25 al 2027-07-24
LC-082-1 | 569 | 2024-08-02 | CALLE CESAR VALLEJO 102, URB. MANUEL PRADO, PAUCARPATA – AREQUIPA | MASA | PESAS M2, M2-3, M3 | [0,2 - 0,2] kg | $$\text{10 mg}$$ | COMPARACION | PC-008 PROCEDIMIENTO PARA LA CALIBRACIÓN DE PESAS DE CLASES DE EXACTITUD M1-2, M2, M2-3 Y M3 DE LA NMP 004:2007, PRIMERA EDICIÓN – ABRIL 2021 | 0,2 KG | Del 2024-07-25 al 2027-07-24
LC-082-1 | 570 | 2024-08-02 | CALLE CESAR VALLEJO 102, URB. MANUEL PRADO, PAUCARPATA – AREQUIPA | MASA | PESAS M2, M2-3, M3 | [1 - 1] kg | $$\text{53 mg}$$ | COMPARACION | PC-008 PROCEDIMIENTO PARA LA CALIBRACIÓN DE PESAS DE CLASES DE EXACTITUD M1-2, M2, M2-3 Y M3 DE LA NMP 004:2007, PRIMERA EDICIÓN – ABRIL 2021 | 1 KG | Del 2024-07-25 al 2027-07-24
LC-082-1 | 571 | 2024-08-02 | CALLE CESAR VALLEJO 102, URB. MANUEL PRADO, PAUCARPATA – AREQUIPA | MASA | PESAS M2, M2-3, M3 | [2 - 2] kg | $$\text{0,1 g}$$ | COMPARACION | PC-008 PROCEDIMIENTO PARA LA CALIBRACIÓN DE PESAS DE CLASES DE EXACTITUD M1-2, M2, M2-3 Y M3 DE LA NMP 004:2007, PRIMERA EDICIÓN – ABRIL 2021 | 2 KG | Del 2024-07-25 al 2027-07-24
LC-082-1 | 572 | 2024-08-02 | CALLE CESAR VALLEJO 102, URB. MANUEL PRADO, PAUCARPATA – AREQUIPA | MASA | PESAS M2, M2-3, M3 | [10 - 10] kg | $$\text{0,53 g}$$ | COMPARACION | PC-008 PROCEDIMIENTO PARA LA CALIBRACIÓN DE PESAS DE CLASES DE EXACTITUD M1-2, M2, M2-3 Y M3 DE LA NMP 004:2007, PRIMERA EDICIÓN – ABRIL 2021 | 10 KG | Del 2024-07-25 al 2027-07-24
LC-082-1 | 573 | 2024-08-02 | CALLE CESAR VALLEJO 102, URB. MANUEL PRADO, PAUCARPATA – AREQUIPA | MASA | PESAS M2, M2-3, M3 | [20 - 20] kg | $$\text{1 g}$$ | COMPARACION | PC-008 PROCEDIMIENTO PARA LA CALIBRACIÓN DE PESAS DE CLASES DE EXACTITUD M1-2, M2, M2-3 Y M3 DE LA NMP 004:2007, PRIMERA EDICIÓN – ABRIL 2021 | 20 KG | Del 2024-07-25 al 2027-07-24
LC-082-1 | 574 | 2024-08-02 | CALLE CESAR VALLEJO 102, URB. MANUEL PRADO, PAUCARPATA – AREQUIPA | MASA | PESAS M2, M2-3, M3 | [1000 - 1000] kg | $$\text{53 g}$$ | COMPARACION | PC-008 "PROCEDIMIENTO PARA LA CALIBRACIÓN DE PESAS DE CLASE DE EXACTITUD M1-2, M2,M2-3 Y M3 Y PESAS NORMALIZADAS Y/O REGLAMENTADAS NO COMPRENDIDAS DENTRO DE LA NMP 004:2007", PRIMERA EDICIÓN, ABRIL 2021 (MODIFICADO-VALIDADO) | 1000 KG | Del 2024-07-25 al 2027-07-24
LC-082-1 | 575 | 2024-08-02 | CALLE CESAR VALLEJO 102, URB. MANUEL PRADO, PAUCARPATA – AREQUIPA | VOLUMEN | MEDIDOR VOLUMETRICO METALICO TIPO EX-CLASE 0,1 (³) | [18.9271 - 18.9271] L | $$\text{0,0035 L}$$ | VOLUMETRICO | PC-003 “PROCEDIMIENTO DE CALIBRACIÓN DE MEDIDORES VOLUMÉTRICOS METÁLICOS”, 1RA EDICIÓN, JULIO 2000 (MODIFICADO-VALIDADO) | MEDIDOR VOLUMETRICO PATRON CLASE 0,02 Y THERMOHIGROMETRO | Del 2024-07-25 al 2027-07-24
LC-090-1 | 576 | 2025-01-10 | MZ. I LOTE 8 URBANIZACIÓN SAN REMO II - SAN MARTIN DE PORRES | MASA | PESAS M2 | [100 - 100] mg | $$\text{0,5 mg}$$ | COMPARACION DIRECTA | PC-008 PROCEDIMIENTO PARA LA CALIBRACION DE PESAS DE CLASE DE EXACTITUD M1-2, M2, M2-3 Y M3 DE LA NMP 004:2007 PRIMERA EDICION - ABRIL 2021 | PESA PATRON DE CLASE M1 | Del 2025-01-08 al 2028-01-07
LC-090-1 | 577 | 2025-01-10 | MZ. I LOTE 8 URBANIZACIÓN SAN REMO II - SAN MARTIN DE PORRES | MASA | PESAS M2 | [200 - 200] mg | $$\text{0,6 mg}$$ | COMPARACION DIRECTA | PC-008 PROCEDIMIENTO PARA LA CALIBRACION DE PESAS DE CLASE DE EXACTITUD M1-2, M2, M2-3 Y M3 DE LA NMP 004:2007 PRIMERA EDICION - ABRIL 2021 | PESA PATRON DE CLASE M1 | Del 2025-01-08 al 2028-01-07
LC-090-1 | 578 | 2025-01-10 | MZ. I LOTE 8 URBANIZACIÓN SAN REMO II - SAN MARTIN DE PORRES | MASA | PESAS M2 | [500 - 500] mg | $$\text{0,8 mg}$$ | COMPARACION DIRECTA | PC-008 PROCEDIMIENTO PARA LA CALIBRACION DE PESAS DE CLASE DE EXACTITUD M1-2, M2, M2-3 Y M3 DE LA NMP 004:2007 PRIMERA EDICION - ABRIL 2021 | PESA PATRON DE CLASE M1 | Del 2025-01-08 al 2028-01-07
LC-090-1 | 579 | 2025-01-10 | MZ. I LOTE 8 URBANIZACIÓN SAN REMO II - SAN MARTIN DE PORRES | MASA | PESAS M2 | [1 - 1] g | $$\text{1,0 mg}$$ | COMPARACION DIRECTA | PC-008 PROCEDIMIENTO PARA LA CALIBRACION DE PESAS DE CLASE DE EXACTITUD M1-2, M2, M2-3 Y M3 DE LA NMP 004:2007 PRIMERA EDICION - ABRIL 2021 | PESA PATRON DE CLASE M1 | Del 2025-01-08 al 2028-01-07
LC-090-1 | 580 | 2025-01-10 | MZ. I LOTE 8 URBANIZACIÓN SAN REMO II - SAN MARTIN DE PORRES | MASA | PESAS M2 | [2 - 2] g | $$\text{1,2 mg}$$ | COMPARACION DIRECTA | PC-008 PROCEDIMIENTO PARA LA CALIBRACION DE PESAS DE CLASE DE EXACTITUD M1-2, M2, M2-3 Y M3 DE LA NMP 004:2007 PRIMERA EDICION - ABRIL 2021 | PESA PATRON DE CLASE M1 | Del 2025-01-08 al 2028-01-07
LC-090-1 | 581 | 2025-01-10 | MZ. I LOTE 8 URBANIZACIÓN SAN REMO II - SAN MARTIN DE PORRES | MASA | PESAS M2 | [5 - 5] g | $$\text{1,6 mg}$$ | COMPARACION DIRECTA | PC-008 PROCEDIMIENTO PARA LA CALIBRACION DE PESAS DE CLASE DE EXACTITUD M1-2, M2, M2-3 Y M3 DE LA NMP 004:2007 PRIMERA EDICION - ABRIL 2021 | PESA PATRON DE CLASE M1 | Del 2025-01-08 al 2028-01-07
LC-090-1 | 582 | 2025-01-10 | MZ. I LOTE 8 URBANIZACIÓN SAN REMO II - SAN MARTIN DE PORRES | MASA | PESAS M2 | [10 - 10] g | $$\text{2,0 mg}$$ | COMPARACION DIRECTA | PC-008 PROCEDIMIENTO PARA LA CALIBRACION DE PESAS DE CLASE DE EXACTITUD M1-2, M2, M2-3 Y M3 DE LA NMP 004:2007 PRIMERA EDICION - ABRIL 2021 | PESA PATRON DE CLASE M1 | Del 2025-01-08 al 2028-01-07
LC-090-1 | 583 | 2025-01-10 | MZ. I LOTE 8 URBANIZACIÓN SAN REMO II - SAN MARTIN DE PORRES | MASA | PESAS M2 | [20 - 20] g | $$\text{2,5 mg}$$ | COMPARACION DIRECTA | PC-008 PROCEDIMIENTO PARA LA CALIBRACION DE PESAS DE CLASE DE EXACTITUD M1-2, M2, M2-3 Y M3 DE LA NMP 004:2007 PRIMERA EDICION - ABRIL 2021 | PESA PATRON DE CLASE M1 | Del 2025-01-08 al 2028-01-07
LC-090-1 | 584 | 2025-01-10 | MZ. I LOTE 8 URBANIZACIÓN SAN REMO II - SAN MARTIN DE PORRES | MASA | PESAS M2 | [50 - 50] g | $$\text{3 mg}$$ | COMPARACION DIRECTA | PC-008 PROCEDIMIENTO PARA LA CALIBRACION DE PESAS DE CLASE DE EXACTITUD M1-2, M2, M2-3 Y M3 DE LA NMP 004:2007 PRIMERA EDICION - ABRIL 2021 | PESA PATRON DE CLASE M1 | Del 2025-01-08 al 2028-01-07
LC-090-1 | 585 | 2025-01-10 | MZ. I LOTE 8 URBANIZACIÓN SAN REMO II - SAN MARTIN DE PORRES | MASA | PESAS M2 | [100 - 100] g | $$\text{5,0 mg}$$ | COMPARACION DIRECTA | PC-008 PROCEDIMIENTO PARA LA CALIBRACION DE PESAS DE CLASE DE EXACTITUD M1-2, M2, M2-3 Y M3 DE LA NMP 004:2007 PRIMERA EDICION - ABRIL 2021 | PESA PATRON DE CLASE M1 | Del 2025-01-08 al 2028-01-07
LC-090-1 | 586 | 2025-01-10 | MZ. I LOTE 8 URBANIZACIÓN SAN REMO II - SAN MARTIN DE PORRES | MASA | PESAS M2 | [200 - 200] g | $$\text{10 mg}$$ | COMPARACION DIRECTA | PC-008 PROCEDIMIENTO PARA LA CALIBRACION DE PESAS DE CLASE DE EXACTITUD M1-2, M2, M2-3 Y M3 DE LA NMP 004:2007 PRIMERA EDICION - ABRIL 2021 | PESA PATRON DE CLASE M1 | Del 2025-01-08 al 2028-01-07
LC-090-1 | 587 | 2025-01-10 | MZ. I LOTE 8 URBANIZACIÓN SAN REMO II - SAN MARTIN DE PORRES | MASA | PESAS M2 | [500 - 500] g | $$\text{25 mg}$$ | COMPARACION DIRECTA | PC-008 PROCEDIMIENTO PARA LA CALIBRACION DE PESAS DE CLASE DE EXACTITUD M1-2, M2, M2-3 Y M3 DE LA NMP 004:2007 PRIMERA EDICION - ABRIL 2021 | PESA PATRON DE CLASE M1 | Del 2025-01-08 al 2028-01-07
LC-090-1 | 588 | 2025-01-10 | MZ. I LOTE 8 URBANIZACIÓN SAN REMO II - SAN MARTIN DE PORRES | MASA | PESAS M2 | [1 - 1] kg | $$\text{50 mg}$$ | COMPARACION DIRECTA | PC-008 PROCEDIMIENTO PARA LA CALIBRACION DE PESAS DE CLASE DE EXACTITUD M1-2, M2, M2-3 Y M3 DE LA NMP 004:2007 PRIMERA EDICION - ABRIL 2021 | PESA PATRON DE CLASE M1 | Del 2025-01-08 al 2028-01-07
LC-090-1 | 589 | 2025-01-10 | MZ. I LOTE 8 URBANIZACIÓN SAN REMO II - SAN MARTIN DE PORRES | MASA | PESAS M2 | [2 - 2] kg | $$\text{0,10 g}$$ | COMPARACION DIRECTA | PC-008 PROCEDIMIENTO PARA LA CALIBRACION DE PESAS DE CLASE DE EXACTITUD M1-2, M2, M2-3 Y M3 DE LA NMP 004:2007 PRIMERA EDICION - ABRIL 2021 | PESA PATRON DE CLASE M1 | Del 2025-01-08 al 2028-01-07
LC-090-1 | 590 | 2025-01-10 | MZ. I LOTE 8 URBANIZACIÓN SAN REMO II - SAN MARTIN DE PORRES | MASA | PESAS M2 | [5 - 5] kg | $$\text{0,25 g}$$ | COMPARACION DIRECTA | PC-008 PROCEDIMIENTO PARA LA CALIBRACION DE PESAS DE CLASE DE EXACTITUD M1-2, M2, M2-3 Y M3 DE LA NMP 004:2007 PRIMERA EDICION - ABRIL 2021 | PESA PATRON DE CLASE M1 | Del 2025-01-08 al 2028-01-07
LC-090-1 | 591 | 2025-01-10 | MZ. I LOTE 8 URBANIZACIÓN SAN REMO II - SAN MARTIN DE PORRES | MASA | PESAS M2 | [10 - 10] kg | $$\text{0,5 g}$$ | COMPARACION DIRECTA | PC-008 PROCEDIMIENTO PARA LA CALIBRACION DE PESAS DE CLASE DE EXACTITUD M1-2, M2, M2-3 Y M3 DE LA NMP 004:2007 PRIMERA EDICION - ABRIL 2021 | PESA PATRON DE CLASE M1 | Del 2025-01-08 al 2028-01-07
LC-090-1 | 592 | 2025-01-10 | MZ. I LOTE 8 URBANIZACIÓN SAN REMO II - SAN MARTIN DE PORRES | MASA | PESAS M2 | [20 - 20] kg | $$\text{1,0 g}$$ | COMPARACION DIRECTA | PC-008 PROCEDIMIENTO PARA LA CALIBRACION DE PESAS DE CLASE DE EXACTITUD M1-2, M2, M2-3 Y M3 DE LA NMP 004:2007 PRIMERA EDICION - ABRIL 2021 | PESA PATRON DE CLASE M1 | Del 2025-01-08 al 2028-01-07
LC-090-1 | 593 | 2025-01-10 | MZ. I LOTE 8 URBANIZACIÓN SAN REMO II - SAN MARTIN DE PORRES | MASA | PESAS M2 | [25 - 25] kg | $$\text{1,0 g}$$ | COMPARACION DIRECTA | PC-008 PROCEDIMIENTO PARA LA CALIBRACION DE PESAS DE CLASE DE EXACTITUD M1-2, M2, M2-3 Y M3 DE LA NMP 004:2007 PRIMERA EDICION - ABRIL 2021 | PESA PATRON DE CLASE M1 | Del 2025-01-08 al 2028-01-07
LC-090-1 | 594 | 2025-01-10 | MZ. I LOTE 8 URBANIZACIÓN SAN REMO II - SAN MARTIN DE PORRES | MASA | PESAS M3 | [1 - 1] g | $$\text{3,0 mg}$$ | COMPARACION DIRECTA | PC-008 PROCEDIMIENTO PARA LA CALIBRACION DE PESAS DE CLASE DE EXACTITUD M1-2, M2, M2-3 Y M3 DE LA NMP 004:2007 PRIMERA EDICION - ABRIL 2021 | PESA PATRON DE CLASE M1 | Del 2025-01-08 al 2028-01-07
LC-090-1 | 595 | 2025-01-10 | MZ. I LOTE 8 URBANIZACIÓN SAN REMO II - SAN MARTIN DE PORRES | MASA | PESAS M3 | [2 - 2] g | $$\text{4,0 mg}$$ | COMPARACION DIRECTA | PC-008 PROCEDIMIENTO PARA LA CALIBRACION DE PESAS DE CLASE DE EXACTITUD M1-2, M2, M2-3 Y M3 DE LA NMP 004:2007 PRIMERA EDICION - ABRIL 2021 | PESA PATRON DE CLASE M1 | Del 2025-01-08 al 2028-01-07
LC-090-1 | 596 | 2025-01-10 | MZ. I LOTE 8 URBANIZACIÓN SAN REMO II - SAN MARTIN DE PORRES | MASA | PESAS M3 | [5 - 5] g | $$\text{5,0 mg}$$ | COMPARACION DIRECTA | PC-008 PROCEDIMIENTO PARA LA CALIBRACION DE PESAS DE CLASE DE EXACTITUD M1-2, M2, M2-3 Y M3 DE LA NMP 004:2007 PRIMERA EDICION - ABRIL 2021 | PESA PATRON DE CLASE M1 | Del 2025-01-08 al 2028-01-07
LC-090-1 | 597 | 2025-01-10 | MZ. I LOTE 8 URBANIZACIÓN SAN REMO II - SAN MARTIN DE PORRES | MASA | PESAS M3 | [10 - 10] g | $$\text{6,0 mg}$$ | COMPARACION DIRECTA | PC-008 PROCEDIMIENTO PARA LA CALIBRACION DE PESAS DE CLASE DE EXACTITUD M1-2, M2, M2-3 Y M3 DE LA NMP 004:2007 PRIMERA EDICION - ABRIL 2021 | PESA PATRON DE CLASE M1 | Del 2025-01-08 al 2028-01-07
LC-090-1 | 598 | 2025-01-10 | MZ. I LOTE 8 URBANIZACIÓN SAN REMO II - SAN MARTIN DE PORRES | MASA | PESAS M3 | [20 - 20] g | $$\text{8,0 mg}$$ | COMPARACION DIRECTA | PC-008 PROCEDIMIENTO PARA LA CALIBRACION DE PESAS DE CLASE DE EXACTITUD M1-2, M2, M2-3 Y M3 DE LA NMP 004:2007 PRIMERA EDICION - ABRIL 2021 | PESA PATRON DE CLASE M1 | Del 2025-01-08 al 2028-01-07
LC-090-1 | 599 | 2025-01-10 | MZ. I LOTE 8 URBANIZACIÓN SAN REMO II - SAN MARTIN DE PORRES | MASA | PESAS M3 | [50 - 50] g | $$\text{10 mg}$$ | COMPARACION DIRECTA | PC-008 PROCEDIMIENTO PARA LA CALIBRACION DE PESAS DE CLASE DE EXACTITUD M1-2, M2, M2-3 Y M3 DE LA NMP 004:2007 PRIMERA EDICION - ABRIL 2021 | PESA PATRON DE CLASE M1 | Del 2025-01-08 al 2028-01-07
LC-090-1 | 600 | 2025-01-10 | MZ. I LOTE 8 URBANIZACIÓN SAN REMO II - SAN MARTIN DE PORRES | MASA | PESAS M3 | [100 - 100] g | $$\text{16 mg}$$ | COMPARACION DIRECTA | PC-008 PROCEDIMIENTO PARA LA CALIBRACION DE PESAS DE CLASE DE EXACTITUD M1-2, M2, M2-3 Y M3 DE LA NMP 004:2007 PRIMERA EDICION - ABRIL 2021 | PESA PATRON DE CLASE M1 | Del 2025-01-08 al 2028-01-07
LC-090-1 | 601 | 2025-01-10 | MZ. I LOTE 8 URBANIZACIÓN SAN REMO II - SAN MARTIN DE PORRES | MASA | PESAS M3 | [200 - 200] g | $$\text{30 mg}$$ | COMPARACION DIRECTA | PC-008 PROCEDIMIENTO PARA LA CALIBRACION DE PESAS DE CLASE DE EXACTITUD M1-2, M2, M2-3 Y M3 DE LA NMP 004:2007 PRIMERA EDICION - ABRIL 2021 | PESA PATRON DE CLASE M1 | Del 2025-01-08 al 2028-01-07
LC-090-1 | 602 | 2025-01-10 | MZ. I LOTE 8 URBANIZACIÓN SAN REMO II - SAN MARTIN DE PORRES | MASA | PESAS M3 | [500 - 500] g | $$\text{80 mg}$$ | COMPARACION DIRECTA | PC-008 PROCEDIMIENTO PARA LA CALIBRACION DE PESAS DE CLASE DE EXACTITUD M1-2, M2, M2-3 Y M3 DE LA NMP 004:2007 PRIMERA EDICION - ABRIL 2021 | PESA PATRON DE CLASE M1 | Del 2025-01-08 al 2028-01-07
LC-090-1 | 603 | 2025-01-10 | MZ. I LOTE 8 URBANIZACIÓN SAN REMO II - SAN MARTIN DE PORRES | MASA | PESAS M3 | [1 - 1] kg | $$\text{160 mg}$$ | COMPARACION DIRECTA | PC-008 PROCEDIMIENTO PARA LA CALIBRACION DE PESAS DE CLASE DE EXACTITUD M1-2, M2, M2-3 Y M3 DE LA NMP 004:2007 PRIMERA EDICION - ABRIL 2021 | PESA PATRON DE CLASE M1 | Del 2025-01-08 al 2028-01-07
LC-090-1 | 604 | 2025-01-10 | MZ. I LOTE 8 URBANIZACIÓN SAN REMO II - SAN MARTIN DE PORRES | MASA | PESAS M3 | [2 - 2] kg | $$\text{0,3 g}$$ | COMPARACION DIRECTA | PC-008 PROCEDIMIENTO PARA LA CALIBRACION DE PESAS DE CLASE DE EXACTITUD M1-2, M2, M2-3 Y M3 DE LA NMP 004:2007 PRIMERA EDICION - ABRIL 2021 | PESA PATRON DE CLASE M1 | Del 2025-01-08 al 2028-01-07
LC-090-1 | 605 | 2025-01-10 | MZ. I LOTE 8 URBANIZACIÓN SAN REMO II - SAN MARTIN DE PORRES | MASA | PESAS M3 | [5 - 5] kg | $$\text{0,8 g}$$ | COMPARACION DIRECTA | PC-008 PROCEDIMIENTO PARA LA CALIBRACION DE PESAS DE CLASE DE EXACTITUD M1-2, M2, M2-3 Y M3 DE LA NMP 004:2007 PRIMERA EDICION - ABRIL 2021 | PESA PATRON DE CLASE M1 | Del 2025-01-08 al 2028-01-07
LC-090-1 | 606 | 2025-01-10 | MZ. I LOTE 8 URBANIZACIÓN SAN REMO II - SAN MARTIN DE PORRES | MASA | PESAS M3 | [10 - 10] kg | $$\text{1,6 g}$$ | COMPARACION DIRECTA | PC-008 PROCEDIMIENTO PARA LA CALIBRACION DE PESAS DE CLASE DE EXACTITUD M1-2, M2, M2-3 Y M3 DE LA NMP 004:2007 PRIMERA EDICION - ABRIL 2021 | PESA PATRON DE CLASE M1 | Del 2025-01-08 al 2028-01-07
LC-090-1 | 607 | 2025-01-10 | MZ. I LOTE 8 URBANIZACIÓN SAN REMO II - SAN MARTIN DE PORRES | MASA | PESAS M3 | [20 - 20] kg | $$\text{3,0 g}$$ | COMPARACION DIRECTA | PC-008 PROCEDIMIENTO PARA LA CALIBRACION DE PESAS DE CLASE DE EXACTITUD M1-2, M2, M2-3 Y M3 DE LA NMP 004:2007 PRIMERA EDICION - ABRIL 2021 | PESA PATRON DE CLASE M1 | Del 2025-01-08 al 2028-01-07
LC-090-1 | 608 | 2025-01-10 | MZ. I LOTE 8 URBANIZACIÓN SAN REMO II - SAN MARTIN DE PORRES | INSTRUMENTOS DE PESAJE | BALANZA (FUNCIONAMIENTO NO AUTOMATICO) DE CLASE I | [0,01 - 220] g | $$\begin{gather*} 2 \times (1,2 \times 10^{-8} \, \text{g}^2 + 1,3 \times 10^{-10} \times R^2)^{0,5} \\ R: \text{carga aplicada expresada en gramos. g} \end{gather*} $$ | COMPARACION DIRECTA | PC-011 PROCEDIMIENTO DE LA CALIBRACIÓN DE BALANZAS DE FUNCIONAMIENTO NO AUTOMATICO CLASE I Y CLASE II PRIMERA EDICION - ABRIL 2021 | JUEGO DE PESAS PATRON DE CLASE E2 HASTA F1 | Del 2025-01-08 al 2028-01-07
LC-090-1 | 609 | 2025-01-10 | MZ. I LOTE 8 URBANIZACIÓN SAN REMO II - SAN MARTIN DE PORRES | INSTRUMENTOS DE PESAJE | BALANZA (FUNCIONAMIENTO NO AUTOMATICO) DE CLASE I | [0,02 - 310] g | $$\begin{gather*} 2 \times (2,3 \times 10^{-5} \, \text{g}^2 + 2,7 \times 10^{-10} \times R^2)^{0,5} \\ R: \text{carga aplicada expresada en gramos. g} \end{gather*} $$ | COMPARACION DIRECTA | PC-011 PROCEDIMIENTO DE LA CALIBRACIÓN DE BALANZAS DE FUNCIONAMIENTO NO AUTOMATICO CLASE I Y CLASE II PRIMERA EDICION - ABRIL 2021 | JUEGO DE PESAS PATRON DE CLASE E2 HASTA F2 | Del 2025-01-08 al 2028-01-07
LC-090-1 | 610 | 2025-01-10 | MZ. I LOTE 8 URBANIZACIÓN SAN REMO II - SAN MARTIN DE PORRES | INSTRUMENTOS DE PESAJE | BALANZA (FUNCIONAMIENTO NO AUTOMATICO) DE CLASE I | [1 - 10200] g | $$\begin{gather*} 2 \times (5,5 \times 10^{-5} \, \text{g}^2 + 1,4 \times 10^{-10} \times R^2)^{0,5} \\ R: \text{carga aplicada expresada en gramos. g} \end{gather*} $$ | COMPARACION DIRECTA | PC-011 PROCEDIMIENTO DE LA CALIBRACIÓN DE BALANZAS DE FUNCIONAMIENTO NO AUTOMATICO CLASE I Y CLASE II PRIMERA EDICION - ABRIL 2021 | JUEGO DE PESAS PATRON DE CLASE E2 HASTA F3 | Del 2025-01-08 al 2028-01-07
LC-090-1 | 611 | 2025-01-10 | MZ. I LOTE 8 URBANIZACIÓN SAN REMO II - SAN MARTIN DE PORRES | INSTRUMENTOS DE PESAJE | BALANZA (FUNCIONAMIENTO NO AUTOMATICO) DE CLASE II | [5 - 35000] g | $$\begin{gather*} 2 \times (0,039 \, \text{g}^2 + 1,4 \times 10^{-10} \times R^2)^{0,5} \\ R: \text{carga aplicada expresada en gramos. g} \end{gather*} $$ | COMPARACION DIRECTA | PC-011 PROCEDIMIENTO DE LA CALIBRACIÓN DE BALANZAS DE FUNCIONAMIENTO NO AUTOMATICO CLASE I Y CLASE II PRIMERA EDICION - ABRIL 2021 | JUEGO DE PESAS PATRON DE CLASE E2 HASTA F4 | Del 2025-01-08 al 2028-01-07
LC-090-1 | 612 | 2025-01-10 | MZ. I LOTE 8 URBANIZACIÓN SAN REMO II - SAN MARTIN DE PORRES | INSTRUMENTOS DE PESAJE | BALANZA (FUNCIONAMIENTO NO AUTOMATICO) DE CLASE II | [25 - 15000] g | $$\begin{gather*} 2 \times (0,042 \, \text{g}^2 + 1,7 \times 10^{-10} \times R^2)^{0,5} \\ R: \text{carga aplicada expresada en gramos. g} \end{gather*} $$ | COMPARACION DIRECTA | PC-011 PROCEDIMIENTO DE LA CALIBRACIÓN DE BALANZAS DE FUNCIONAMIENTO NO AUTOMATICO CLASE I Y CLASE II PRIMERA EDICION - ABRIL 2021 | JUEGO DE PESAS PATRON DE CLASE E2 HASTA F5 | Del 2025-01-08 al 2028-01-07
LC-090-1 | 613 | 2025-01-10 | MZ. I LOTE 8 URBANIZACIÓN SAN REMO II - SAN MARTIN DE PORRES | INSTRUMENTOS DE PESAJE | BALANZA (FUNCIONAMIENTO NO AUTOMATICO) DE CLASE II | [20 - 30000] g | $$\begin{gather*} 2 \times (0,17 \, \text{g}^2 + 1,5 \times 10^{-9} \times R^2)^{0,5} \\ R: \text{carga aplicada expresada en gramos. g} \end{gather*} $$ | COMPARACION DIRECTA | PC-011 PROCEDIMIENTO DE LA CALIBRACIÓN DE BALANZAS DE FUNCIONAMIENTO NO AUTOMATICO CLASE I Y CLASE II PRIMERA EDICION - ABRIL 2021 | JUEGO DE PESAS PATRON DE CLASE E2 HASTA F6 | Del 2025-01-08 al 2028-01-07
LC-090-1 | 614 | 2025-01-10 | MZ. I LOTE 8 URBANIZACIÓN SAN REMO II - SAN MARTIN DE PORRES | INSTRUMENTOS DE PESAJE | BALANZA (FUNCIONAMIENTO NO AUTOMATICO) DE CLASE III | [0,2 - 620] g | $$\begin{gather*} 2 \times (0,00016 \, \text{g}^2 + 7,1 \times 10^{-10} \times R^2)^{0,5} \\ R: \text{carga aplicada expresada en gramos. g} \end{gather*} $$ | COMPARACION DIRECTA | PC-001 PROCEDIMIENTO PARA LA CALIBRACIÓN DE INSTRUMENTOS DE PESAJE DE FUNCIONAMIENTO NO AUTOMATICO CLASE III Y IIII PRIMERA EDICION - MAYO 2019 | JUEGO DE PESAS PATRON DE CLASE E2 HASTA M3 | Del 2025-01-08 al 2028-01-07
LC-090-1 | 615 | 2025-01-10 | MZ. I LOTE 8 URBANIZACIÓN SAN REMO II - SAN MARTIN DE PORRES | INSTRUMENTOS DE PESAJE | BALANZA (FUNCIONAMIENTO NO AUTOMATICO) DE CLASE III | [2 - 6200] g | $$\begin{gather*} 2 \times (0,0041 \, \text{g}^2 + 6,3 \times 10^{-10} \times R^2)^{0,5} \\ R: \text{carga aplicada expresada en gramos. g} \end{gather*} $$ | COMPARACION DIRECTA | PC-001 PROCEDIMIENTO PARA LA CALIBRACIÓN DE INSTRUMENTOS DE PESAJE DE FUNCIONAMIENTO NO AUTOMATICO CLASE III Y IIII PRIMERA EDICION - MAYO 2019 | JUEGO DE PESAS PATRON DE CLASE E2 HASTA M2 | Del 2025-01-08 al 2028-01-07
LC-090-1 | 616 | 2025-01-10 | MZ. I LOTE 8 URBANIZACIÓN SAN REMO II - SAN MARTIN DE PORRES | INSTRUMENTOS DE PESAJE | BALANZA (FUNCIONAMIENTO NO AUTOMATICO) DE CLASE III | [10 - 3000] g | $$\begin{gather*} 2 \times (0,078 \, \text{g}^2 + 1,1 \times 10^{-9} \times R^2)^{0,5} \\ R: \text{carga aplicada expresada en gramos. g} \end{gather*} $$ | COMPARACION DIRECTA | PC-001 PROCEDIMIENTO PARA LA CALIBRACIÓN DE INSTRUMENTOS DE PESAJE DE FUNCIONAMIENTO NO AUTOMATICO CLASE III Y IIII PRIMERA EDICION - MAYO 2019 | JUEGO DE PESAS PATRON DE CLASE E2 HASTA M2 | Del 2025-01-08 al 2028-01-07
LC-090-1 | 617 | 2025-01-10 | MZ. I LOTE 8 URBANIZACIÓN SAN REMO II - SAN MARTIN DE PORRES | INSTRUMENTOS DE PESAJE | BALANZA (FUNCIONAMIENTO NO AUTOMATICO) DE CLASE III | [0,02 - 30] kg | $$\begin{gather*} 2 \times (0,69 \, \text{g}^2 + 1,2 \times 10^{-9} \times R^2)^{0,5} \\ R: \text{carga aplicada expresada en gramos. g} \end{gather*} $$ | COMPARACION DIRECTA | PC-001 PROCEDIMIENTO PARA LA CALIBRACIÓN DE INSTRUMENTOS DE PESAJE DE FUNCIONAMIENTO NO AUTOMATICO CLASE III Y IIII PRIMERA EDICION - MAYO 2019 | JUEGO DE PESAS PATRON DE CLASE E2 HASTA M3 | Del 2025-01-08 al 2028-01-07
LC-090-1 | 618 | 2025-01-10 | MZ. I LOTE 8 URBANIZACIÓN SAN REMO II - SAN MARTIN DE PORRES | INSTRUMENTOS DE PESAJE | BALANZA (FUNCIONAMIENTO NO AUTOMATICO) DE CLASE III | [0,4 - 60] kg | $$\begin{gather*} 2 \times (4,5 \, \text{g}^2 + 6,5 \times 10^{-9} \times R^2)^{0,5} \\ R: \text{carga aplicada expresada en gramos. g} \end{gather*} $$ | COMPARACION DIRECTA | PC-001 PROCEDIMIENTO PARA LA CALIBRACIÓN DE INSTRUMENTOS DE PESAJE DE FUNCIONAMIENTO NO AUTOMATICO CLASE III Y IIII PRIMERA EDICION - MAYO 2019 | JUEGO DE PESAS PATRON DE CLASE E2 HASTA M4 | Del 2025-01-08 al 2028-01-07
LC-090-1 | 619 | 2025-01-10 | MZ. I LOTE 8 URBANIZACIÓN SAN REMO II - SAN MARTIN DE PORRES | INSTRUMENTOS DE PESAJE | BALANZA (FUNCIONAMIENTO NO AUTOMATICO) DE CLASE III | [0,2 - 100] kg | $$\begin{gather*} 2 \times (19 \, \text{g}^2 + 1,6 \times 10^{-8} \times R^2)^{0,5} \\ R: \text{carga aplicada expresada en gramos. g} \end{gather*} $$ | COMPARACION DIRECTA | PC-001 PROCEDIMIENTO PARA LA CALIBRACIÓN DE INSTRUMENTOS DE PESAJE DE FUNCIONAMIENTO NO AUTOMATICO CLASE III Y IIII PRIMERA EDICION - MAYO 2019 | JUEGO DE PESAS PATRON DE CLASE E2 HASTA M5 | Del 2025-01-08 al 2028-01-07
LC-090-1 | 620 | 2025-01-10 | MZ. I LOTE 8 URBANIZACIÓN SAN REMO II - SAN MARTIN DE PORRES | INSTRUMENTOS DE PESAJE | BALANZA (FUNCIONAMIENTO NO AUTOMATICO) DE CLASE III | [0,4 - 150] kg | $$\begin{gather*} 2 \times (80 \, \text{g}^2 + 9,8 \times 10^{-8} \times R^2)^{0,5} \\ R: \text{carga aplicada expresada en gramos. g} \end{gather*} $$ | COMPARACION DIRECTA | PC-001 PROCEDIMIENTO PARA LA CALIBRACIÓN DE INSTRUMENTOS DE PESAJE DE FUNCIONAMIENTO NO AUTOMATICO CLASE III Y IIII PRIMERA EDICION - MAYO 2019 | JUEGO DE PESAS PATRON DE CLASE E2 HASTA M5 | Del 2025-01-08 al 2028-01-07
LC-090-1 | 621 | 2025-01-10 | MZ. I LOTE 8 URBANIZACIÓN SAN REMO II - SAN MARTIN DE PORRES | INSTRUMENTOS DE PESAJE | BALANZA (FUNCIONAMIENTO NO AUTOMATICO) DE CLASE III | [1 - 300] kg | $$\begin{gather*} 2 \times (460 \, \text{g}^2 + 5,5 \times 10^{-8} \times R^2)^{0,5} \\ R: \text{carga aplicada expresada en gramos. g} \end{gather*} $$ | COMPARACION DIRECTA | PC-001 PROCEDIMIENTO PARA LA CALIBRACIÓN DE INSTRUMENTOS DE PESAJE DE FUNCIONAMIENTO NO AUTOMATICO CLASE III Y IIII PRIMERA EDICION - MAYO 2019 | JUEGO DE PESAS PATRON DE CLASE E2 HASTA M6 | Del 2025-01-08 al 2028-01-07
LC-090-1 | 622 | 2025-01-10 | MZ. I LOTE 8 URBANIZACIÓN SAN REMO II - SAN MARTIN DE PORRES | INSTRUMENTOS DE PESAJE | BALANZA (FUNCIONAMIENTO NO AUTOMATICO) DE CLASE III | [2 - 280] kg | $$\begin{gather*} 2 \times (1700 \, \text{g}^2 + 6,3 \times 10^{-10} \times R^2)^{0,5} \\ R: \text{carga aplicada expresada en gramos. g} \end{gather*} $$ | COMPARACION DIRECTA | PC-001 PROCEDIMIENTO PARA LA CALIBRACIÓN DE INSTRUMENTOS DE PESAJE DE FUNCIONAMIENTO NO AUTOMATICO CLASE III Y IIII PRIMERA EDICION - MAYO 2019 | JUEGO DE PESAS PATRON DE CLASE E2 HASTA M7 | Del 2025-01-08 al 2028-01-07
LC-090-1 | 623 | 2025-01-10 | MZ. I LOTE 8 URBANIZACIÓN SAN REMO II - SAN MARTIN DE PORRES | INSTRUMENTOS DE PESAJE | BALANZA (FUNCIONAMIENTO NO AUTOMATICO) DE CLASE III | [4 - 1000] kg | $$\begin{gather*} 2 \times (6800 \, \text{g}^2 + 9,6 \times 10^{-10} \times R^2)^{0,5} \\ R: \text{carga aplicada expresada en gramos. g} \end{gather*} $$ | COMPARACION DIRECTA | PC-001 PROCEDIMIENTO PARA LA CALIBRACIÓN DE INSTRUMENTOS DE PESAJE DE FUNCIONAMIENTO NO AUTOMATICO CLASE III Y IIII PRIMERA EDICION - MAYO 2019 | JUEGO DE PESAS PATRON DE CLASE E2 HASTA M7 | Del 2025-01-08 al 2028-01-07
LC-090-1 | 624 | 2025-01-10 | MZ. I LOTE 8 URBANIZACIÓN SAN REMO II - SAN MARTIN DE PORRES | INSTRUMENTOS DE PESAJE | BALANZA (FUNCIONAMIENTO NO AUTOMATICO) DE CLASE III | [10 - 3000] kg | $$\begin{gather*} 2 \times (42000 \, \text{g}^2 + 8,0 \times 10^{-10} \times R^2)^{0,5} \\ R: \text{carga aplicada expresada en gramos. g} \end{gather*} $$ | COMPARACION DIRECTA | PC-001 PROCEDIMIENTO PARA LA CALIBRACIÓN DE INSTRUMENTOS DE PESAJE DE FUNCIONAMIENTO NO AUTOMATICO CLASE III Y IIII PRIMERA EDICION - MAYO 2019 | JUEGO DE PESAS PATRON DE CLASE E2 HASTA M8 | Del 2025-01-08 al 2028-01-07
LC-090-1 | 625 | 2025-01-10 | MZ. I LOTE 8 URBANIZACIÓN SAN REMO II - SAN MARTIN DE PORRES | INSTRUMENTOS DE PESAJE | BALANZA (FUNCIONAMIENTO NO AUTOMATICO) DE CLASE III | [20 - 3000] kg | $$\begin{gather*} 2 \times (330000 \, \text{g}^2 + 5,2 \times 10^{-7} \times R^2)^{0,5} \\ R: \text{carga aplicada expresada en gramos. g} \end{gather*} $$ | COMPARACION DIRECTA | PC-001 PROCEDIMIENTO PARA LA CALIBRACIÓN DE INSTRUMENTOS DE PESAJE DE FUNCIONAMIENTO NO AUTOMATICO CLASE III Y IIII PRIMERA EDICION - MAYO 2019 | JUEGO DE PESAS PATRON DE CLASE E2 HASTA M8 | Del 2025-01-08 al 2028-01-07
LC-085-1 | 626 | 2024-08-19 | JIRÓN LOS CIPRESES MZ E-5, SUB-LOTE 1-C URB. LOS FICUS -SANTA ANITA | PRESION | INSTRUMENTOS DE MEDICIÓN DE PRESIÓN RELATIVA (1) | [0 - 2,07] bar | $$\text{0,005 bar}$$ | COMPARACIÓN DIRECTA | PC - 004 PROCEDIMIENTO PARA LA CALIBRACIÓN DE INSTRUMENTOS DE MEDICIÓN DE PRESIÓN RELATIVA CON CLASE DE EXACTITUD IGUAL O MAYOR A 0,05 % F.S. EDICIÓN 03: 2019, INACAL-DM | INSTRUMENTO DE MEDICIÓN DE PRESIÓN RELATIVA DE CLASE , 0,05 % FS | Del 2024-08-16 al 2027-08-15
LC-085-1 | 627 | 2024-08-19 | JIRÓN LOS CIPRESES MZ E-5, SUB-LOTE 1-C URB. LOS FICUS -SANTA ANITA | PRESION | INSTRUMENTOS DE MEDICIÓN DE PRESIÓN RELATIVA (1) | [0 - 13,79] bar | $$\text{0,030 bar}$$ | COMPARACIÓN DIRECTA | PC - 004 PROCEDIMIENTO PARA LA CALIBRACIÓN DE INSTRUMENTOS DE MEDICIÓN DE PRESIÓN RELATIVA CON CLASE DE EXACTITUD IGUAL O MAYOR A 0,05 % F.S. EDICIÓN 03: 2019, INACAL-DM | INSTRUMENTO DE MEDICIÓN DE PRESIÓN RELATIVA DE CLASE , 0,05 % FS | Del 2024-08-16 al 2027-08-15
LC-085-1 | 628 | 2024-08-19 | JIRÓN LOS CIPRESES MZ E-5, SUB-LOTE 1-C URB. LOS FICUS -SANTA ANITA | PRESION | INSTRUMENTOS DE MEDICIÓN DE PRESIÓN RELATIVA (1) | [0 - 34,48] bar | $$\text{0,097 bar}$$ | COMPARACIÓN DIRECTA | PC - 004 PROCEDIMIENTO PARA LA CALIBRACIÓN DE INSTRUMENTOS DE MEDICIÓN DE PRESIÓN RELATIVA CON CLASE DE EXACTITUD IGUAL O MAYOR A 0,05 % F.S. EDICIÓN 03: 2019, INACAL-DM | INSTRUMENTO DE MEDICIÓN DE PRESIÓN RELATIVA DE CLASE , 0,05 % FS | Del 2024-08-16 al 2027-08-15
LC-085-1 | 629 | 2024-08-19 | JIRÓN LOS CIPRESES MZ E-5, SUB-LOTE 1-C URB. LOS FICUS -SANTA ANITA | PRESION | INSTRUMENTOS DE MEDICIÓN DE PRESIÓN RELATIVA (1) | [0 - 68,95] bar | $$\text{0,20 bar}$$ | COMPARACIÓN DIRECTA | PC - 004 PROCEDIMIENTO PARA LA CALIBRACIÓN DE INSTRUMENTOS DE MEDICIÓN DE PRESIÓN RELATIVA CON CLASE DE EXACTITUD IGUAL O MAYOR A 0,05 % F.S. EDICIÓN 03: 2019, INACAL-DM | INSTRUMENTO DE MEDICIÓN DE PRESIÓN RELATIVA DE CLASE , 0,05 % FS | Del 2024-08-16 al 2027-08-15
LC-085-1 | 630 | 2024-08-19 | JIRÓN LOS CIPRESES MZ E-5, SUB-LOTE 1-C URB. LOS FICUS -SANTA ANITA | PRESION | INSTRUMENTOS DE MEDICIÓN DE PRESIÓN RELATIVA (1) | [0 - 344,74] bar | $$\text{0,48 bar}$$ | COMPARACIÓN DIRECTA | PC - 004 PROCEDIMIENTO PARA LA CALIBRACIÓN DE INSTRUMENTOS DE MEDICIÓN DE PRESIÓN RELATIVA CON CLASE DE EXACTITUD IGUAL O MAYOR A 0,05 % F.S. EDICIÓN 03: 2019, INACAL-DM | INSTRUMENTO DE MEDICIÓN DE PRESIÓN RELATIVA DE CLASE , 0,05 % FS | Del 2024-08-16 al 2027-08-15
LC-085-1 | 631 | 2024-08-19 | JIRÓN LOS CIPRESES MZ E-5, SUB-LOTE 1-C URB. LOS FICUS -SANTA ANITA | PRESION | INSTRUMENTOS DE MEDICIÓN DE PRESIÓN RELATIVA (1) | [0 - 689,48] bar | $$\text{1,1 bar}$$ | COMPARACIÓN DIRECTA | PC - 004 PROCEDIMIENTO PARA LA CALIBRACIÓN DE INSTRUMENTOS DE MEDICIÓN DE PRESIÓN RELATIVA CON CLASE DE EXACTITUD IGUAL O MAYOR A 0,05 % F.S. EDICIÓN 03: 2019, INACAL-DM | INSTRUMENTO DE MEDICIÓN DE PRESIÓN RELATIVA DE CLASE , 0,05 % FS | Del 2024-08-16 al 2027-08-15
LC-085-1 | 632 | 2024-08-19 | JIRÓN LOS CIPRESES MZ E-5, SUB-LOTE 1-C URB. LOS FICUS -SANTA ANITA | LONGITUD | PIE DE REY (1) | [0 - 300] mm | $$ \begin{gather*} (8,17^2 + 0,01^2 \times L^2)^{1/2}\, \mu\text{m} \\ L: \text{Longitud en mm} \end{gather*} $$ | COMPARACIÓN DIRECTA | PC-012 PROCEDIMIENTO DE CALIBRACIÓN PARA PIE DE REY EDICIÓN 05: 2012, INDECOPI | JUEGO DE BLOQUES PATRÓN, ANILLO PATRÓN, VARILLA PATRÓN, MEDIDOR DE CONDICIONES AMBIENTALES, TERMÓMETRO DE CONTACTO | Del 2024-08-16 al 2027-08-15
LC-085-1 | 633 | 2024-08-19 | JIRÓN LOS CIPRESES MZ E-5, SUB-LOTE 1-C URB. LOS FICUS -SANTA ANITA | LONGITUD | MICRÓMETRO PARA EXTERIORES (1) | [0 - 25] mm | $$\text{1,2 µm}$$ | COMPARACIÓN DIRECTA | PC-013 PROCEDIMIENTO DE CALIBRACIÓN PARA MICRÓMETRO DE EXTERIORES EDICIÓN 02: 2001, INDECOPI | JUEGO DE BLOQUES PATRÓN, JUEGO DE PARALELAS OPTICAS, TERMÓMETRO DE CONTACTO | Del 2024-08-16 al 2027-08-15
LC-085-1 | 634 | 2024-08-19 | JIRÓN LOS CIPRESES MZ E-5, SUB-LOTE 1-C URB. LOS FICUS -SANTA ANITA | LONGITUD | COMPARADOR DE CUADRANTE (1) | [0 - 50] mm | $$ \begin{gather*} 1,31 \times 10^{-4} \times L^2 + 5,58 \times 10^{-4} \times L + 1,63\ \mu\text{m} \\ L: \text{Longitud en mm} \end{gather*} $$ | COMPARACIÓN DIRECTA | PC - 014 PROCEDIMIENTO PARA LA CALIBRACIÓN DE COMPARADORES UTILIZANDO BLOQUES PATRÓN DE LONGITUD EDICIÓN 03: 2019, INACAL-DM | JUEGO DE BLOQUES PATRÓN, MESA DE SOPORTE PARA COMPARADOR, TERMÓMETRO DE CONTACTO | Del 2024-08-16 al 2027-08-15
LC-085-1 | 635 | 2024-08-19 | JIRÓN LOS CIPRESES MZ E-5, SUB-LOTE 1-C URB. LOS FICUS -SANTA ANITA | LONGITUD | INSTRUMENTOS DE MEDICIÓN DE PRESIÓN RELATIVA (1) | [0 - 13,79] bar | $$\text{0,02 bar}$$ | COMPARACIÓN DIRECTA | PC - 004 PROCEDIMIENTO PARA LA CALIBRACIÓN DE INSTRUMENTOS DE MEDICIÓN DE PRESIÓN RELATIVA CON CLASE DE EXACTITUD IGUAL O MAYOR A 0,05 % F.S. EDICIÓN 03: 2019, INACAL-DM | INSTRUMENTO DE MEDICIÓN DE PRESIÓN RELATIVA DE CLASE , 0,05 % FS | Del 2024-08-16 al 2027-08-15
LC-085-1 | 636 | 2024-08-19 | JIRÓN LOS CIPRESES MZ E-5, SUB-LOTE 1-C URB. LOS FICUS -SANTA ANITA | LONGITUD | INSTRUMENTOS DE MEDICIÓN DE PRESIÓN RELATIVA (1) | [0 - 68,95] bar | $$\text{0,11 bar}$$ | COMPARACIÓN DIRECTA | PC - 004 PROCEDIMIENTO PARA LA CALIBRACIÓN DE INSTRUMENTOS DE MEDICIÓN DE PRESIÓN RELATIVA CON CLASE DE EXACTITUD IGUAL O MAYOR A 0,05 % F.S. EDICIÓN 03: 2019, INACAL-DM | INSTRUMENTO DE MEDICIÓN DE PRESIÓN RELATIVA DE CLASE , 0,05 % FS | Del 2024-08-16 al 2027-08-15
LC-085-1 | 637 | 2024-08-19 | JIRÓN LOS CIPRESES MZ E-5, SUB-LOTE 1-C URB. LOS FICUS -SANTA ANITA | LONGITUD | INSTRUMENTOS DE MEDICIÓN DE PRESIÓN RELATIVA (1) | [0 - 344,74] bar | $$\text{0,43 bar}$$ | COMPARACIÓN DIRECTA | PC - 004 PROCEDIMIENTO PARA LA CALIBRACIÓN DE INSTRUMENTOS DE MEDICIÓN DE PRESIÓN RELATIVA CON CLASE DE EXACTITUD IGUAL O MAYOR A 0,05 % F.S. EDICIÓN 03: 2019, INACAL-DM | INSTRUMENTO DE MEDICIÓN DE PRESIÓN RELATIVA DE CLASE , 0,05 % FS | Del 2024-08-16 al 2027-08-15
LC-085-1 | 638 | 2024-08-19 | JIRÓN LOS CIPRESES MZ E-5, SUB-LOTE 1-C URB. LOS FICUS -SANTA ANITA | LONGITUD | INSTRUMENTOS DE MEDICIÓN DE PRESIÓN RELATIVA (1) | [0 - 689,48] bar | $$\text{1,3 bar}$$ | COMPARACIÓN DIRECTA | PC - 004 PROCEDIMIENTO PARA LA CALIBRACIÓN DE INSTRUMENTOS DE MEDICIÓN DE PRESIÓN RELATIVA CON CLASE DE EXACTITUD IGUAL O MAYOR A 0,05 % F.S. EDICIÓN 03: 2019, INACAL-DM | MANÓMETRO DE DEFORMACIÓN ELÁSTICA DE CLASE , 0,05 % FS | Del 2024-08-16 al 2027-08-15
LC-024-1 | 639 | 2024-07-02 | JR. CHICLAYO N° 489 INT. A - RIMAC -LIMA | MASA | PESAS CLASE M2 | [100 - 100] mg | $$\text{0,5 mg}$$ | COMPARACIÓN DIRECTA NMP-004: 2007 | DM-INACAL PC-008; ED. 1 ABRIL 2021 | PESA M1 Y F2 DE , 100 MG | Del 2021-02-17 al 2025-02-16
LC-024-1 | 640 | 2024-07-02 | JR. CHICLAYO N° 489 INT. A - RIMAC -LIMA | MASA | PESAS CLASE M2 | [200 - 200] mg | $$\text{0,6 mg}$$ | COMPARACIÓN DIRECTA NMP-004: 2007 | DM-INACAL PC-008; ED. 1 ABRIL 2021 | PESA M1 Y F2 DE , 200 MG | Del 2021-02-17 al 2025-02-16
LC-024-1 | 641 | 2024-07-02 | JR. CHICLAYO N° 489 INT. A - RIMAC -LIMA | MASA | PESAS CLASE M2 | [500 - 500] mg | $$\text{0,8 mg}$$ | COMPARACIÓN DIRECTA NMP-004: 2007 | DM-INACAL PC-008; ED. 1 ABRIL 2021 | PESA M1 Y F2 DE , 500 MG | Del 2021-02-17 al 2025-02-16
LC-024-1 | 642 | 2024-07-02 | JR. CHICLAYO N° 489 INT. A - RIMAC -LIMA | MASA | PESAS CLASE M2 | [1 - 1] g | $$\text{1,0 mg}$$ | COMPARACIÓN DIRECTA NMP-004: 2007 | DM-INACAL PC-008; ED. 1 ABRIL 2021 | PESA M1 Y F2 DE , 1 G | Del 2021-02-17 al 2025-02-16
LC-024-1 | 643 | 2024-07-02 | JR. CHICLAYO N° 489 INT. A - RIMAC -LIMA | MASA | PESAS CLASE M2 | [2 - 2] g | $$\text{1,2 mg}$$ | COMPARACIÓN DIRECTA NMP-004: 2007 | DM-INACAL PC-008; ED. 1 ABRIL 2021 | PESA M1 Y F2 DE , 2 G | Del 2021-02-17 al 2025-02-16
LC-024-1 | 644 | 2024-07-02 | JR. CHICLAYO N° 489 INT. A - RIMAC -LIMA | MASA | PESAS CLASE M2 | [5 - 5] g | $$\text{1,6 mg}$$ | COMPARACIÓN DIRECTA NMP-004: 2007 | DM-INACAL PC-008; ED. 1 ABRIL 2021 | PESA M1 Y F2 DE , 5 G | Del 2021-02-17 al 2025-02-16
LC-024-1 | 645 | 2024-07-02 | JR. CHICLAYO N° 489 INT. A - RIMAC -LIMA | MASA | PESAS CLASE M2 | [10 - 10] g | $$\text{2,0 mg}$$ | COMPARACIÓN DIRECTA NMP-004: 2007 | DM-INACAL PC-008; ED. 1 ABRIL 2021 | PESA M1 Y F2 DE , 10 G | Del 2021-02-17 al 2025-02-16
LC-024-1 | 646 | 2024-07-02 | JR. CHICLAYO N° 489 INT. A - RIMAC -LIMA | MASA | PESAS CLASE M2 | [20 - 20] g | $$\text{2,5 mg}$$ | COMPARACIÓN DIRECTA NMP-004: 2007 | DM-INACAL PC-008; ED. 1 ABRIL 2021 | PESA M1 Y F2 DE , 20 G | Del 2021-02-17 al 2025-02-16
LC-024-1 | 647 | 2024-07-02 | JR. CHICLAYO N° 489 INT. A - RIMAC -LIMA | MASA | PESAS CLASE M2 | [50 - 50] g | $$\text{3 mg}$$ | COMPARACIÓN DIRECTA NMP-004: 2007 | DM-INACAL PC-008; ED. 1 ABRIL 2021 | PESA M1 Y F2 DE , 50 G | Del 2021-02-17 al 2025-02-16
LC-024-1 | 648 | 2024-07-02 | JR. CHICLAYO N° 489 INT. A - RIMAC -LIMA | MASA | PESAS CLASE M2 | [100 - 100] g | $$\text{5 mg}$$ | COMPARACIÓN DIRECTA NMP-004: 2007 | DM-INACAL PC-008; ED. 1 ABRIL 2021 | PESA M1 Y F2 DE , 100 G | Del 2021-02-17 al 2025-02-16
LC-024-1 | 649 | 2024-07-02 | JR. CHICLAYO N° 489 INT. A - RIMAC -LIMA | MASA | PESAS CLASE M2 | [200 - 200] g | $$\text{10 mg}$$ | COMPARACIÓN DIRECTA NMP-004: 2007 | DM-INACAL PC-008; ED. 1 ABRIL 2021 | PESA M1 Y F2 DE , 200 G | Del 2021-02-17 al 2025-02-16
LC-024-1 | 650 | 2024-07-02 | JR. CHICLAYO N° 489 INT. A - RIMAC -LIMA | MASA | PESAS CLASE M2 (*) | [300 - 300] g | $$\text{10 mg}$$ | COMPARACIÓN DIRECTA NMP-004: 2007 | DM-INACAL PC-008; ED. 1 ABRIL 2021 | PESA M1 Y F2 DE , 100 G Y 200 G | Del 2021-02-17 al 2025-02-16
LC-024-1 | 651 | 2024-07-02 | JR. CHICLAYO N° 489 INT. A - RIMAC -LIMA | MASA | PESAS CLASE M2 | [500 - 500] g | $$\text{25 mg}$$ | COMPARACIÓN DIRECTA NMP-004: 2007 | DM-INACAL PC-008; ED. 1 ABRIL 2021 | PESA M1 Y F2 DE , 500 G | Del 2021-02-17 al 2025-02-16
LC-024-1 | 652 | 2024-07-02 | JR. CHICLAYO N° 489 INT. A - RIMAC -LIMA | MASA | PESAS CLASE M2 | [1 - 1] kg | $$\text{50 mg}$$ | COMPARACIÓN DIRECTA NMP-004: 2007 | DM-INACAL PC-008; ED. 1 ABRIL 2021 | PESA M1 Y F2 DE , 1 KG | Del 2021-02-17 al 2025-02-16
LC-024-1 | 653 | 2024-07-02 | JR. CHICLAYO N° 489 INT. A - RIMAC -LIMA | MASA | PESAS CLASE M2 | [2 - 2] kg | $$\text{0,1 g}$$ | COMPARACIÓN DIRECTA NMP-004: 2007 | DM-INACAL PC-008; ED. 1 ABRIL 2021 | PESA M1 Y F2 DE , 2 KG | Del 2021-02-17 al 2025-02-16
LC-024-1 | 654 | 2024-07-02 | JR. CHICLAYO N° 489 INT. A - RIMAC -LIMA | MASA | PESAS CLASE M2 | [5 - 5] kg | $$\text{0,25 g}$$ | COMPARACIÓN DIRECTA NMP-004: 2007 | DM-INACAL PC-008; ED. 1 ABRIL 2021 | PESA M1DE , 5 KG | Del 2021-02-17 al 2025-02-16
LC-024-1 | 655 | 2024-07-02 | JR. CHICLAYO N° 489 INT. A - RIMAC -LIMA | MASA | PESAS CLASE M2 | [10 - 10] kg | $$\text{0,5 g}$$ | COMPARACIÓN DIRECTA NMP-004: 2007 | DM-INACAL PC-008; ED. 1 ABRIL 2021 | PESA M1 DE , 10 KG | Del 2021-02-17 al 2025-02-16
LC-024-1 | 656 | 2024-07-02 | JR. CHICLAYO N° 489 INT. A - RIMAC -LIMA | MASA | PESAS CLASE M2 | [20 - 20] kg | $$\text{1 g}$$ | COMPARACIÓN DIRECTA NMP-004: 2007 | DM-INACAL PC-008; ED. 1 ABRIL 2021 | PESA M1 DE , 20 KG | Del 2021-02-17 al 2025-02-16
LC-024-1 | 657 | 2024-07-02 | JR. CHICLAYO N° 489 INT. A - RIMAC -LIMA | MASA | PESAS CLASE M2 | [25 - 25] kg | $$\text{1 g}$$ | COMPARACIÓN DIRECTA NMP-004: 2007 | DM-INACAL PC-008; ED. 1 ABRIL 2021 | PESA M1 DE , 20 KG Y PESA M1 DE 5 KG | Del 2021-02-17 al 2025-02-16
LC-024-1 | 658 | 2024-07-02 | JR. CHICLAYO N° 489 INT. A - RIMAC -LIMA | MASA | PESAS CLASE M3 | [1 - 1] g | $$\text{3 mg}$$ | COMPARACIÓN DIRECTA NMP-004: 2007 | DM-INACAL PC-008; ED. 1 ABRIL 2021 | PESA M1 Y F2 DE , 1 G | Del 2021-02-17 al 2025-02-16
LC-024-1 | 659 | 2024-07-02 | JR. CHICLAYO N° 489 INT. A - RIMAC -LIMA | MASA | PESAS CLASE M3 | [2 - 2] g | $$\text{4 mg}$$ | COMPARACIÓN DIRECTA NMP-004: 2007 | DM-INACAL PC-008; ED. 1 ABRIL 2021 | PESA M1 Y F2 DE , 2 G | Del 2021-02-17 al 2025-02-16
LC-024-1 | 660 | 2024-07-02 | JR. CHICLAYO N° 489 INT. A - RIMAC -LIMA | MASA | PESAS CLASE M3 | [5 - 5] g | $$\text{5 mg}$$ | COMPARACIÓN DIRECTA NMP-004: 2007 | DM-INACAL PC-008; ED. 1 ABRIL 2021 | PESA M1 Y F2 DE , 5 G | Del 2021-02-17 al 2025-02-16
LC-024-1 | 661 | 2024-07-02 | JR. CHICLAYO N° 489 INT. A - RIMAC -LIMA | MASA | PESAS CLASE M3 | [10 - 10] g | $$\text{6 mg}$$ | COMPARACIÓN DIRECTA NMP-004: 2007 | DM-INACAL PC-008; ED. 1 ABRIL 2021 | PESA M1 Y F2 DE , 10 G | Del 2021-02-17 al 2025-02-16
LC-024-1 | 662 | 2024-07-02 | JR. CHICLAYO N° 489 INT. A - RIMAC -LIMA | MASA | PESAS CLASE M3 | [20 - 20] g | $$\text{8 mg}$$ | COMPARACIÓN DIRECTA NMP-004: 2007 | DM-INACAL PC-008; ED. 1 ABRIL 2021 | PESA M1 Y F2 DE , 20 G | Del 2021-02-17 al 2025-02-16
LC-024-1 | 663 | 2024-07-02 | JR. CHICLAYO N° 489 INT. A - RIMAC -LIMA | MASA | PESAS CLASE M3 | [50 - 50] g | $$\text{10 mg}$$ | COMPARACIÓN DIRECTA NMP-004: 2007 | DM-INACAL PC-008; ED. 1 ABRIL 2021 | PESA M1 Y F2 DE , 50 G | Del 2021-02-17 al 2025-02-16
LC-024-1 | 664 | 2024-07-02 | JR. CHICLAYO N° 489 INT. A - RIMAC -LIMA | MASA | PESAS CLASE M3 | [100 - 100] g | $$\text{16 mg}$$ | COMPARACIÓN DIRECTA NMP-004: 2007 | DM-INACAL PC-008; ED. 1 ABRIL 2021 | PESA M1 Y F2 DE , 100 G | Del 2021-02-17 al 2025-02-16
LC-024-1 | 665 | 2024-07-02 | JR. CHICLAYO N° 489 INT. A - RIMAC -LIMA | MASA | PESAS CLASE M3 | [200 - 200] g | $$\text{30 mg}$$ | COMPARACIÓN DIRECTA NMP-004: 2007 | DM-INACAL PC-008; ED. 1 ABRIL 2021 | PESA M1 Y F2 DE , 200 G | Del 2021-02-17 al 2025-02-16
LC-024-1 | 666 | 2024-07-02 | JR. CHICLAYO N° 489 INT. A - RIMAC -LIMA | MASA | PESAS CLASE M3 | [500 - 500] g | $$\text{80 mg}$$ | COMPARACIÓN DIRECTA NMP-004: 2007 | DM-INACAL PC-008; ED. 1 ABRIL 2021 | PESA M1 Y F2 DE , 500 G | Del 2021-02-17 al 2025-02-16
LC-024-1 | 667 | 2024-07-02 | JR. CHICLAYO N° 489 INT. A - RIMAC -LIMA | MASA | PESAS CLASE M3 | [1 - 1] kg | $$\text{0,16 g}$$ | COMPARACIÓN DIRECTA NMP-004: 2007 | DM-INACAL PC-008; ED. 1 ABRIL 2021 | PESA M1 Y F2 DE , 1 KG | Del 2021-02-17 al 2025-02-16
LC-024-1 | 668 | 2024-07-02 | JR. CHICLAYO N° 489 INT. A - RIMAC -LIMA | MASA | PESAS CLASE M3 | [2 - 2] kg | $$\text{0,3 g}$$ | COMPARACIÓN DIRECTA NMP-004: 2007 | DM-INACAL PC-008; ED. 1 ABRIL 2021 | PESA M1 Y F2 DE , 2 KG | Del 2021-02-17 al 2025-02-16
LC-024-1 | 669 | 2024-07-02 | JR. CHICLAYO N° 489 INT. A - RIMAC -LIMA | MASA | PESAS CLASE M3 | [5 - 5] kg | $$\text{0,8 g}$$ | COMPARACIÓN DIRECTA NMP-004: 2007 | DM-INACAL PC-008; ED. 1 ABRIL 2021 | PESA M1 DE , 5 KG | Del 2021-02-17 al 2025-02-16
LC-024-1 | 670 | 2024-07-02 | JR. CHICLAYO N° 489 INT. A - RIMAC -LIMA | MASA | PESAS CLASE M3 | [10 - 10] kg | $$\text{1,6 g}$$ | COMPARACIÓN DIRECTA NMP-004: 2007 | DM-INACAL PC-008; ED. 1 ABRIL 2021 | PESA M1DE , 10 KG | Del 2021-02-17 al 2025-02-16
LC-024-1 | 671 | 2024-07-02 | JR. CHICLAYO N° 489 INT. A - RIMAC -LIMA | MASA | PESAS CLASE M3 | [20 - 20] kg | $$\text{3 g}$$ | COMPARACIÓN DIRECTA NMP-004: 2007 | DM-INACAL PC-008; ED. 1 ABRIL 2021 | PESA M1DE , 20 KG | Del 2021-02-17 al 2025-02-16
LC-024-1 | 672 | 2024-07-02 | JR. CHICLAYO N° 489 INT. A - RIMAC -LIMA | INSTRUMENTOS DE PESAJE | INSTRUMENTO DE PESAJE FUNCIONAMIENTO NO AUTOMÁTICO CLASE III Y IIII | [2 - 1000] g | $$ \begin{gather*} 82 \, \text{a} \, 87 \, \text{mg} \\ \text{Interpolación Lineal} \end{gather*} $$ | COMPARACIÓN DIRECTA NMP-003: 2009 | PC-001 1RA. EDICIÓN MAYO 2019 (INACAL) | JUEGO DE PESAS M1 DE 1 MG A 2 KG , CLASE M1, | Del 2021-02-17 al 2025-02-16
LC-024-1 | 673 | 2024-07-02 | JR. CHICLAYO N° 489 INT. A - RIMAC -LIMA | INSTRUMENTOS DE PESAJE | INSTRUMENTO DE PESAJE FUNCIONAMIENTO NO AUTOMÁTICO CLASE III Y IIII | [4 - 2000] g | $$ \begin{gather*} 0,16 \, \text{a} \, 0,17 \, \text{g} \\ \text{Interpolación Lineal} \end{gather*} $$ | COMPARACIÓN DIRECTA NMP-003: 2009 | PC-001 1RA. EDICIÓN MAYO 2019 (INACAL) | JUEGO DE PESAS M1 DE 1 MG A 2 KG , CLASE M1, | Del 2021-02-17 al 2025-02-16
LC-024-1 | 674 | 2024-07-02 | JR. CHICLAYO N° 489 INT. A - RIMAC -LIMA | INSTRUMENTOS DE PESAJE | INSTRUMENTO DE PESAJE FUNCIONAMIENTO NO AUTOMÁTICO CLASE III Y IIII | [10 - 5000] g | $$ \begin{gather*} 0,41 \, \text{a} \, 0,43 \, \text{g} \\ \text{Interpolación Lineal} \end{gather*} $$ | COMPARACIÓN DIRECTA NMP-003: 2009 | PC-001 1RA. EDICIÓN MAYO 2019 (INACAL) | JUEGO DE PESAS M1 DE 1 MG A 2 KG , PESA DE 5 KG CLASE M1 | Del 2021-02-17 al 2025-02-16
LC-024-1 | 675 | 2024-07-02 | JR. CHICLAYO N° 489 INT. A - RIMAC -LIMA | INSTRUMENTOS DE PESAJE | INSTRUMENTO DE PESAJE FUNCIONAMIENTO NO AUTOMÁTICO CLASE III Y IIII | [0,02 - 10] kg | $$ \begin{gather*} 0,83 \, \text{a} \, 0,85 \, \text{g} \\ \text{Interpolación Lineal} \end{gather*} $$ | COMPARACIÓN DIRECTA NMP-003: 2009 | PC-001 1RA. EDICIÓN MAYO 2019 (INACAL) | JUEGO DE PESAS M1 DE 1 MG A 2 KG , PESA DE 5 KG ; 10 KG CLASE M1, | Del 2021-02-17 al 2025-02-16
LC-024-1 | 676 | 2024-07-02 | JR. CHICLAYO N° 489 INT. A - RIMAC -LIMA | INSTRUMENTOS DE PESAJE | INSTRUMENTO DE PESAJE FUNCIONAMIENTO NO AUTOMÁTICO CLASE III Y IIII | [0,04 - 20] kg | $$ \begin{gather*} 1,6 \, \text{a} \, 1,8 \, \text{g} \\ \text{Interpolación Lineal} \end{gather*} $$ | COMPARACIÓN DIRECTA NMP-003: 2009 | PC-001 1RA. EDICIÓN MAYO 2019 (INACAL) | JUEGO DE PESAS M1 DE 1 MG A 2 KG , PESA DE 5 KG ; 10 KG Y 20 KG CLASE M1, PESAS DE 100 MG A 20 KG, CLASE M2 | Del 2021-02-17 al 2025-02-16
LC-024-1 | 677 | 2024-07-02 | JR. CHICLAYO N° 489 INT. A - RIMAC -LIMA | INSTRUMENTOS DE PESAJE | INSTRUMENTO DE PESAJE FUNCIONAMIENTO NO AUTOMÁTICO CLASE III Y IIII | [0,1 - 50] kg | $$ \begin{gather*} 4,1 \, \text{a} \, 4,3 \, \text{g} \\ \text{Interpolación Lineal} \end{gather*} $$ | COMPARACIÓN DIRECTA NMP-003: 2009 | PC-001 1RA. EDICIÓN MAYO 2019 (INACAL) | JUEGO DE PESAS M1 DE 1 MG A 2 KG , PESA DE 5 KG ; 10 KG Y 20 KG CLASE M1, PESAS DE 100 MG A 20 KG, CLASE M2 | Del 2021-02-17 al 2025-02-16
LC-024-1 | 678 | 2024-07-02 | JR. CHICLAYO N° 489 INT. A - RIMAC -LIMA | INSTRUMENTOS DE PESAJE | INSTRUMENTO DE PESAJE FUNCIONAMIENTO NO AUTOMÁTICO CLASE III Y IIII | [0,2 - 100] kg | $$ \begin{gather*} 8,3 \, \text{a} \, 9,0 \, \text{g} \\ \text{Interpolación Lineal} \end{gather*} $$ | COMPARACIÓN DIRECTA NMP-003: 2009 | PC-001 1RA. EDICIÓN MAYO 2019 (INACAL) | JUEGO DE PESAS M1 DE 1 MG A 2 KG , PESA DE 5 KG ; 10 KG Y 20 KG CLASE M1, PESAS DE 100 MG A 20 KG, CLASE M2 | Del 2021-02-17 al 2025-02-16
LC-024-1 | 679 | 2024-07-02 | JR. CHICLAYO N° 489 INT. A - RIMAC -LIMA | INSTRUMENTOS DE PESAJE | INSTRUMENTO DE PESAJE FUNCIONAMIENTO NO AUTOMÁTICO CLASE III Y IIII | [0,4 - 190] kg | $$ \begin{gather*} 17 \, \text{a} \, 21 \, \text{g} \\ \text{Interpolación Lineal} \end{gather*} $$ | COMPARACIÓN DIRECTA NMP-003: 2009 | PC-001 1RA. EDICIÓN MAYO 2019 (INACAL) | JUEGO DE PESAS M1 DE 1 MG A 2 KG , PESA DE 5 KG ; 10 KG Y 20 KG CLASE M1, PESAS DE 100 MG A 20 KG, CLASE M2 | Del 2021-02-17 al 2025-02-16
LC-024-1 | 680 | 2024-07-02 | JR. CHICLAYO N° 489 INT. A - RIMAC -LIMA | INSTRUMENTOS DE PESAJE | INSTRUMENTO DE PESAJE FUNCIONAMIENTO NO AUTOMÁTICO CLASE III Y IIII | [1 - 380] kg | $$ \begin{gather*} 41 \, \text{a} \, 42 \, \text{g} \\ \text{Interpolación Lineal} \end{gather*} $$ | COMPARACIÓN DIRECTA NMP-003: 2009 | PC-001 1RA. EDICIÓN MAYO 2019 (INACAL) | JUEGO DE PESAS M1 DE 1 MG A 2 KG , PESA DE 5 KG ; 10 KG Y 20 KG CLASE M1, PESAS DE 100 MG A 20 KG, CLASE M2 | Del 2021-02-17 al 2025-02-16
LC-024-1 | 681 | 2024-07-02 | JR. CHICLAYO N° 489 INT. A - RIMAC -LIMA | INSTRUMENTOS DE PESAJE | INSTRUMENTO DE PESAJE FUNCIONAMIENTO NO AUTOMÁTICO CLASE III Y IIII | [2 - 680] kg | $$ \begin{gather*} 83 \, \text{a} \, 85 \, \text{g} \\ \text{Interpolación Lineal} \end{gather*} $$ | COMPARACIÓN DIRECTA NMP-003: 2009 | PC-001 1RA. EDICIÓN MAYO 2019 (INACAL) | JUEGO DE PESAS M1 DE 1 MG A 2 KG , PESA DE 5 KG ; 10 KG Y 20 KG CLASE M1, PESAS DE 100 MG A 20 KG, CLASE M2 | Del 2021-02-17 al 2025-02-16
LC-024-1 | 682 | 2024-07-02 | JR. CHICLAYO N° 489 INT. A - RIMAC -LIMA | INSTRUMENTOS DE PESAJE | INSTRUMENTO DE PESAJE FUNCIONAMIENTO NO AUTOMÁTICO CLASE III Y IIII | [4 - 1300] kg | $$ \begin{gather*} 0,16 \, \text{a} \, 0,18 \, \text{kg} \\ \text{Interpolación Lineal} \end{gather*} $$ | COMPARACIÓN DIRECTA NMP-003: 2009 | PC-001 1RA. EDICIÓN MAYO 2019 (INACAL) | JUEGO DE PESAS M1 DE 1 MG A 2 KG , PESA DE 5 KG ; 10 KG Y 20 KG CLASE M1, PESAS DE 100 MG A 20 KG, CLASE M2 | Del 2021-02-17 al 2025-02-16
LC-024-1 | 683 | 2024-07-02 | JR. CHICLAYO N° 489 INT. A - RIMAC -LIMA | INSTRUMENTOS DE PESAJE | INSTRUMENTO DE PESAJE FUNCIONAMIENTO NO AUTOMÁTICO CLASE III Y IIII | [10 - 1500] kg | $$ \begin{gather*} 0,41 \, \text{a} \, 0,45 \, \text{kg} \\ \text{Interpolación Lineal} \end{gather*} $$ | COMPARACIÓN DIRECTA NMP-003: 2009 | PC-001 1RA. EDICIÓN MAYO 2019 (INACAL) | JUEGO DE PESAS M1 DE 1 MG A 2 KG , PESA DE 5 KG ; 10 KG Y 20 KG CLASE M1, PESAS DE 100 MG A 20 KG, CLASE M2 | Del 2021-02-17 al 2025-02-16
LC-024-1 | 684 | 2024-07-02 | JR. CHICLAYO N° 489 INT. A - RIMAC -LIMA | INSTRUMENTOS DE PESAJE | INSTRUMENTO DE PESAJE FUNCIONAMIENTO NO AUTOMÁTICO CLASE III Y IIII | [10 - 3000 (*)] kg | $$ \begin{gather*} 0,42 \, \text{a} \, 0,49 \, \text{kg} \\ \text{Interpolación Lineal} \end{gather*} $$ | COMPARACIÓN DIRECTA NMP-003: 2009 | PC-001 1RA. EDICIÓN MAYO 2019 (INACAL) | JUEGO DE PESAS M1 DE 1 MG A 2 KG , PESA DE 5 KG ; 10 KG Y 20 KG CLASE M1, PESAS DE 100 MG A 20 KG, CLASE M2 | Del 2021-02-17 al 2025-02-16
LC-024-1 | 685 | 2024-07-02 | JR. CHICLAYO N° 489 INT. A - RIMAC -LIMA | INSTRUMENTOS DE PESAJE | INSTRUMENTO DE PESAJE FUNCIONAMIENTO NO AUTOMÁTICO CLASE I | [0,001 - 120] g | $$ \begin{gather*} U = 1,7 \times 10^{-5} \times R + 1,50 \times 10^{-5} \\ R = \text{Valor en (g)} \\ \, 0,000015 \, \text{a} \, 0,0021 \, \text{g} \end{gather*} $$ | COMPARACIÓN DIRECTA NMP-003: 2009 | PC-011 4TA. EDICIÓN ABRIL 2010 (INDECOPI) | JUEGO DE PESAS E2 DE 1 MG A 200 G, CLASE E2, | Del 2021-02-17 al 2025-02-16
LC-024-1 | 686 | 2024-07-02 | JR. CHICLAYO N° 489 INT. A - RIMAC -LIMA | INSTRUMENTOS DE PESAJE | INSTRUMENTO DE PESAJE FUNCIONAMIENTO NO AUTOMÁTICO CLASE I | [120 - 320] g | $$ \begin{gather*} U = 1,70 \times 10^{-5} \times R + 1,6 \times 10^{-4} \\ R = \text{Valor en (g)} \\ \, 0,0022 \, \text{a} \, 0,0056 \, \text{g} \end{gather*} $$ | COMPARACIÓN DIRECTA NMP-003: 2009 | PC-011 4TA. EDICIÓN ABRIL 2010 (INDECOPI) | JUEGO DE PESAS E2 DE 1 MG A 200 G, CLASE E2, | Del 2021-02-17 al 2025-02-16
LC-024-1 | 687 | 2024-07-02 | JR. CHICLAYO N° 489 INT. A - RIMAC -LIMA | INSTRUMENTOS DE PESAJE | INSTRUMENTO DE PESAJE FUNCIONAMIENTO NO AUTOMÁTICO CLASE I | [320 - 1200] g | $$ \begin{gather*} U = 1,74 \times 10^{-5} \times R + 1,364 \times 10^{-4} \\ R = \text{Valor en (g)} \\ \, 0,0057 \, \text{a} \, 0,021 \, \text{g} \end{gather*} $$ | COMPARACIÓN DIRECTA NMP-003: 2009 | PC-011 4TA. EDICIÓN ABRIL 2010 (INDECOPI) | JUEGO DE PESAS E2 Y F1 DE 1 MG A 1 KG , CLASE E2 Y F1, | Del 2021-02-17 al 2025-02-16
LC-024-1 | 688 | 2024-07-02 | JR. CHICLAYO N° 489 INT. A - RIMAC -LIMA | INSTRUMENTOS DE PESAJE | INSTRUMENTO DE PESAJE FUNCIONAMIENTO NO AUTOMÁTICO CLASE I | [1200 - 12200] g | $$ \begin{gather*} U = 1,791 \times 10^{-5} \times R + 1,509 \times 10^{-3} \\ R = \text{Valor en (g)} \\ \, 0,023 \, \text{a} \, 0,22 \, \text{g} \end{gather*} $$ | COMPARACIÓN DIRECTA NMP-003: 2009 | PC-011 4TA. EDICIÓN ABRIL 2010 (INDECOPI) | JUEGO DE PESAS F1 DE 1 MG A 10 KG , CLASE F1, | Del 2021-02-17 al 2025-02-16
LC-024-1 | 689 | 2024-07-02 | JR. CHICLAYO N° 489 INT. A - RIMAC -LIMA | INSTRUMENTOS DE PESAJE | INSTRUMENTO DE PESAJE FUNCIONAMIENTO NO AUTOMÁTICO CLASE II | [0,02 - 650] g | $$ \begin{gather*} U = 1,7 \times 10^{-5} \times R + 8,3 \times 10^{-4} \\ R = \text{Valor en (g)} \\ \, 0,00083 \, \text{a} \, 0,012 \, \text{g} \end{gather*} $$ | COMPARACIÓN DIRECTA NMP-003: 2009 | PC-011 4TA. EDICIÓN ABRIL 2010 (INDECOPI) | JUEGO DE PESAS F1 DE 1 MG A 500 G, CLASE F1, | Del 2021-02-17 al 2025-02-16
LC-024-1 | 690 | 2024-07-02 | JR. CHICLAYO N° 489 INT. A - RIMAC -LIMA | INSTRUMENTOS DE PESAJE | INSTRUMENTO DE PESAJE FUNCIONAMIENTO NO AUTOMÁTICO CLASE II | [650 - 8100] g | $$ \begin{gather*} U = 1,826 \times 10^{-5} \times R + 2,134 \times 10^{-3} \\ R = \text{Valor en (g)} \\ \, 0,014 \, \text{a} \, 0,15 \, \text{g} \end{gather*} $$ | COMPARACIÓN DIRECTA NMP-003: 2009 | PC-011 4TA. EDICIÓN ABRIL 2010 (INDECOPI) | JUEGO DE PESAS F1 Y F2 DE 1 MG A 10 KG , CLASE F1 Y F2, | Del 2021-02-17 al 2025-02-16
LC-024-1 | 691 | 2024-07-02 | JR. CHICLAYO N° 489 INT. A - RIMAC -LIMA | INSTRUMENTOS DE PESAJE | INSTRUMENTO DE PESAJE FUNCIONAMIENTO NO AUTOMÁTICO CLASE II | [8100 - 35 000] g | $$ \begin{gather*} U = 1,747 \times 10^{-5} \times R + 2,848 \times 10^{-2} \\ R = \text{Valor en (g)} \\ \, 0,17 \, \text{a} \, 0,64 \, \text{g} \end{gather*} $$ | COMPARACIÓN DIRECTA NMP-003: 2009 | PC-011 4TA. EDICIÓN ABRIL 2010 (INDECOPI) | JUEGO DE PESAS F1 Y F2 DE 1 MG A 20 KG , CLASE F1 Y F2, | Del 2021-02-17 al 2025-02-16
LC-024-1 | 692 | 2024-07-02 | JR. CHICLAYO N° 489 INT. A - RIMAC -LIMA | TEMPERATURA | TERMÓMETRO DIGITAL | [0 - 0] °C | $$\text{0,03 °C}$$ | COMPARACIÓN DIRECTA | PC-017 ED. 2 DICIEMBRE 2012 | PUNTO DE FUSIÓN , DEL HIELO | Del 2021-02-17 al 2025-02-16
LC-024-1 | 693 | 2024-07-02 | JR. CHICLAYO N° 489 INT. A - RIMAC -LIMA | TEMPERATURA | TERMÓMETRO DIGITAL | [-30 - 80] °C | $$\text{0,07 °C}$$ | COMPARACIÓN DIRECTA | PC-017 ED. 2 DICIEMBRE 2012 | 2 TERMÓMETROS DIGITALES, CON SENSOR PT-100 , Y RESOL. DE 0,01 °C | Del 2021-02-17 al 2025-02-16
LC-024-1 | 694 | 2024-07-02 | JR. CHICLAYO N° 489 INT. A - RIMAC -LIMA | TEMPERATURA | TERMÓMETRO DIGITAL | [80 - 200] °C | $$ \begin{gather*} U = -2,71 \times 10^{-20} \times t^2 + 1,67 \times 10^{-4} \times t + 7,67 \times 10^{-2} \\ t = \text{Temperatura en } ^\circ\text{C} \end{gather*} $$ | COMPARACIÓN DIRECTA | PC-017 ED. 2 DICIEMBRE 2012 | 2 TERMÓMETROS DIGITALES, CON SENSOR PT-100 , Y RESOLUCIÓN DE, 0,01 °C Y 0,1°C | Del 2021-02-17 al 2025-02-16
LC-024-1 | 695 | 2024-07-02 | JR. CHICLAYO N° 489 INT. A - RIMAC -LIMA | TEMPERATURA | TERMÓMETRO DIGITAL | [200 - 220] °C | $$\text{0,14 °C}$$ | COMPARACIÓN DIRECTA | PC-017 ED. 2 DICIEMBRE 2012 | 2 TERMÓMETROS DIGITALES, CON SENSOR PT-100 , Y RESOLUCIÓN DE, 0,1°C | Del 2021-02-17 al 2025-02-16
LC-024-1 | 696 | 2024-07-02 | JR. CHICLAYO N° 489 INT. A - RIMAC -LIMA | TEMPERATURA | TERMÓMETRO AMBIENTAL | [15 - 35] °C | $$\text{0,4 °C °C}$$ | COMPARACIÓN DIRECTA | PC-026 ED. 1 DICIEMBRE 2019 | 2 TERMÓMETROS DIGITALES, CON SENSOR PT-100 Y TERMISTOR , Y RESOLUCIÓN DE, 0,01 °C Y 0,1°C | Del 2021-02-17 al 2025-02-16
LC-024-1 | 697 | 2024-07-02 | JR. CHICLAYO N° 489 INT. A - RIMAC -LIMA | HUMEDAD RELATIVA | HIGRÓMETRO | [30 - 50] %hr | $$\text{1,7 %hr}$$ | COMPARACIÓN DIRECTA | PC-026 ED. 1 DICIEMBRE 2019 | HIGRÓMETROS CON UNA RESOLUCIÓN DE 0,1 %HR Y 0,01 %HR | Del 2021-02-17 al 2025-02-16
LC-024-1 | 698 | 2024-07-02 | JR. CHICLAYO N° 489 INT. A - RIMAC -LIMA | HUMEDAD RELATIVA | HIGRÓMETRO | [>50 - 70] %hr | $$\text{2 %hr}$$ | COMPARACIÓN DIRECTA | PC-026 ED. 1 DICIEMBRE 2019 | HIGRÓMETROS CON UNA RESOLUCIÓN DE 0,1 %HR Y 0,01 %HR | Del 2021-02-17 al 2025-02-16
LC-024-1 | 699 | 2024-07-02 | JR. CHICLAYO N° 489 INT. A - RIMAC -LIMA | HUMEDAD RELATIVA | HIGRÓMETRO | [>70 - 90] %hr | $$\text{2,3 %hr}$$ | COMPARACIÓN DIRECTA | PC-026 ED. 1 DICIEMBRE 2019 | HIGRÓMETROS CON UNA RESOLUCIÓN DE 0,1 %HR Y 0,01 %HR | Del 2021-02-17 al 2025-02-16
LC-024-1 | 700 | 2024-07-02 | JR. CHICLAYO N° 489 INT. A - RIMAC -LIMA | CARACTERIZACION DE MEDIOS ISOTERMOS | CONGELADORA | [-25 - 5] °C | Consultar con el OEC | COMPARACIÓN DIRECTA | PC-018 EDICIÓN 2 - JUNIO 2009 | TERM. DIG. CON 12 TERMOPARES TIPO K CON RESOLUCIÓN DE , 0,05 °C | Del 2021-02-17 al 2025-02-16
LC-024-1 | 701 | 2024-07-02 | JR. CHICLAYO N° 489 INT. A - RIMAC -LIMA | CARACTERIZACION DE MEDIOS ISOTERMOS | REFRIGERADORA / CONSERVADORA | [0 - 10] °C | Consultar con el OEC | COMPARACIÓN DIRECTA | PC-018 EDICIÓN 2 - JUNIO 2009 | TERM. DIG. CON 12 TERMOPARES TIPO K CON RESOLUCIÓN DE , 0,05 °C | Del 2021-02-17 al 2025-02-16
LC-024-1 | 702 | 2024-07-02 | JR. CHICLAYO N° 489 INT. A - RIMAC -LIMA | CARACTERIZACION DE MEDIOS ISOTERMOS | ESTUFA | [40 - 200] °C | Consultar con el OEC | COMPARACIÓN DIRECTA | PC-018 EDICIÓN 2 - JUNIO 2009 | TERM. DIG. CON 12 TERMOPARES TIPO K CON RESOLUCIÓN DE , 0,05 °C | Del 2021-02-17 al 2025-02-16
LC-024-1 | 703 | 2024-07-02 | JR. CHICLAYO N° 489 INT. A - RIMAC -LIMA | CARACTERIZACION DE MEDIOS ISOTERMOS | INCUBADORA | [10 - 70] °C | Consultar con el OEC | COMPARACIÓN DIRECTA | PC-018 EDICIÓN 2 - JUNIO 2009 | TERM. DIG. CON 12 TERMOPARES TIPO K CON RESOLUCIÓN DE , 0,05 °C | Del 2021-02-17 al 2025-02-16
LC-024-1 | 704 | 2024-07-02 | JR. CHICLAYO N° 489 INT. A - RIMAC -LIMA | CARACTERIZACION DE MEDIOS ISOTERMOS | HORNO | [40 - 200] °C | Consultar con el OEC | COMPARACIÓN DIRECTA | PC-018 EDICIÓN 2 - JUNIO 2009 | TERM. DIG. CON 12 TERMOPARES TIPO K CON RESOLUCIÓN DE , 0,05 °C | Del 2021-02-17 al 2025-02-16
LC-024-1 | 705 | 2024-07-02 | JR. CHICLAYO N° 489 INT. A - RIMAC -LIMA | CARACTERIZACION DE MEDIOS ISOTERMOS | AUTOCLAVES | [100 - 130] °C | $$ \begin{gather*} \text{Max Temp = 0,16 °C} \\ \text{Min. Temp = 0,16 °C} \\ \text{DTT = 0,05 °C} \\ \text{DTE = 0,05 °C} \\ \text{Estabilidad = 0,03 °C} \\ \text{Uniformidad = 0,05 °C} \end{gather*} $$ | COMPARACIÓN DIRECTA | PC-006 ED. 2 DICIEMBRE 2008 | TERMÓMETRO , DIGITAL CON 10 , TERMOPARES TIPO J , Y RESOLUCIÓN DE , 0,05 °C | Del 2021-02-17 al 2025-02-16
LC-024-1 | 706 | 2024-07-02 | JR. CHICLAYO N° 489 INT. A - RIMAC -LIMA | CARACTERIZACION DE MEDIOS ISOTERMOS | BAÑOS TERMOSTÁTICOS | [-25 - 150] °C | $$ \begin{gather*} \text{Max Temp = 0,13 °C} \\ \text{Min. Temp = 0,13 °C} \\ \text{DTT = 0,05 °C} \\ \text{DTE = 0,05 °C} \\ \text{Estabilidad = 0,03 °C} \\ \text{Uniformidad = 0,05 °C} \end{gather*} $$ | COMPARACIÓN DIRECTA | PC-018 2DA. EDICIÓN 2009 VALIDADO (MODIFICADO) | TERMÓMETRO , DIGITAL CON 10 , TERMOPARES TIPO T , Y RESOLUCIÓN DE , 0,05 °C / 0,1 °C | Del 2021-02-17 al 2025-02-16
LC-024-1 | 707 | 2024-07-02 | JR. CHICLAYO N° 489 INT. A - RIMAC -LIMA | POTENCIOMETRIA | MEDIDORES DE PH DIGITALES | [4 - 4(*)] pH | $$\text{0,02 pH}$$ | COMPARACIÓN DIRECTA CON MATERIALES CON MATERIALES DE REFERENCIA | PC-020 2DA. EDICIÓN NOVIEMBRE 2017 (INACAL) | MATERIAL DE REFERENCIA CERTIFICADO DE PH/ TERMÓMETRO DIGITAL CON UNA RESOLUCIÓN DE 0,01 °C | Del 2021-02-17 al 2025-02-16
LC-024-1 | 708 | 2024-07-02 | JR. CHICLAYO N° 489 INT. A - RIMAC -LIMA | POTENCIOMETRIA | MEDIDORES DE PH DIGITALES | [7 - 7(*)] pH | $$\text{0,02 pH}$$ | COMPARACIÓN DIRECTA CON MATERIALES CON MATERIALES DE REFERENCIA | PC-020 2DA. EDICIÓN NOVIEMBRE 2017 (INACAL) | MATERIAL DE REFERENCIA CERTIFICADO DE PH/ TERMÓMETRO DIGITAL CON UNA RESOLUCIÓN DE 0,01 °C | Del 2021-02-17 al 2025-02-16
LC-024-1 | 709 | 2024-07-02 | JR. CHICLAYO N° 489 INT. A - RIMAC -LIMA | POTENCIOMETRIA | MEDIDORES DE PH DIGITALES | [10 - 10(*)] pH | $$\text{0,02 pH}$$ | COMPARACIÓN DIRECTA CON MATERIALES CON MATERIALES DE REFERENCIA | PC-020 2DA. EDICIÓN NOVIEMBRE 2017 (INACAL) | MATERIAL DE REFERENCIA CERTIFICADO DE PH/ TERMÓMETRO DIGITAL CON UNA RESOLUCIÓN DE 0,01 °C | Del 2021-02-17 al 2025-02-16
LC-078-1 | 710 | 2024-04-11 | CALLE LAS MARGARITAS N° 106. LINCE | MEDIOS ISOTERMOS | MEDIOS ISOTERMOS-CON AIRE COMO-MEDIO-TERMOSTÁTICO, TALES-COMO INCUBADORAS,-ESTUFAS, HORNOS,-MUFLAS, CÁMARAS-AMBIENTALES,-REFRIGERADORAS,-CONGELADORAS Y-EQUIPOS SIMILARES(2) | [-28 - 198] °C | Consultar con el OEC | COMPARACIÓN DIRECTA | PC-018 PROCEDIMIENTO PARA LA CALIBRACIÓN O CARACTERIZACIÓN DE MEDIOS ISOTERMOS CON AIRE COMO MEDIO TERMOSTÁTICO 2DA EDICIÓN - JUNIO 2009 - INACAL | - | Del 2024-04-05 al 2027-04-04
LC-078-1 | 711 | 2024-04-11 | CALLE LAS MARGARITAS N° 106. LINCE | TEMPERATURA | TERMÓMETRO DIGITAL(1) | [-30 - 10] °C | $$ \begin{gather*} U = 2,50 \times 10^{-5} \times t^2 - 5,00 \times 10^{-4} \times t + 1,63 \times 10^{-1} \\ t: \text{temperatura en } ^\circ\text{C} \end{gather*} $$ | COMPARACIÓN DIRECTA | PC-017 PROCEDIMIENTO PARA LA CALIBRACIÓN DE TERMÓMETROS DIGITALES 2DA EDICIÓN - DICIEMBRE 2012-INACAL | DOS TERMÓMETROS DIGITALES CON SENSORES DE PLATINO DE 100 OHM. | Del 2024-04-05 al 2027-04-04
LC-078-1 | 712 | 2024-04-11 | CALLE LAS MARGARITAS N° 106. LINCE | TEMPERATURA | TERMÓMETRO DIGITAL(1) | [10 - 80] °C | $$ \begin{gather*} U = 3,57 \times 10^{-6} \times t^2 - 4,64 \times 10^{-4} \times t + 1,84 \times 10^{-1} \\ t: \text{temperatura en } ^\circ\text{C} \end{gather*} $$ | COMPARACIÓN DIRECTA | PC-017 PROCEDIMIENTO PARA LA CALIBRACIÓN DE TERMÓMETROS DIGITALES 2DA EDICIÓN - DICIEMBRE 2012-INACAL | DOS TERMÓMETROS DIGITALES CON SENSORES DE PLATINO DE 100 OHM. | Del 2024-04-05 al 2027-04-04
LC-078-1 | 713 | 2024-04-11 | CALLE LAS MARGARITAS N° 106. LINCE | TEMPERATURA | TERMÓMETRO DIGITAL(1) | [80 - 200] °C | $$ \begin{gather*} U = -1,67 \times 10^{-6} \times t^2 + 3,83 \times 10^{-4} \times t + 1,30 \times 10^{-1} \\ t: \text{temperatura en } ^\circ\text{C} \end{gather*} $$ | COMPARACIÓN DIRECTA | PC-017 PROCEDIMIENTO PARA LA CALIBRACIÓN DE TERMÓMETROS DIGITALES 2DA EDICIÓN - DICIEMBRE 2012-INACAL | DOS TERMÓMETROS DIGITALES CON SENSORES DE PLATINO DE 100 OHM. | Del 2024-04-05 al 2027-04-04
LC-078-1 | 714 | 2024-04-11 | CALLE LAS MARGARITAS N° 106. LINCE | POTENCIOMETRIA | MEDIDOR DE PH | [4 - 4] pH | $$\text{0,012 pH}$$ | COMPARACIÓN DIRECTA | PC 020 PROCEDIMIENTO PARA LA CALIBRACIÓN DE MEDIDORES DE PH. 2DA EDICIÓN. NOVIEMBRE 2017 | MATERIAL DE REFERENCIA CERTIFICADO DE PH | Del 2024-04-05 al 2027-04-04
LC-078-1 | 715 | 2024-04-11 | CALLE LAS MARGARITAS N° 106. LINCE | POTENCIOMETRIA | MEDIDOR DE PH | [7 - 7] pH | $$\text{0,012 pH}$$ | COMPARACIÓN DIRECTA | PC 020 PROCEDIMIENTO PARA LA CALIBRACIÓN DE MEDIDORES DE PH. 2DA EDICIÓN. NOVIEMBRE 2017 | MATERIAL DE REFERENCIA CERTIFICADO DE PH | Del 2024-04-05 al 2027-04-04
LC-078-1 | 716 | 2024-04-11 | CALLE LAS MARGARITAS N° 106. LINCE | POTENCIOMETRIA | MEDIDOR DE PH | [10 - 10] pH | $$\text{0,012 pH}$$ | COMPARACIÓN DIRECTA | PC 020 PROCEDIMIENTO PARA LA CALIBRACIÓN DE MEDIDORES DE PH. 2DA EDICIÓN. NOVIEMBRE 2017 | MATERIAL DE REFERENCIA CERTIFICADO DE PH | Del 2024-04-05 al 2027-04-04
LC-078-1 | 717 | 2024-04-11 | CALLE LAS MARGARITAS N° 106. LINCE | PRESION Y VACIO | MANÓMETRO | [0 - 690] bar | $$ \begin{gather*} U = -5,36701 \times 10^{-10} \times P^2 + 1,9062 \times 10^{-5} \times P + 0,050825 \\ P: \text{en bar} \end{gather*} $$ | COMPARACIÓN DIRECTA | ME 003 PROCEDIMIENTO DE CALIBRACIÓN DE MANÓMETROS, VACUÓMETROS Y MANOVACUÓMETROS. TERCERA EDICIÓN. 2019 | MANÓMETRO DIGITAL | Del 2024-04-05 al 2027-04-04
LC-078-1 | 718 | 2024-04-11 | CALLE LAS MARGARITAS N° 106. LINCE | PRESION Y VACIO | MANÓMETRO | [0 - 690] bar | $$ \begin{gather*} U = -5,36701 \times 10^{-10} \times P^2 + 1,9062 \times 10^{-5} \times P + 0,050825 \\ P: \text{en bar} \end{gather*} $$ | COMPARACIÓN DIRECTA | ME 003 PROCEDIMIENTO DE CALIBRACIÓN DE MANÓMETROS, VACUÓMETROS Y MANOVACUÓMETROS. TERCERA EDICIÓN. 2019 | MANÓMETRO DIGITAL | Del 2024-04-05 al 2027-04-04
LC-078-1 | 719 | 2024-04-11 | CALLE LAS MARGARITAS N° 106. LINCE | CONDUCTIMETRIA | CONDUCTÍMETRO | [1 - 1] μS/cm | $$\text{0,63 μS/cm}$$ | COMPARACIÓN DIRECTA | PC-022 PROCEDIMIENTO PARA CALIBRACIÓN DE MEDIDORES DE CONDUCTIVIDAD ELECTROLÍTICA (CONDUCTÍMETROS). SEGUNDA EDICIÓN - JUNIO 2023 | MATERIAL DE REFERENCIA CERTIFICADO DE CONDUCTIVIDAD | Del 2024-04-05 al 2027-04-04
LC-078-1 | 720 | 2024-04-11 | CALLE LAS MARGARITAS N° 106. LINCE | CONDUCTIMETRIA | CONDUCTÍMETRO | [5 - 5] μS/cm | $$\text{0,63 μS/cm}$$ | COMPARACIÓN DIRECTA | PC-022 PROCEDIMIENTO PARA CALIBRACIÓN DE MEDIDORES DE CONDUCTIVIDAD ELECTROLÍTICA (CONDUCTÍMETROS). SEGUNDA EDICIÓN - JUNIO 2023 | MATERIAL DE REFERENCIA CERTIFICADO DE CONDUCTIVIDAD | Del 2024-04-05 al 2027-04-04
LC-078-1 | 721 | 2024-04-11 | CALLE LAS MARGARITAS N° 106. LINCE | CONDUCTIMETRIA | CONDUCTÍMETRO | [10 - 10] μS/cm | $$\text{0,63 μS/cm}$$ | COMPARACIÓN DIRECTA | PC-022 PROCEDIMIENTO PARA CALIBRACIÓN DE MEDIDORES DE CONDUCTIVIDAD ELECTROLÍTICA (CONDUCTÍMETROS). SEGUNDA EDICIÓN - JUNIO 2023 | MATERIAL DE REFERENCIA CERTIFICADO DE CONDUCTIVIDAD | Del 2024-04-05 al 2027-04-04
LC-078-1 | 722 | 2024-04-11 | CALLE LAS MARGARITAS N° 106. LINCE | CONDUCTIMETRIA | CONDUCTÍMETRO | [100 - 100] μS/cm | $$\text{2,1 μS/cm}$$ | COMPARACIÓN DIRECTA | PC-022 PROCEDIMIENTO PARA CALIBRACIÓN DE MEDIDORES DE CONDUCTIVIDAD ELECTROLÍTICA (CONDUCTÍMETROS). SEGUNDA EDICIÓN - JUNIO 2023 | MATERIAL DE REFERENCIA CERTIFICADO DE CONDUCTIVIDAD | Del 2024-04-05 al 2027-04-04
LC-078-1 | 723 | 2024-04-11 | CALLE LAS MARGARITAS N° 106. LINCE | CONDUCTIMETRIA | CONDUCTÍMETRO | [1 413 - 1 413] μS/cm | $$\text{5,3 μS/cm}$$ | COMPARACIÓN DIRECTA | PC-022 PROCEDIMIENTO PARA CALIBRACIÓN DE MEDIDORES DE CONDUCTIVIDAD ELECTROLÍTICA (CONDUCTÍMETROS). SEGUNDA EDICIÓN - JUNIO 2023 | MATERIAL DE REFERENCIA CERTIFICADO DE CONDUCTIVIDAD | Del 2024-04-05 al 2027-04-04
LC-078-1 | 724 | 2024-04-11 | CALLE LAS MARGARITAS N° 106. LINCE | CONDUCTIMETRIA | CONDUCTÍMETRO | [10 000 - 10 000] μS/cm | $$\text{44 μS/cm}$$ | COMPARACIÓN DIRECTA | PC-022 PROCEDIMIENTO PARA CALIBRACIÓN DE MEDIDORES DE CONDUCTIVIDAD ELECTROLÍTICA (CONDUCTÍMETROS). SEGUNDA EDICIÓN - JUNIO 2023 | MATERIAL DE REFERENCIA CERTIFICADO DE CONDUCTIVIDAD | Del 2024-04-05 al 2027-04-04
LC-072-1 | 725 | 2024-08-19 | CALLE 2 MZA. BI LOTE I3 PARQUE INDUSTRIAL LA ESPERANZA – TRUJILLO | FUERZA | MÁQUINAS UNIAXIALES DE-COMPRESIÓN | [100 - 2000] kN | $$\text{0.003}$$ | COMPARACIÓN DIRECTA EN COMPRESIÓN | ISO 7500-1:2018 CALIBRACIÓN Y VERIFICACIÓN DE MÁQUINAS DE ENSAYOS UNIAXIALES ESTÁTICOS. PARTE 1: MÁQUINAS DE ENSAYO DE TRACCIÓN/COMPRESIÓN. CALIBRACIÓN Y VERIFICACIÓN DEL SISTEMA DE MEDIDA DE FUERZA | CELDA CLASE 05 CON INCERTIDUMBRE 0.04% F | Del 2023-06-21 al 2026-06-20
LC-072-1 | 726 | 2024-08-19 | CALLE 2 MZA. BI LOTE I3 PARQUE INDUSTRIAL LA ESPERANZA – TRUJILLO | MASA | DISPOSITIVO DE PESAJE NO AUTOMÁTICO CLASE III Y IIII | [1 - 300000] g | $$ \begin{gather*} -3,541 \times 10^{-15} \times R^3 + 2,025 \times 10^{-9} \times R^2 - 2,632 \times 10^{-5} \times R + 6,012\ \text{g} \\ R: \text{Indicación de la Balanza} \end{gather*} $$ | COMPARACIÓN DIRECTA | PC-001 EDICIÓN 1: 2019 INACAL/DM | PESAS CLASES M2 ( 1 G A 20 KG), PESAS F1 ( 1 MG A 1 KG), | Del 2023-06-21 al 2026-06-20
LC-072-1 | 727 | 2024-08-19 | CALLE 2 MZA. BI LOTE I3 PARQUE INDUSTRIAL LA ESPERANZA – TRUJILLO | MASA | DISPOSITIVO DE PESAJE NO AUTOMÁTICO CLASE III Y IIII | [300 - 2000] kg | $$ \begin{gather*} 2,817 \times 10^{-10} \times R^2 - 2,626 \times 10^{-4} \times R + 138,305\ \text{g} \\ R: \text{Indicación de la Balanza} \end{gather*} $$ | COMPARACIÓN DIRECTA | PC-001 EDICIÓN 1: 2019 INACAL/DM | PESAS CLASES M2 ( 1 G A 20 KG), PESAS F1 ( 1 MG A 1 KG), | Del 2023-06-21 al 2026-06-20
LC-072-1 | 728 | 2024-08-19 | CALLE 2 MZA. BI LOTE I3 PARQUE INDUSTRIAL LA ESPERANZA – TRUJILLO | MASA | DISPOSITIVO DE PESAJE NO AUTOMÁTICO CLASE I Y II | [0,001 - 1100] g | $$ \begin{gather*} 8,612 \times 10^{-10} \times R^2 - 1,469 \times 10^{-5} \times R + 2,797 \times 10^{-4}\ \text{g} \\ R: \text{Indicación de la Balanza} \end{gather*} $$ | COMPARACIÓN DIRECTA | PC-011 EDICIÓN: 4 : 2010 INDECOPI/SNM | PESAS E2 ( 1 MG A 1 KG), PESAS E2 ( 1KG, 2KG, 5KG, 10KG ), PESAS F1 ( 1 MG A 1 KG) | Del 2023-06-21 al 2026-06-20
LC-072-1 | 729 | 2024-08-19 | CALLE 2 MZA. BI LOTE I3 PARQUE INDUSTRIAL LA ESPERANZA – TRUJILLO | MASA | DISPOSITIVO DE PESAJE NO AUTOMÁTICO CLASE I Y II | [0,001 - 30000] g | $$ \begin{gather*} -3,087 \times 10^{-10} \times R^2 - 2,701 \times 10^{-5} \times R - 9,782 \times 10^{-3}\ \text{g} \\ R: \text{Indicación de la Balanza} \end{gather*} $$ | COMPARACIÓN DIRECTA | PC-011 EDICIÓN: 4 : 2010 INDECOPI/SNM | PESAS E2 ( 1 MG A 1 KG), PESAS E2 ( 1KG, 2KG, 5KG, 10KG ), PESAS F1 ( 1 MG A 1 KG) | Del 2023-06-21 al 2026-06-20
LC-017-1 | 730 | 2024-03-06 | CALLE EL ENGRANAJE N° 248 – URB. INDUSTRIAL LA MILLA - SAN MARTIN DE PORRES | MASA | PESA-M2 | [1 - 1] g | $$\text{0,5 mg}$$ | COMPARACIÓN DIRECTA | PC-008 INACAL-DM 1RA EDICIÓN 2021 | PESAS M1 | Del 2023-11-28 al 2027-11-27
LC-017-1 | 731 | 2024-03-06 | CALLE EL ENGRANAJE N° 248 – URB. INDUSTRIAL LA MILLA - SAN MARTIN DE PORRES | MASA | PESA-M2 | [2 - 2] g | $$\text{0,6 mg}$$ | COMPARACIÓN DIRECTA | PC-008 INACAL-DM 1RA EDICIÓN 2021 | PESAS M1 | Del 2023-11-28 al 2027-11-27
LC-017-1 | 732 | 2024-03-06 | CALLE EL ENGRANAJE N° 248 – URB. INDUSTRIAL LA MILLA - SAN MARTIN DE PORRES | MASA | PESA-M2 | [5 - 5] g | $$\text{0,8 mg}$$ | COMPARACIÓN DIRECTA | PC-008 INACAL-DM 1RA EDICIÓN 2021 | PESAS M1 | Del 2023-11-28 al 2027-11-27
LC-017-1 | 733 | 2024-03-06 | CALLE EL ENGRANAJE N° 248 – URB. INDUSTRIAL LA MILLA - SAN MARTIN DE PORRES | MASA | PESA-M2 | [10 - 10] g | $$\text{0,9 mg}$$ | COMPARACIÓN DIRECTA | PC-008 INACAL-DM 1RA EDICIÓN 2021 | PESAS M1 | Del 2023-11-28 al 2027-11-27
LC-017-1 | 734 | 2024-03-06 | CALLE EL ENGRANAJE N° 248 – URB. INDUSTRIAL LA MILLA - SAN MARTIN DE PORRES | MASA | PESA-M2 | [20 - 20] g | $$\text{1,2 mg}$$ | COMPARACIÓN DIRECTA | PC-008 INACAL-DM 1RA EDICIÓN 2021 | PESAS M1 | Del 2023-11-28 al 2027-11-27
LC-017-1 | 735 | 2024-03-06 | CALLE EL ENGRANAJE N° 248 – URB. INDUSTRIAL LA MILLA - SAN MARTIN DE PORRES | MASA | PESA-M2 | [50 - 50] g | $$\text{1,6 mg}$$ | COMPARACIÓN DIRECTA | PC-008 INACAL-DM 1RA EDICIÓN 2021 | PESAS M1 | Del 2023-11-28 al 2027-11-27
LC-017-1 | 736 | 2024-03-06 | CALLE EL ENGRANAJE N° 248 – URB. INDUSTRIAL LA MILLA - SAN MARTIN DE PORRES | MASA | PESA-M2 | [100 - 100] g | $$\text{25 mg}$$ | COMPARACIÓN DIRECTA | PC-008 INACAL-DM 1RA EDICIÓN 2021 | PESAS M1 | Del 2023-11-28 al 2027-11-27
LC-017-1 | 737 | 2024-03-06 | CALLE EL ENGRANAJE N° 248 – URB. INDUSTRIAL LA MILLA - SAN MARTIN DE PORRES | MASA | PESA-M2 | [200 - 200] g | $$\text{5,7 mg}$$ | COMPARACIÓN DIRECTA | PC-008 INACAL-DM 1RA EDICIÓN 2021 | PESAS M1 | Del 2023-11-28 al 2027-11-27
LC-017-1 | 738 | 2024-03-06 | CALLE EL ENGRANAJE N° 248 – URB. INDUSTRIAL LA MILLA - SAN MARTIN DE PORRES | MASA | PESA-M2 | [500 - 500] g | $$\text{12,3 mg}$$ | COMPARACIÓN DIRECTA | PC-008 INACAL-DM 1RA EDICIÓN 2021 | PESAS M1 | Del 2023-11-28 al 2027-11-27
LC-017-1 | 739 | 2024-03-06 | CALLE EL ENGRANAJE N° 248 – URB. INDUSTRIAL LA MILLA - SAN MARTIN DE PORRES | MASA | PESA-M2 | [1000 - 1000] g | $$\text{0,012 g}$$ | COMPARACIÓN DIRECTA | PC-008 INACAL-DM 1RA EDICIÓN 2021 | PESAS F1 | Del 2023-11-28 al 2027-11-27
LC-017-1 | 740 | 2024-03-06 | CALLE EL ENGRANAJE N° 248 – URB. INDUSTRIAL LA MILLA - SAN MARTIN DE PORRES | MASA | PESA-M2 | [2000 - 2000] g | $$\text{0,048 g}$$ | COMPARACIÓN DIRECTA | PC-008 INACAL-DM 1RA EDICIÓN 2021 | PESAS F1 | Del 2023-11-28 al 2027-11-27
LC-017-1 | 741 | 2024-03-06 | CALLE EL ENGRANAJE N° 248 – URB. INDUSTRIAL LA MILLA - SAN MARTIN DE PORRES | MASA | PESA-M2 | [5000 - 5000] g | $$\text{0,124 g}$$ | COMPARACIÓN DIRECTA | PC-008 INACAL-DM 1RA EDICIÓN 2021 | PESAS F1 | Del 2023-11-28 al 2027-11-27
LC-017-1 | 742 | 2024-03-06 | CALLE EL ENGRANAJE N° 248 – URB. INDUSTRIAL LA MILLA - SAN MARTIN DE PORRES | MASA | PESA-M2 | [10000 - 10000] g | $$\text{0,264 g}$$ | COMPARACIÓN DIRECTA | PC-008 INACAL-DM 1RA EDICIÓN 2021 | PESAS M1 | Del 2023-11-28 al 2027-11-27
LC-017-1 | 743 | 2024-03-06 | CALLE EL ENGRANAJE N° 248 – URB. INDUSTRIAL LA MILLA - SAN MARTIN DE PORRES | MASA | PESA-M2 | [20000 - 20000] g | $$\text{0,477 g}$$ | COMPARACIÓN DIRECTA | PC-008 INACAL-DM 1RA EDICIÓN 2021 | PESAS M1 | Del 2023-11-28 al 2027-11-27
LC-017-1 | 744 | 2024-03-06 | CALLE EL ENGRANAJE N° 248 – URB. INDUSTRIAL LA MILLA - SAN MARTIN DE PORRES | MASA | PESA-M3 | [1 - 1] g | $$\text{0,5 mg}$$ | COMPARACIÓN DIRECTA | PC-008 INACAL-DM 1RA EDICIÓN 2021 | PESAS M1 | Del 2023-11-28 al 2027-11-27
LC-017-1 | 745 | 2024-03-06 | CALLE EL ENGRANAJE N° 248 – URB. INDUSTRIAL LA MILLA - SAN MARTIN DE PORRES | MASA | PESA-M3 | [2 - 2] g | $$\text{0,6 mg}$$ | COMPARACIÓN DIRECTA | PC-008 INACAL-DM 1RA EDICIÓN 2021 | PESAS M1 | Del 2023-11-28 al 2027-11-27
LC-017-1 | 746 | 2024-03-06 | CALLE EL ENGRANAJE N° 248 – URB. INDUSTRIAL LA MILLA - SAN MARTIN DE PORRES | MASA | PESA-M3 | [5 - 5] g | $$\text{0,8 mg}$$ | COMPARACIÓN DIRECTA | PC-008 INACAL-DM 1RA EDICIÓN 2021 | PESAS M1 | Del 2023-11-28 al 2027-11-27
LC-017-1 | 747 | 2024-03-06 | CALLE EL ENGRANAJE N° 248 – URB. INDUSTRIAL LA MILLA - SAN MARTIN DE PORRES | MASA | PESA-M3 | [10 - 10] g | $$\text{0,9 mg}$$ | COMPARACIÓN DIRECTA | PC-008 INACAL-DM 1RA EDICIÓN 2021 | PESAS M1 | Del 2023-11-28 al 2027-11-27
LC-017-1 | 748 | 2024-03-06 | CALLE EL ENGRANAJE N° 248 – URB. INDUSTRIAL LA MILLA - SAN MARTIN DE PORRES | MASA | PESA-M3 | [20 - 20] g | $$\text{1,2 mg}$$ | COMPARACIÓN DIRECTA | PC-008 INACAL-DM 1RA EDICIÓN 2021 | PESAS M1 | Del 2023-11-28 al 2027-11-27
LC-017-1 | 749 | 2024-03-06 | CALLE EL ENGRANAJE N° 248 – URB. INDUSTRIAL LA MILLA - SAN MARTIN DE PORRES | MASA | PESA-M3 | [50 - 50] g | $$\text{1,6 mg}$$ | COMPARACIÓN DIRECTA | PC-008 INACAL-DM 1RA EDICIÓN 2021 | PESAS M1 | Del 2023-11-28 al 2027-11-27
LC-017-1 | 750 | 2024-03-06 | CALLE EL ENGRANAJE N° 248 – URB. INDUSTRIAL LA MILLA - SAN MARTIN DE PORRES | MASA | PESA-M3 | [100 - 100] g | $$\text{25 mg}$$ | COMPARACIÓN DIRECTA | PC-008 INACAL-DM 1RA EDICIÓN 2021 | PESAS M1 | Del 2023-11-28 al 2027-11-27
LC-017-1 | 751 | 2024-03-06 | CALLE EL ENGRANAJE N° 248 – URB. INDUSTRIAL LA MILLA - SAN MARTIN DE PORRES | MASA | PESA-M3 | [200 - 200] g | $$\text{5,7 mg}$$ | COMPARACIÓN DIRECTA | PC-008 INACAL-DM 1RA EDICIÓN 2021 | PESAS M1 | Del 2023-11-28 al 2027-11-27
LC-017-1 | 752 | 2024-03-06 | CALLE EL ENGRANAJE N° 248 – URB. INDUSTRIAL LA MILLA - SAN MARTIN DE PORRES | MASA | PESA-M3 | [500 - 500] g | $$\text{12,3 mg}$$ | COMPARACIÓN DIRECTA | PC-008 INACAL-DM 1RA EDICIÓN 2021 | PESAS M1 | Del 2023-11-28 al 2027-11-27
LC-017-1 | 753 | 2024-03-06 | CALLE EL ENGRANAJE N° 248 – URB. INDUSTRIAL LA MILLA - SAN MARTIN DE PORRES | MASA | PESA-M3 | [1000 - 1000] g | $$\text{0,012 g}$$ | COMPARACIÓN DIRECTA | PC-008 INACAL-DM 1RA EDICIÓN 2021 | PESAS F1 | Del 2023-11-28 al 2027-11-27
LC-017-1 | 754 | 2024-03-06 | CALLE EL ENGRANAJE N° 248 – URB. INDUSTRIAL LA MILLA - SAN MARTIN DE PORRES | MASA | PESA-M3 | [2000 - 2000] g | $$\text{0,048 g}$$ | COMPARACIÓN DIRECTA | PC-008 INACAL-DM 1RA EDICIÓN 2021 | PESAS F1 | Del 2023-11-28 al 2027-11-27
LC-017-1 | 755 | 2024-03-06 | CALLE EL ENGRANAJE N° 248 – URB. INDUSTRIAL LA MILLA - SAN MARTIN DE PORRES | MASA | PESA-M3 | [5000 - 5000] g | $$\text{0,124 g}$$ | COMPARACIÓN DIRECTA | PC-008 INACAL-DM 1RA EDICIÓN 2021 | PESAS F1 | Del 2023-11-28 al 2027-11-27
LC-017-1 | 756 | 2024-03-06 | CALLE EL ENGRANAJE N° 248 – URB. INDUSTRIAL LA MILLA - SAN MARTIN DE PORRES | MASA | PESA-M3 | [10000 - 10000] g | $$\text{0,264 g}$$ | COMPARACIÓN DIRECTA | PC-008 INACAL-DM 1RA EDICIÓN 2021 | PESAS M1 | Del 2023-11-28 al 2027-11-27
LC-017-1 | 757 | 2024-03-06 | CALLE EL ENGRANAJE N° 248 – URB. INDUSTRIAL LA MILLA - SAN MARTIN DE PORRES | MASA | PESA-M3 | [20000 - 20000] g | $$\text{0,477 g}$$ | COMPARACIÓN DIRECTA | PC-008 INACAL-DM 1RA EDICIÓN 2021 | PESAS M1 | Del 2023-11-28 al 2027-11-27
LC-017-1 | 758 | 2024-03-06 | CALLE EL ENGRANAJE N° 248 – URB. INDUSTRIAL LA MILLA - SAN MARTIN DE PORRES | INSTRUMENTOS DE PESAJE | BALANZA CLASE I | [0,001 - 320] g | $$ \begin{gather*} -6,11 \times 10^{-16} L^5 + 3,31 \times 10^{-13} L^4 - 1,92 \times 10^{-11} L^3 - 1,19 \times 10^{-8} L^2 + 1,83 \times 10^{-6} L + 0,00019213\ \text{g} \\ L: \text{es la carga aplicada en g} \end{gather*} $$ | COMPARACIÓN DIRECTA | PC-011 INDECOPI 4TA EDICIÓN | PESAS E2 | Del 2023-11-28 al 2027-11-27
LC-017-1 | 759 | 2024-03-06 | CALLE EL ENGRANAJE N° 248 – URB. INDUSTRIAL LA MILLA - SAN MARTIN DE PORRES | INSTRUMENTOS DE PESAJE | BALANZA CLASE I | [320 - 6200] g | $$ \begin{gather*} 7,24 \times 10^{-11} L^2 + 1,52 \times 10^{-6} L + 0,001521\ \text{g} \\ L: \text{es la carga aplicada en g} \end{gather*} $$ | COMPARACIÓN DIRECTA | PC-011 INDECOPI 4TA EDICIÓN | PESAS E2 Y PESAS F1 | Del 2023-11-28 al 2027-11-27
LC-017-1 | 760 | 2024-03-06 | CALLE EL ENGRANAJE N° 248 – URB. INDUSTRIAL LA MILLA - SAN MARTIN DE PORRES | INSTRUMENTOS DE PESAJE | BALANZA CLASE I | [6200 - 12200] g | $$ \begin{gather*} -1,50 \times 10^{-9} \times L^2 + 3,18 \times 10^{-5} \times L - 0,12\ \text{g} \\ L: \text{es la carga aplicada en g} \end{gather*} $$ | COMPARACIÓN DIRECTA | PC-011 INDECOPI 4TA EDICIÓN | PESAS F1 | Del 2023-11-28 al 2027-11-27
LC-017-1 | 761 | 2024-03-06 | CALLE EL ENGRANAJE N° 248 – URB. INDUSTRIAL LA MILLA - SAN MARTIN DE PORRES | INSTRUMENTOS DE PESAJE | BALANZA CLASE II | [0,001 - 200] g | $$ \begin{gather*} 1,19 \times 10^{-11} L^4 - 5,25 \times 10^{-9} L^3 + 7,19 \times 10^{-7} L^2 - 2,61 \times 10^{-5} L + 0,001377\ \text{g} \\ L: \text{es la carga aplicada en g} \end{gather*} $$ | COMPARACIÓN DIRECTA | PC-011 INDECOPI 4TA EDICIÓN | PESAS F1 | Del 2023-11-28 al 2027-11-27
LC-017-1 | 762 | 2024-03-06 | CALLE EL ENGRANAJE N° 248 – URB. INDUSTRIAL LA MILLA - SAN MARTIN DE PORRES | INSTRUMENTOS DE PESAJE | BALANZA CLASE II | [200 - 6000] g | $$ \begin{gather*} -3,71 \times 10^{-11} L^2 + 2,56 \times 10^{-6} L + 0,0055\ \text{g} \\ L: \text{es la carga aplicada en g} \end{gather*} $$ | COMPARACIÓN DIRECTA | PC-011 INDECOPI 4TA EDICIÓN | PESAS F1 | Del 2023-11-28 al 2027-11-27
LC-017-1 | 763 | 2024-03-06 | CALLE EL ENGRANAJE N° 248 – URB. INDUSTRIAL LA MILLA - SAN MARTIN DE PORRES | INSTRUMENTOS DE PESAJE | BALANZA CLASE II | [6000 - 20000] g | $$ \begin{gather*} 3,18 \times 10^{-3} L^3 + 1,35 \times 10^{-8} L^2 - 1,76 \times 10^{-4} L + 1,33\ \text{g} \\ L: \text{es la carga aplicada en g} \end{gather*} $$ | COMPARACIÓN DIRECTA | PC-011 INDECOPI 4TA EDICIÓN | PESAS F1 | Del 2023-11-28 al 2027-11-27
LC-017-1 | 764 | 2024-03-06 | CALLE EL ENGRANAJE N° 248 – URB. INDUSTRIAL LA MILLA - SAN MARTIN DE PORRES | INSTRUMENTOS DE PESAJE | BALANZA CLASE III Y IIII | [0,001 - 300] kg | $$ \begin{gather*} -1,93 \times 10^{-8} L^2 + 9,60 \times 10^{-5} L + 0,000216\ \text{kg} \\ L: \text{es la carga aplicada en kg} \end{gather*} $$ | COMPARACIÓN DIRECTA | PC-001 3RA EDICIÓN | PESAS M2 Y PESAS M1 | Del 2023-11-28 al 2027-11-27
LC-017-1 | 765 | 2024-03-06 | CALLE EL ENGRANAJE N° 248 – URB. INDUSTRIAL LA MILLA - SAN MARTIN DE PORRES | INSTRUMENTOS DE PESAJE | BALANZA CLASE III Y IIII | [300 - 3000] kg | $$ \begin{gather*} 2,60 \times 10^{-14} L^4 + 1,69 \times 10^{-10} L^3 - 3,39 \times 10^{-7} L^2 + 3,15 \times 10^{-4} L - 0,049\ \text{kg} \\ L: \text{es la carga aplicada en kg} \end{gather*} $$ | COMPARACIÓN DIRECTA | PC-001 3RA EDICIÓN | PESAS M2 Y PESAS M1 | Del 2023-11-28 al 2027-11-27
LC-017-1 | 766 | 2024-03-06 | CALLE EL ENGRANAJE N° 248 – URB. INDUSTRIAL LA MILLA - SAN MARTIN DE PORRES | TEMPERATURA | INCUBADORA | [20 - 70] ºC | Consultar con el OEC | POR COMPARACIÓN | PC-018 INDECOPI, SEGUNDA EDICIÓN | TERMÓMETRO MULTICANAL DE HASTA 32 SENSORES CON INCERTIDUMBRE MÁXIMA 0,19 ºC | Del 2023-11-28 al 2027-11-27
LC-017-1 | 767 | 2024-03-06 | CALLE EL ENGRANAJE N° 248 – URB. INDUSTRIAL LA MILLA - SAN MARTIN DE PORRES | TEMPERATURA | ESTUFA | [30 - 200] ºC | Consultar con el OEC | POR COMPARACIÓN | PC-018 INDECOPI, SEGUNDA EDICIÓN | TERMÓMETRO MULTICANAL DE HASTA 32 SENSORES CON INCERTIDUMBRE MÁXIMA 0,19 ºC | Del 2023-11-28 al 2027-11-27
LC-017-1 | 768 | 2024-03-06 | CALLE EL ENGRANAJE N° 248 – URB. INDUSTRIAL LA MILLA - SAN MARTIN DE PORRES | TEMPERATURA | HORNO | [30 - 200] ºC | Consultar con el OEC | POR COMPARACIÓN | PC-018 INDECOPI, SEGUNDA EDICIÓN | TERMÓMETRO MULTICANAL DE HASTA 32 SENSORES CON INCERTIDUMBRE MÁXIMA 0,19 ºC | Del 2023-11-28 al 2027-11-27
LC-017-1 | 769 | 2024-03-06 | CALLE EL ENGRANAJE N° 248 – URB. INDUSTRIAL LA MILLA - SAN MARTIN DE PORRES | TEMPERATURA | REFRIGERADORA /CONSERVADORA | [-5 - 20] ºC | Consultar con el OEC | POR COMPARACIÓN | PC-018 INDECOPI, SEGUNDA EDICIÓN | TERMÓMETRO MULTICANAL DE HASTA 32 SENSORES CON INCERTIDUMBRE MÁXIMA 0,19 ºC | Del 2023-11-28 al 2027-11-27
LC-017-1 | 770 | 2024-03-06 | CALLE EL ENGRANAJE N° 248 – URB. INDUSTRIAL LA MILLA - SAN MARTIN DE PORRES | TEMPERATURA | CONGELADORA | [-30 - -5] ºC | Consultar con el OEC | POR COMPARACIÓN | PC-018 INDECOPI, SEGUNDA EDICIÓN | TERMÓMETRO MULTICANAL DE HASTA 32 SENSORES CON INCERTIDUMBRE MÁXIMA 0,19 ºC | Del 2023-11-28 al 2027-11-27
LC-017-1 | 771 | 2024-03-06 | CALLE EL ENGRANAJE N° 248 – URB. INDUSTRIAL LA MILLA - SAN MARTIN DE PORRES | TEMPERATURA | TERMÓMETRO CON INDICACIÓN DIGITAL | [35 - 160] °C | $$\text{0,08 °C}$$ | COMPARACIÓN DIRECTA | PC-017 "PROCEDIMIENTO PARA LA CALIBRACIÓN DE TERMÓMETROS DIGITALES", SEGUNDA EDICIÓN, DICIEMBRE 2012, INDECOPI | TERMÓMETROS DIGITALES CON RESOLUCIÓN DE 0,001 °C | Del 2023-11-28 al 2027-11-27
LC-017-1 | 772 | 2024-03-06 | CALLE EL ENGRANAJE N° 248 – URB. INDUSTRIAL LA MILLA - SAN MARTIN DE PORRES | TEMPERATURA | TERMÓMETRO CON INDICACIÓN DIGITAL | [160 - 200] °C | $$\text{0,12 °C}$$ | COMPARACIÓN DIRECTA | PC-017 "PROCEDIMIENTO PARA LA CALIBRACIÓN DE TERMÓMETROS DIGITALES", SEGUNDA EDICIÓN, DICIEMBRE 2012, INDECOPI | TERMÓMETROS DIGITALES CON RESOLUCIÓN DE 0,001 °C | Del 2023-11-28 al 2027-11-27
LC-017-1 | 773 | 2024-03-06 | CALLE EL ENGRANAJE N° 248 – URB. INDUSTRIAL LA MILLA - SAN MARTIN DE PORRES | LONGITUD | PIE DE REY | [0* - 200] mm | $$ \begin{gather*} (5,78^2 + 0,03^2 \times L^2)^{1/2}\ \mu\text{m} \\ L: \text{Longitud en mm} \end{gather*} $$ | COMPARACIÓN DIRECTA | PC-012 "PROCEDIMIENTO PARA LA CALIBRACIÓN DE PIE DE REY", QUINTA EDICIÓN, 2012, INDECOPI. | BLOQUES PATRÓN DE LONGITUD DE GRADO 0 | Del 2023-11-28 al 2027-11-27
LC-017-1 | 774 | 2024-03-06 | CALLE EL ENGRANAJE N° 248 – URB. INDUSTRIAL LA MILLA - SAN MARTIN DE PORRES | LONGITUD | PIE DE REY | []200 - 300] mm | $$ \begin{gather*} (8,18^2 + 0,03^2 \times L^2)^{1/2}\ \mu\text{m} \\ L: \text{Longitud en mm} \end{gather*} $$ | COMPARACIÓN DIRECTA | PC-012 "PROCEDIMIENTO PARA LA CALIBRACIÓN DE PIE DE REY", QUINTA EDICIÓN, 2012, INDECOPI. | BLOQUES PATRÓN DE LONGITUD DE GRADO 0 | Del 2023-11-28 al 2027-11-27
LC-017-1 | 775 | 2024-03-06 | CALLE EL ENGRANAJE N° 248 – URB. INDUSTRIAL LA MILLA - SAN MARTIN DE PORRES | LONGITUD | COMPARADOR DE CUADRANTE | [0 - 10] mm | $$\text{2,1 μm}$$ | COMPARACIÓN DIRECTA | PC-014 "PROCEDIMIENTO PARA LA CALIBRACIÓN DE COMPARADORES UTLIZANDO BLOQUES PATRÓN DE LONGITUD", EDICIÓN 3, JULIO 2019, INACAL | BLOQUES PATRÓN DE LONGITUD GRADO 0 | Del 2023-11-28 al 2027-11-27
LC-017-1 | 776 | 2024-03-06 | CALLE EL ENGRANAJE N° 248 – URB. INDUSTRIAL LA MILLA - SAN MARTIN DE PORRES | LONGITUD | COMPARADOR DE CUADRANTE | [10 - 25] mm | $$\text{12 μm}$$ | COMPARACIÓN DIRECTA | PC-014 "PROCEDIMIENTO PARA LA CALIBRACIÓN DE COMPARADORES UTLIZANDO BLOQUES PATRÓN DE LONGITUD", EDICIÓN 3, JULIO 2019, INACAL | BLOQUES PATRÓN DE LONGITUD GRADO 0 | Del 2023-11-28 al 2027-11-27
LC-017-1 | 777 | 2024-03-06 | CALLE EL ENGRANAJE N° 248 – URB. INDUSTRIAL LA MILLA - SAN MARTIN DE PORRES | PRESION Y VACIO | MANÓMETRO | [15 - 300] psi | $$ \begin{gather*} 0,009 \times P + 0,065\ \text{psi} \\ P: \text{Presión} \end{gather*} $$ | COMPARACIÓN DIRECTA | PC-004 "PROCEDIMIENTO PARA LA CALIBRACIÓN DE INSTRUMENTOS DE MEDIDA DE PRESIÓN RELATIVA CON CLASE MAYOR O IGUAL A 0,05 %FS", TERCERA EDICIÓN, AGOSTO 2019, INACAL | BANCO DE PRESIÓN DE 0,05 %FS | Del 2023-11-28 al 2027-11-27
LC-017-1 | 778 | 2024-03-06 | CALLE EL ENGRANAJE N° 248 – URB. INDUSTRIAL LA MILLA - SAN MARTIN DE PORRES | PRESION Y VACIO | MANÓMETRO | [1000 - 5000] psi | $$\text{9 psi}$$ | COMPARACIÓN DIRECTA | PC-004 "PROCEDIMIENTO PARA LA CALIBRACIÓN DE INSTRUMENTOS DE MEDIDA DE PRESIÓN RELATIVA CON CLASE MAYOR O IGUAL A 0,05 %FS", TERCERA EDICIÓN, AGOSTO 2019, INACAL | BANCO DE PRESIÓN DE 0,05 %FS | Del 2023-11-28 al 2027-11-27
LC-017-1 | 779 | 2024-03-06 | CALLE EL ENGRANAJE N° 248 – URB. INDUSTRIAL LA MILLA - SAN MARTIN DE PORRES | PRESION Y VACIO | MANÓMETRO | [5000 - 10 000] psi | $$\text{16 psi}$$ | COMPARACIÓN DIRECTA | PC-004 "PROCEDIMIENTO PARA LA CALIBRACIÓN DE INSTRUMENTOS DE MEDIDA DE PRESIÓN RELATIVA CON CLASE MAYOR O IGUAL A 0,05 %FS", TERCERA EDICIÓN, AGOSTO 2019, INACAL | BANCO DE PRESIÓN DE 0,05 %FS | Del 2023-11-28 al 2027-11-27
LC–083-1 | 780 | 2024-08-02 | AV. SAN JUAN MZ. K LOTE 07 I ETAPA URB. ALAMEDA DE ATE - ATE | POTENCIOMETRIA | PHMETRO | [4,001 (*) - 4,001 (*) ] Unidades de pH | $$\text{0,012 pH}$$ | COMPARACIÓN DIRECTA CON MATERIALES DE REFERENCIA CERTIFICADOS DE PH | PC-020 PROCEDIMIENTO PARA LA CALIBRACIÓN DE MEDIDORES DE PH 2DA EDICIÓN NOVIEMBRE, 2017 INACAL/DM | 4,005 PH | Del 2024-07-25 al 2027-07-24
LC–083-1 | 781 | 2024-08-02 | AV. SAN JUAN MZ. K LOTE 07 I ETAPA URB. ALAMEDA DE ATE - ATE | POTENCIOMETRIA | PHMETRO | [7,001 (*) - 7,001 (*) ] Unidades de pH | $$\text{0,012 pH}$$ | COMPARACIÓN DIRECTA CON MATERIALES DE REFERENCIA CERTIFICADOS DE PH | PC-020 PROCEDIMIENTO PARA LA CALIBRACIÓN DE MEDIDORES DE PH 2DA EDICIÓN NOVIEMBRE, 2017 INACAL/DM | 7,001 PH | Del 2024-07-25 al 2027-07-24
LC–083-1 | 782 | 2024-08-02 | AV. SAN JUAN MZ. K LOTE 07 I ETAPA URB. ALAMEDA DE ATE - ATE | POTENCIOMETRIA | PHMETRO | [10,008 (*) - 10,008 (*) ] Unidades de pH | $$\text{0,012 pH}$$ | COMPARACIÓN DIRECTA CON MATERIALES DE REFERENCIA CERTIFICADOS DE PH | PC-020 PROCEDIMIENTO PARA LA CALIBRACIÓN DE MEDIDORES DE PH 2DA EDICIÓN NOVIEMBRE, 2017 INACAL/DM | 10,008 PH | Del 2024-07-25 al 2027-07-24
LC–083-1 | 783 | 2024-08-02 | AV. SAN JUAN MZ. K LOTE 07 I ETAPA URB. ALAMEDA DE ATE - ATE | CONDUCTIMETRIA | CONDUCTÍMETRO | [100 - 100] µS/cm | $$\text{2,1 µS/cm}$$ | COMPARACIÓN DIRECTA DEL VALOR INDICADO POR EL INSTRUMENTO CON EL VALOR CERTIFICADO DEL MATERIAL DE REFERENCIA DE CONDUCTIVIDAD | PROCEDIMIENTO PARA LA CALIBRACIÓN DE MEDIDORES DE CONDUCTIVIDAD ELECTROLÍTICA (CONDUCTÍMETROS),2DA EDICIÓN, JUNIO 2023, INACAL/DM | 100 µS/CM | Del 2024-07-25 al 2027-07-24
LC–083-1 | 784 | 2024-08-02 | AV. SAN JUAN MZ. K LOTE 07 I ETAPA URB. ALAMEDA DE ATE - ATE | CONDUCTIMETRIA | CONDUCTÍMETRO | [1413 - 1413] µS/cm | $$\text{5,0 µS/cm}$$ | COMPARACIÓN DIRECTA DEL VALOR INDICADO POR EL INSTRUMENTO CON EL VALOR CERTIFICADO DEL MATERIAL DE REFERENCIA DE CONDUCTIVIDAD | PROCEDIMIENTO PARA LA CALIBRACIÓN DE MEDIDORES DE CONDUCTIVIDAD ELECTROLÍTICA (CONDUCTÍMETROS),2DA EDICIÓN, JUNIO 2023, INACAL/DM | 1412 µS/CM | Del 2024-07-25 al 2027-07-24
LC–083-1 | 785 | 2024-08-02 | AV. SAN JUAN MZ. K LOTE 07 I ETAPA URB. ALAMEDA DE ATE - ATE | CONDUCTIMETRIA | CONDUCTÍMETRO | [10000 - 10000] µS/cm | $$\text{0,05 mS/cm}$$ | COMPARACIÓN DIRECTA DEL VALOR INDICADO POR EL INSTRUMENTO CON EL VALOR CERTIFICADO DEL MATERIAL DE REFERENCIA DE CONDUCTIVIDAD | PC-022 PROCEDIMIENTO PARA LA CALIBRACIÓN DE MEDIDORES DE CONDUCTIVIDAD ELECTROLÍTICA (CONDUCTÍMETROS),2DA EDICIÓN, JUNIO 2023, INACAL/DM | 9992 µS/CM | Del 2024-07-25 al 2027-07-24
LC–083-1 | 786 | 2024-08-02 | AV. SAN JUAN MZ. K LOTE 07 I ETAPA URB. ALAMEDA DE ATE - ATE | TEMPERATURA | TERMÓMETRO DE INDICACIÓN DIGITAL CON UNA RESOLUCIÓN DE 0,01 °C | [5,00 - 90,00] °C | $$\text{0,09 °C}$$ | MEDICIÓN DIRECTA | PC-017 : “PROCEDIMIENTOPARA LA CALIBRACIÓN DE TERMÓMETROS DIGITALES" 2DA EDICIÓNDICIEMBRE, 2012 INDECOPI/SNM | TERMOMETRO DIGITAL | Del 2024-07-25 al 2027-07-24
LC–083-1 | 787 | 2024-08-02 | AV. SAN JUAN MZ. K LOTE 07 I ETAPA URB. ALAMEDA DE ATE - ATE | CAUDAL EN GAS | MEDIDOR DE CAUDAL | [0,1 - 1] L/min | $$\text{0,005 L/min}$$ | MEDICIÓN DIRECTA | PROCEDIMIENTO ME-009 PARA LA CALIBRACIÓN DE CAUDALÍMETROS DE GASES,EDICIÓN 1 2011 "SITUACIÓN (A)" . CENTRO ESPAÑOL DE METROLOGÍA. | MEDIDOR DE CAUDAL | Del 2024-07-25 al 2027-07-24
LC–083-1 | 788 | 2024-08-02 | AV. SAN JUAN MZ. K LOTE 07 I ETAPA URB. ALAMEDA DE ATE - ATE | CAUDAL EN GAS | MEDIDOR DE CAUDAL | [1 - 20] L/min | $$\text{0,058 L/min}$$ | MEDICIÓN DIRECTA | PROCEDIMIENTO ME-009 PARA LA CALIBRACIÓN DE CAUDALÍMETROS DE GASES,EDICIÓN 1 2011 "SITUACIÓN (A)" . CENTRO ESPAÑOL DE METROLOGÍA. | MEDIDOR DE CAUDAL | Del 2024-07-25 al 2027-07-24
LC–059-1 | 789 | 2024-06-10 | AV. FAUSTINO SANCHEZ CARRIÓN N° 615 OFICINA 804 - JESÚS MARÍA | INSTRUMENTOS DE PESAJE | INSTRUMENTO DE PESAJE NO AUTOMÁTICO (BALANZA) | [0,001 - 6,1] gramos: g | $$ \begin{gather*} 0,48 \, \mu\text{g} + 2,7 \, \mu\text{g/g} \times R\ \text{g} \\ R: \text{Carga en g} \end{gather*} $$ | COMPARACIÓN DIRECTA CON MASAS DE REFERENCIA | EURAMET CG-18. GUIDELINES ON THE CALIBRATION OF NON AUTOMATIC WEIGHING INSTRUMENTS. VERSION 4.0 (11/2015). | MASAS PATRÓN DE CLASE E2 | Del 2022-09-08 al 2025-09-07
LC–059-1 | 790 | 2024-06-10 | AV. FAUSTINO SANCHEZ CARRIÓN N° 615 OFICINA 804 - JESÚS MARÍA | INSTRUMENTOS DE PESAJE | INSTRUMENTO DE PESAJE NO AUTOMÁTICO (BALANZA) | [0,001 - 31] gramos: g | $$ \begin{gather*} 0,28 \, \mu\text{g} + 1,1 \, \mu\text{g/g} \times R\ \text{g} \\ R: \text{Carga en g} \end{gather*} $$ | COMPARACIÓN DIRECTA CON MASAS DE REFERENCIA | EURAMET CG-18. GUIDELINES ON THE CALIBRATION OF NON AUTOMATIC WEIGHING INSTRUMENTS. VERSION 4.0 (11/2015). | MASAS PATRÓN DE CLASE E2 | Del 2022-09-08 al 2025-09-07
LC–059-1 | 791 | 2024-06-10 | AV. FAUSTINO SANCHEZ CARRIÓN N° 615 OFICINA 804 - JESÚS MARÍA | INSTRUMENTOS DE PESAJE | INSTRUMENTO DE PESAJE NO AUTOMÁTICO (BALANZA) | [0,001 - 111] gramos: g | $$ \begin{gather*} 0,18 \, \mu\text{g} + 0,44 \, \mu\text{g/g} \times R\ \text{g} \\ R: \text{Carga en g} \end{gather*} $$ | COMPARACIÓN DIRECTA CON MASAS DE REFERENCIA | EURAMET CG-18. GUIDELINES ON THE CALIBRATION OF NON AUTOMATIC WEIGHING INSTRUMENTS. VERSION 4.0 (11/2015). | MASAS PATRÓN DE CLASE E2 | Del 2022-09-08 al 2025-09-07
LC–059-1 | 792 | 2024-06-10 | AV. FAUSTINO SANCHEZ CARRIÓN N° 615 OFICINA 804 - JESÚS MARÍA | INSTRUMENTOS DE PESAJE | INSTRUMENTO DE PESAJE NO AUTOMÁTICO (BALANZA) | [0,001 - 220] gramos: g | $$ \begin{gather*} 79 \, \mu\text{g} + 0,19 \, \mu\text{g/g} \times R\ \text{g} \\ R: \text{Carga en g} \end{gather*} $$ | COMPARACIÓN DIRECTA CON MASAS DE REFERENCIA | EURAMET CG-18. GUIDELINES ON THE CALIBRATION OF NON AUTOMATIC WEIGHING INSTRUMENTS. VERSION 4.0 (11/2015). | MASAS PATRÓN DE CLASE E2 | Del 2022-09-08 al 2025-09-07
LC–059-1 | 793 | 2024-06-10 | AV. FAUSTINO SANCHEZ CARRIÓN N° 615 OFICINA 804 - JESÚS MARÍA | INSTRUMENTOS DE PESAJE | INSTRUMENTO DE PESAJE NO AUTOMÁTICO (BALANZA) | [0,01 - 1 200] gramos: g | $$ \begin{gather*} 0,81 \, \text{mg} + 0,13 \, \mu\text{g/g} \times R\ \text{g} \\ R: \text{Carga en g} \end{gather*} $$ | COMPARACIÓN DIRECTA CON MASAS DE REFERENCIA | EURAMET CG-18. GUIDELINES ON THE CALIBRATION OF NON AUTOMATIC WEIGHING INSTRUMENTS. VERSION 4.0 (11/2015). | MASAS PATRÓN DE CLASE E2 | Del 2022-09-08 al 2025-09-07
LC–059-1 | 794 | 2024-06-10 | AV. FAUSTINO SANCHEZ CARRIÓN N° 615 OFICINA 804 - JESÚS MARÍA | INSTRUMENTOS DE PESAJE | INSTRUMENTO DE PESAJE NO AUTOMÁTICO (BALANZA) | [0,01 - 2 500] gramos: g | $$ \begin{gather*} 0,055 \, \text{mg} + 0,14 \, \mu\text{g/g} \times R\ \text{g} \\ R: \text{Carga en g} \end{gather*} $$ | COMPARACIÓN DIRECTA CON MASAS DE REFERENCIA | EURAMET CG-18. GUIDELINES ON THE CALIBRATION OF NON AUTOMATIC WEIGHING INSTRUMENTS. VERSION 4.0 (11/2015). | MASAS PATRÓN DE CLASE E2 | Del 2022-09-08 al 2025-09-07
LC–059-1 | 795 | 2024-06-10 | AV. FAUSTINO SANCHEZ CARRIÓN N° 615 OFICINA 804 - JESÚS MARÍA | INSTRUMENTOS DE PESAJE | INSTRUMENTO DE PESAJE NO AUTOMÁTICO (BALANZA) | [0,1 - 6 200] gramos: g | $$ \begin{gather*} 8,1 \, \text{mg} + 0,19 \, \mu\text{g/g} \times R\ \text{g} \\ R: \text{Carga en g} \end{gather*} $$ | COMPARACIÓN DIRECTA CON MASAS DE REFERENCIA | EURAMET CG-18. GUIDELINES ON THE CALIBRATION OF NON AUTOMATIC WEIGHING INSTRUMENTS. VERSION 4.0 (11/2015). | MASAS PATRÓN DE CLASE E2 | Del 2022-09-08 al 2025-09-07
LC–059-1 | 796 | 2024-06-10 | AV. FAUSTINO SANCHEZ CARRIÓN N° 615 OFICINA 804 - JESÚS MARÍA | INSTRUMENTOS DE PESAJE | INSTRUMENTO DE PESAJE NO AUTOMÁTICO (BALANZA) | [1 - 30 100] gramos: g | $$ \begin{gather*} 0,081 \, \text{g} + 0,37 \, \mu\text{g/g} \times R\ \text{g} \\ R: \text{Carga en g} \end{gather*} $$ | COMPARACIÓN DIRECTA CON MASAS DE REFERENCIA | EURAMET CG-18. GUIDELINES ON THE CALIBRATION OF NON AUTOMATIC WEIGHING INSTRUMENTS. VERSION 4.0 (11/2015). | MASAS PATRÓN DE CLASE E2 | Del 2022-09-08 al 2025-09-07
LC–059-1 | 797 | 2024-06-10 | AV. FAUSTINO SANCHEZ CARRIÓN N° 615 OFICINA 804 - JESÚS MARÍA | INSTRUMENTOS DE PESAJE | INSTRUMENTO DE PESAJE NO AUTOMÁTICO (BALANZA) | [0,1 - 101] kilogramos: kg | $$ \begin{gather*} 0,81 \, \text{g} + 1,1 \, \text{mg/kg} \times R\ \text{kg} \\ R: \text{Carga en kg} \end{gather*} $$ | COMPARACIÓN DIRECTA CON MASAS DE REFERENCIA | EURAMET CG-18. GUIDELINES ON THE CALIBRATION OF NON AUTOMATIC WEIGHING INSTRUMENTS. VERSION 4.0 (11/2015). | MASAS PATRÓN DE CLASE E2 | Del 2022-09-08 al 2025-09-07
LC–059-1 | 798 | 2024-06-10 | AV. FAUSTINO SANCHEZ CARRIÓN N° 615 OFICINA 804 - JESÚS MARÍA | INSTRUMENTOS DE PESAJE | INSTRUMENTO DE PESAJE NO AUTOMÁTICO (BALANZA) | [0,5 - 300] kilogramos: kg | $$\text{0,004 1 kg}$$ | COMPARACIÓN DIRECTA CON MASAS DE REFERENCIA | EURAMET CG-18. GUIDELINES ON THE CALIBRATION OF NON AUTOMATIC WEIGHING INSTRUMENTS. VERSION 4.0 (11/2015). | MASAS PATRÓN DE CLASE E2 | Del 2022-09-08 al 2025-09-07
LC–059-1 | 799 | 2024-06-10 | AV. FAUSTINO SANCHEZ CARRIÓN N° 615 OFICINA 804 - JESÚS MARÍA | INSTRUMENTOS DE PESAJE | INSTRUMENTO DE PESAJE NO AUTOMÁTICO (BALANZA) | [0,5 - 500] kilogramos: kg | $$ \begin{gather*} 4,1 \, \text{g} + 1,1 \, \text{mg/kg} \times R\ \text{kg} \\ R: \text{Carga en kg} \end{gather*} $$ | COMPARACIÓN DIRECTA CON MASAS DE REFERENCIA | EURAMET CG-18. GUIDELINES ON THE CALIBRATION OF NON AUTOMATIC WEIGHING INSTRUMENTS. VERSION 4.0 (11/2015). | MASAS PATRÓN DE CLASE E2 | Del 2022-09-08 al 2025-09-07
LC–059-1 | 800 | 2024-06-10 | AV. FAUSTINO SANCHEZ CARRIÓN N° 615 OFICINA 804 - JESÚS MARÍA | INSTRUMENTOS DE PESAJE | INSTRUMENTO DE PESAJE NO AUTOMÁTICO (BALANZA) | [0,5 - 800] kilogramos: kg | $$ \begin{gather*} 4,1 \, \text{g} + 0,75 \, \text{mg/kg} \times R\ \text{kg} \\ R: \text{Carga en kg} \end{gather*} $$ | COMPARACIÓN DIRECTA CON MASAS DE REFERENCIA | EURAMET CG-18. GUIDELINES ON THE CALIBRATION OF NON AUTOMATIC WEIGHING INSTRUMENTS. VERSION 4.0 (11/2015). | MASAS PATRÓN DE CLASE E2 | Del 2022-09-08 al 2025-09-07
LC–059-1 | 801 | 2024-06-10 | AV. FAUSTINO SANCHEZ CARRIÓN N° 615 OFICINA 804 - JESÚS MARÍA | INSTRUMENTOS DE PESAJE | INSTRUMENTO DE PESAJE NO AUTOMÁTICO (BALANZA) | [0,5 - 1 500] kilogramos: kg | $$ \begin{gather*} 4,1 \, \text{g} + 0,47 \, \text{mg/kg} \times R\ \text{kg} \\ R: \text{Carga en kg} \end{gather*} $$ | COMPARACIÓN DIRECTA CON MASAS DE REFERENCIA | EURAMET CG-18. GUIDELINES ON THE CALIBRATION OF NON AUTOMATIC WEIGHING INSTRUMENTS. VERSION 4.0 (11/2015). | MASAS PATRÓN DE CLASE E2 | Del 2022-09-08 al 2025-09-07
LC–059-1 | 802 | 2024-06-10 | AV. FAUSTINO SANCHEZ CARRIÓN N° 615 OFICINA 804 - JESÚS MARÍA | VOLUMEN DE LÍQUIDOS | PIPETA VOLUMÉTRICA O AFORADA | [- - 0.5] mililitros: ml | $$\text{0,33 µl}$$ | MÉTODO GRAVIMÉTRICO | ISO 4787:2021. LABORATORY GLASS AND PLASTIC WARE – VOLUMETRIC INSTRUMENTS – METHODS FOR TESTING OF CAPACITY AND FOR USE. | INSTRUMENTO DE PESAJE | Del 2022-09-08 al 2025-09-07
LC–059-1 | 803 | 2024-06-10 | AV. FAUSTINO SANCHEZ CARRIÓN N° 615 OFICINA 804 - JESÚS MARÍA | VOLUMEN DE LÍQUIDOS | PIPETA VOLUMÉTRICA O AFORADA | [- - 1] mililitros: ml | $$\text{0,58 µl}$$ | MÉTODO GRAVIMÉTRICO | ISO 4787:2021. LABORATORY GLASS AND PLASTIC WARE – VOLUMETRIC INSTRUMENTS – METHODS FOR TESTING OF CAPACITY AND FOR USE. | INSTRUMENTO DE PESAJE | Del 2022-09-08 al 2025-09-07
LC–059-1 | 804 | 2024-06-10 | AV. FAUSTINO SANCHEZ CARRIÓN N° 615 OFICINA 804 - JESÚS MARÍA | VOLUMEN DE LÍQUIDOS | PIPETA VOLUMÉTRICA O AFORADA | [- - 2] mililitros: ml | $$\text{0,93 µl}$$ | MÉTODO GRAVIMÉTRICO | ISO 4787:2021. LABORATORY GLASS AND PLASTIC WARE – VOLUMETRIC INSTRUMENTS – METHODS FOR TESTING OF CAPACITY AND FOR USE. | INSTRUMENTO DE PESAJE | Del 2022-09-08 al 2025-09-07
LC–059-1 | 805 | 2024-06-10 | AV. FAUSTINO SANCHEZ CARRIÓN N° 615 OFICINA 804 - JESÚS MARÍA | VOLUMEN DE LÍQUIDOS | PIPETA VOLUMÉTRICA O AFORADA | [- - 5] mililitros: ml | $$\text{0,94 µl}$$ | MÉTODO GRAVIMÉTRICO | ISO 4787:2021. LABORATORY GLASS AND PLASTIC WARE – VOLUMETRIC INSTRUMENTS – METHODS FOR TESTING OF CAPACITY AND FOR USE. | INSTRUMENTO DE PESAJE | Del 2022-09-08 al 2025-09-07
LC–059-1 | 806 | 2024-06-10 | AV. FAUSTINO SANCHEZ CARRIÓN N° 615 OFICINA 804 - JESÚS MARÍA | VOLUMEN DE LÍQUIDOS | PIPETA VOLUMÉTRICA O AFORADA | [- - 10] mililitros: ml | $$\text{1,2 µl}$$ | MÉTODO GRAVIMÉTRICO | ISO 4787:2021. LABORATORY GLASS AND PLASTIC WARE – VOLUMETRIC INSTRUMENTS – METHODS FOR TESTING OF CAPACITY AND FOR USE. | INSTRUMENTO DE PESAJE | Del 2022-09-08 al 2025-09-07
LC–059-1 | 807 | 2024-06-10 | AV. FAUSTINO SANCHEZ CARRIÓN N° 615 OFICINA 804 - JESÚS MARÍA | VOLUMEN DE LÍQUIDOS | PIPETA VOLUMÉTRICA O AFORADA | [- - 20] mililitros: ml | $$\text{1,2 µl}$$ | MÉTODO GRAVIMÉTRICO | ISO 4787:2021. LABORATORY GLASS AND PLASTIC WARE – VOLUMETRIC INSTRUMENTS – METHODS FOR TESTING OF CAPACITY AND FOR USE. | INSTRUMENTO DE PESAJE | Del 2022-09-08 al 2025-09-07
LC–059-1 | 808 | 2024-06-10 | AV. FAUSTINO SANCHEZ CARRIÓN N° 615 OFICINA 804 - JESÚS MARÍA | VOLUMEN DE LÍQUIDOS | PIPETA VOLUMÉTRICA O AFORADA | [- - 25] mililitros: ml | $$\text{1,5 µl}$$ | MÉTODO GRAVIMÉTRICO | ISO 4787:2021. LABORATORY GLASS AND PLASTIC WARE – VOLUMETRIC INSTRUMENTS – METHODS FOR TESTING OF CAPACITY AND FOR USE. | INSTRUMENTO DE PESAJE | Del 2022-09-08 al 2025-09-07
LC–059-1 | 809 | 2024-06-10 | AV. FAUSTINO SANCHEZ CARRIÓN N° 615 OFICINA 804 - JESÚS MARÍA | VOLUMEN DE LÍQUIDOS | PIPETA VOLUMÉTRICA O AFORADA | [- - 50] mililitros: ml | $$\text{2,0 µl}$$ | MÉTODO GRAVIMÉTRICO | ISO 4787:2021. LABORATORY GLASS AND PLASTIC WARE – VOLUMETRIC INSTRUMENTS – METHODS FOR TESTING OF CAPACITY AND FOR USE. | INSTRUMENTO DE PESAJE | Del 2022-09-08 al 2025-09-07
LC–059-1 | 810 | 2024-06-10 | AV. FAUSTINO SANCHEZ CARRIÓN N° 615 OFICINA 804 - JESÚS MARÍA | VOLUMEN DE LÍQUIDOS | PIPETA VOLUMÉTRICA O AFORADA | [- - 100] mililitros: ml | $$\text{3,1 µl}$$ | MÉTODO GRAVIMÉTRICO | ISO 4787:2021. LABORATORY GLASS AND PLASTIC WARE – VOLUMETRIC INSTRUMENTS – METHODS FOR TESTING OF CAPACITY AND FOR USE. | INSTRUMENTO DE PESAJE | Del 2022-09-08 al 2025-09-07
LC–059-1 | 811 | 2024-06-10 | AV. FAUSTINO SANCHEZ CARRIÓN N° 615 OFICINA 804 - JESÚS MARÍA | VOLUMEN DE LÍQUIDOS | MATRAZ VOLUMÉTRICO O AFORADO | [- - 1] mililitros: ml | $$\text{0,58 µl}$$ | MÉTODO GRAVIMÉTRICO | ISO 4787:2021. LABORATORY GLASS AND PLASTIC WARE – VOLUMETRIC INSTRUMENTS – METHODS FOR TESTING OF CAPACITY AND FOR USE. | INSTRUMENTO DE PESAJE | Del 2022-09-08 al 2025-09-07
LC–059-1 | 812 | 2024-06-10 | AV. FAUSTINO SANCHEZ CARRIÓN N° 615 OFICINA 804 - JESÚS MARÍA | VOLUMEN DE LÍQUIDOS | MATRAZ VOLUMÉTRICO O AFORADO | [- - 2] mililitros: ml | $$\text{2,2 µl}$$ | MÉTODO GRAVIMÉTRICO | ISO 4787:2021. LABORATORY GLASS AND PLASTIC WARE – VOLUMETRIC INSTRUMENTS – METHODS FOR TESTING OF CAPACITY AND FOR USE. | INSTRUMENTO DE PESAJE | Del 2022-09-08 al 2025-09-07
LC–059-1 | 813 | 2024-06-10 | AV. FAUSTINO SANCHEZ CARRIÓN N° 615 OFICINA 804 - JESÚS MARÍA | VOLUMEN DE LÍQUIDOS | MATRAZ VOLUMÉTRICO O AFORADO | [- - 5] mililitros: ml | $$\text{2,2 µl}$$ | MÉTODO GRAVIMÉTRICO | ISO 4787:2021. LABORATORY GLASS AND PLASTIC WARE – VOLUMETRIC INSTRUMENTS – METHODS FOR TESTING OF CAPACITY AND FOR USE. | INSTRUMENTO DE PESAJE | Del 2022-09-08 al 2025-09-07
LC–059-1 | 814 | 2024-06-10 | AV. FAUSTINO SANCHEZ CARRIÓN N° 615 OFICINA 804 - JESÚS MARÍA | VOLUMEN DE LÍQUIDOS | MATRAZ VOLUMÉTRICO O AFORADO | [- - 10] mililitros: ml | $$\text{2,2 µl}$$ | MÉTODO GRAVIMÉTRICO | ISO 4787:2021. LABORATORY GLASS AND PLASTIC WARE – VOLUMETRIC INSTRUMENTS – METHODS FOR TESTING OF CAPACITY AND FOR USE. | INSTRUMENTO DE PESAJE | Del 2022-09-08 al 2025-09-07
LC–059-1 | 815 | 2024-06-10 | AV. FAUSTINO SANCHEZ CARRIÓN N° 615 OFICINA 804 - JESÚS MARÍA | VOLUMEN DE LÍQUIDOS | MATRAZ VOLUMÉTRICO O AFORADO | [- - 20] mililitros: ml | $$\text{3,7 µl}$$ | MÉTODO GRAVIMÉTRICO | ISO 4787:2021. LABORATORY GLASS AND PLASTIC WARE – VOLUMETRIC INSTRUMENTS – METHODS FOR TESTING OF CAPACITY AND FOR USE. | INSTRUMENTO DE PESAJE | Del 2022-09-08 al 2025-09-07
LC–059-1 | 816 | 2024-06-10 | AV. FAUSTINO SANCHEZ CARRIÓN N° 615 OFICINA 804 - JESÚS MARÍA | VOLUMEN DE LÍQUIDOS | MATRAZ VOLUMÉTRICO O AFORADO | [- - 25] mililitros: ml | $$\text{3,7 µl}$$ | MÉTODO GRAVIMÉTRICO | ISO 4787:2021. LABORATORY GLASS AND PLASTIC WARE – VOLUMETRIC INSTRUMENTS – METHODS FOR TESTING OF CAPACITY AND FOR USE. | INSTRUMENTO DE PESAJE | Del 2022-09-08 al 2025-09-07
LC–059-1 | 817 | 2024-06-10 | AV. FAUSTINO SANCHEZ CARRIÓN N° 615 OFICINA 804 - JESÚS MARÍA | VOLUMEN DE LÍQUIDOS | MATRAZ VOLUMÉTRICO O AFORADO | [- - 50] mililitros: ml | $$\text{3,8 µl}$$ | MÉTODO GRAVIMÉTRICO | ISO 4787:2021. LABORATORY GLASS AND PLASTIC WARE – VOLUMETRIC INSTRUMENTS – METHODS FOR TESTING OF CAPACITY AND FOR USE. | INSTRUMENTO DE PESAJE | Del 2022-09-08 al 2025-09-07
LC–059-1 | 818 | 2024-06-10 | AV. FAUSTINO SANCHEZ CARRIÓN N° 615 OFICINA 804 - JESÚS MARÍA | VOLUMEN DE LÍQUIDOS | MATRAZ VOLUMÉTRICO O AFORADO | [- - 100] mililitros: ml | $$\text{8,0 µl}$$ | MÉTODO GRAVIMÉTRICO | ISO 4787:2021. LABORATORY GLASS AND PLASTIC WARE – VOLUMETRIC INSTRUMENTS – METHODS FOR TESTING OF CAPACITY AND FOR USE. | INSTRUMENTO DE PESAJE | Del 2022-09-08 al 2025-09-07
LC–059-1 | 819 | 2024-06-10 | AV. FAUSTINO SANCHEZ CARRIÓN N° 615 OFICINA 804 - JESÚS MARÍA | VOLUMEN DE LÍQUIDOS | MATRAZ VOLUMÉTRICO O AFORADO | [- - 200] mililitros: ml | $$\text{11 µl}$$ | MÉTODO GRAVIMÉTRICO | ISO 4787:2021. LABORATORY GLASS AND PLASTIC WARE – VOLUMETRIC INSTRUMENTS – METHODS FOR TESTING OF CAPACITY AND FOR USE. | INSTRUMENTO DE PESAJE | Del 2022-09-08 al 2025-09-07
LC–059-1 | 820 | 2024-06-10 | AV. FAUSTINO SANCHEZ CARRIÓN N° 615 OFICINA 804 - JESÚS MARÍA | VOLUMEN DE LÍQUIDOS | MATRAZ VOLUMÉTRICO O AFORADO | [- - 250] mililitros: ml | $$\text{12 µl}$$ | MÉTODO GRAVIMÉTRICO | ISO 4787:2021. LABORATORY GLASS AND PLASTIC WARE – VOLUMETRIC INSTRUMENTS – METHODS FOR TESTING OF CAPACITY AND FOR USE. | INSTRUMENTO DE PESAJE | Del 2022-09-08 al 2025-09-07
LC–059-1 | 821 | 2024-06-10 | AV. FAUSTINO SANCHEZ CARRIÓN N° 615 OFICINA 804 - JESÚS MARÍA | VOLUMEN DE LÍQUIDOS | MATRAZ VOLUMÉTRICO O AFORADO | [- - 500] mililitros: ml | $$\text{20 µl}$$ | MÉTODO GRAVIMÉTRICO | ISO 4787:2021. LABORATORY GLASS AND PLASTIC WARE – VOLUMETRIC INSTRUMENTS – METHODS FOR TESTING OF CAPACITY AND FOR USE. | INSTRUMENTO DE PESAJE | Del 2022-09-08 al 2025-09-07
LC–059-1 | 822 | 2024-06-10 | AV. FAUSTINO SANCHEZ CARRIÓN N° 615 OFICINA 804 - JESÚS MARÍA | VOLUMEN DE LÍQUIDOS | MATRAZ VOLUMÉTRICO O AFORADO | [- - 1000] mililitros: ml | $$\text{33 µl}$$ | MÉTODO GRAVIMÉTRICO | ISO 4787:2021. LABORATORY GLASS AND PLASTIC WARE – VOLUMETRIC INSTRUMENTS – METHODS FOR TESTING OF CAPACITY AND FOR USE. | INSTRUMENTO DE PESAJE | Del 2022-09-08 al 2025-09-07
LC–059-1 | 823 | 2024-06-10 | AV. FAUSTINO SANCHEZ CARRIÓN N° 615 OFICINA 804 - JESÚS MARÍA | VOLUMEN DE LÍQUIDOS | MATRAZ VOLUMÉTRICO O AFORADO | [- - 2000] mililitros: ml | $$\text{64 µl}$$ | MÉTODO GRAVIMÉTRICO | ISO 4787:2021. LABORATORY GLASS AND PLASTIC WARE – VOLUMETRIC INSTRUMENTS – METHODS FOR TESTING OF CAPACITY AND FOR USE. | INSTRUMENTO DE PESAJE | Del 2022-09-08 al 2025-09-07
LC–059-1 | 824 | 2024-06-10 | AV. FAUSTINO SANCHEZ CARRIÓN N° 615 OFICINA 804 - JESÚS MARÍA | VOLUMEN DE LÍQUIDOS | MATRAZ VOLUMÉTRICO O AFORADO | [- - 5000] mililitros: ml | $$\text{140 µl}$$ | MÉTODO GRAVIMÉTRICO | ISO 4787:2021. LABORATORY GLASS AND PLASTIC WARE – VOLUMETRIC INSTRUMENTS – METHODS FOR TESTING OF CAPACITY AND FOR USE. | INSTRUMENTO DE PESAJE | Del 2022-09-08 al 2025-09-07
LC–059-1 | 825 | 2024-06-10 | AV. FAUSTINO SANCHEZ CARRIÓN N° 615 OFICINA 804 - JESÚS MARÍA | VOLUMEN DE LÍQUIDOS | PIPETA GRADUADA | [0,1 - 1] mililitros: ml | $$\text{0,82 µl}$$ | MÉTODO GRAVIMÉTRICO | ISO 4787:2021. LABORATORY GLASS AND PLASTIC WARE – VOLUMETRIC INSTRUMENTS – METHODS FOR TESTING OF CAPACITY AND FOR USE. | INSTRUMENTO DE PESAJE | Del 2022-09-08 al 2025-09-07
LC–059-1 | 826 | 2024-06-10 | AV. FAUSTINO SANCHEZ CARRIÓN N° 615 OFICINA 804 - JESÚS MARÍA | VOLUMEN DE LÍQUIDOS | PIPETA GRADUADA | [0,2 - 2] mililitros: ml | $$\text{1,6 µl}$$ | MÉTODO GRAVIMÉTRICO | ISO 4787:2021. LABORATORY GLASS AND PLASTIC WARE – VOLUMETRIC INSTRUMENTS – METHODS FOR TESTING OF CAPACITY AND FOR USE. | INSTRUMENTO DE PESAJE | Del 2022-09-08 al 2025-09-07
LC–059-1 | 827 | 2024-06-10 | AV. FAUSTINO SANCHEZ CARRIÓN N° 615 OFICINA 804 - JESÚS MARÍA | VOLUMEN DE LÍQUIDOS | PIPETA GRADUADA | [0,5 - 5] mililitros: ml | $$\text{4,1 µl}$$ | MÉTODO GRAVIMÉTRICO | ISO 4787:2021. LABORATORY GLASS AND PLASTIC WARE – VOLUMETRIC INSTRUMENTS – METHODS FOR TESTING OF CAPACITY AND FOR USE. | INSTRUMENTO DE PESAJE | Del 2022-09-08 al 2025-09-07
LC–059-1 | 828 | 2024-06-10 | AV. FAUSTINO SANCHEZ CARRIÓN N° 615 OFICINA 804 - JESÚS MARÍA | VOLUMEN DE LÍQUIDOS | PIPETA GRADUADA | [1 - 10] mililitros: ml | $$\text{8,2 µl}$$ | MÉTODO GRAVIMÉTRICO | ISO 4787:2021. LABORATORY GLASS AND PLASTIC WARE – VOLUMETRIC INSTRUMENTS – METHODS FOR TESTING OF CAPACITY AND FOR USE. | INSTRUMENTO DE PESAJE | Del 2022-09-08 al 2025-09-07
LC–059-1 | 829 | 2024-06-10 | AV. FAUSTINO SANCHEZ CARRIÓN N° 615 OFICINA 804 - JESÚS MARÍA | VOLUMEN DE LÍQUIDOS | PIPETA GRADUADA | [2,5 - 25] mililitros: ml | $$\text{8,2 µl}$$ | MÉTODO GRAVIMÉTRICO | ISO 4787:2021. LABORATORY GLASS AND PLASTIC WARE – VOLUMETRIC INSTRUMENTS – METHODS FOR TESTING OF CAPACITY AND FOR USE. | INSTRUMENTO DE PESAJE | Del 2022-09-08 al 2025-09-07
LC–059-1 | 830 | 2024-06-10 | AV. FAUSTINO SANCHEZ CARRIÓN N° 615 OFICINA 804 - JESÚS MARÍA | VOLUMEN DE LÍQUIDOS | PROBETA GRADUADA | [0,5 - 5] mililitros: ml | $$\text{8,2 µl}$$ | MÉTODO GRAVIMÉTRICO | ISO 4787:2021. LABORATORY GLASS AND PLASTIC WARE – VOLUMETRIC INSTRUMENTS – METHODS FOR TESTING OF CAPACITY AND FOR USE. | INSTRUMENTO DE PESAJE | Del 2022-09-08 al 2025-09-07
LC–059-1 | 831 | 2024-06-10 | AV. FAUSTINO SANCHEZ CARRIÓN N° 615 OFICINA 804 - JESÚS MARÍA | VOLUMEN DE LÍQUIDOS | PROBETA GRADUADA | [1 - 10] mililitros: ml | $$\text{16 µl}$$ | MÉTODO GRAVIMÉTRICO | ISO 4787:2021. LABORATORY GLASS AND PLASTIC WARE – VOLUMETRIC INSTRUMENTS – METHODS FOR TESTING OF CAPACITY AND FOR USE. | INSTRUMENTO DE PESAJE | Del 2022-09-08 al 2025-09-07
LC–059-1 | 832 | 2024-06-10 | AV. FAUSTINO SANCHEZ CARRIÓN N° 615 OFICINA 804 - JESÚS MARÍA | VOLUMEN DE LÍQUIDOS | PROBETA GRADUADA | [5 - 25] mililitros: ml | $$\text{41 µl}$$ | MÉTODO GRAVIMÉTRICO | ISO 4787:2021. LABORATORY GLASS AND PLASTIC WARE – VOLUMETRIC INSTRUMENTS – METHODS FOR TESTING OF CAPACITY AND FOR USE. | INSTRUMENTO DE PESAJE | Del 2022-09-08 al 2025-09-07
LC–059-1 | 833 | 2024-06-10 | AV. FAUSTINO SANCHEZ CARRIÓN N° 615 OFICINA 804 - JESÚS MARÍA | VOLUMEN DE LÍQUIDOS | PROBETA GRADUADA | [10 - 100] mililitros: ml | $$\text{82 µl}$$ | MÉTODO GRAVIMÉTRICO | ISO 4787:2021. LABORATORY GLASS AND PLASTIC WARE – VOLUMETRIC INSTRUMENTS – METHODS FOR TESTING OF CAPACITY AND FOR USE. | INSTRUMENTO DE PESAJE | Del 2022-09-08 al 2025-09-07
LC–059-1 | 834 | 2024-06-10 | AV. FAUSTINO SANCHEZ CARRIÓN N° 615 OFICINA 804 - JESÚS MARÍA | VOLUMEN DE LÍQUIDOS | PROBETA GRADUADA | [30 - 250] mililitros: ml | $$\text{0,16 ml}$$ | MÉTODO GRAVIMÉTRICO | ISO 4787:2021. LABORATORY GLASS AND PLASTIC WARE – VOLUMETRIC INSTRUMENTS – METHODS FOR TESTING OF CAPACITY AND FOR USE. | INSTRUMENTO DE PESAJE | Del 2022-09-08 al 2025-09-07
LC–059-1 | 835 | 2024-06-10 | AV. FAUSTINO SANCHEZ CARRIÓN N° 615 OFICINA 804 - JESÚS MARÍA | VOLUMEN DE LÍQUIDOS | PROBETA GRADUADA | [50 - 500] mililitros: ml | $$\text{0,41 ml}$$ | MÉTODO GRAVIMÉTRICO | ISO 4787:2021. LABORATORY GLASS AND PLASTIC WARE – VOLUMETRIC INSTRUMENTS – METHODS FOR TESTING OF CAPACITY AND FOR USE. | INSTRUMENTO DE PESAJE | Del 2022-09-08 al 2025-09-07
LC–059-1 | 836 | 2024-06-10 | AV. FAUSTINO SANCHEZ CARRIÓN N° 615 OFICINA 804 - JESÚS MARÍA | VOLUMEN DE LÍQUIDOS | PROBETA GRADUADA | [100 - 1000] mililitros: ml | $$\text{0,82 ml}$$ | MÉTODO GRAVIMÉTRICO | ISO 4787:2021. LABORATORY GLASS AND PLASTIC WARE – VOLUMETRIC INSTRUMENTS – METHODS FOR TESTING OF CAPACITY AND FOR USE. | INSTRUMENTO DE PESAJE | Del 2022-09-08 al 2025-09-07
LC–059-1 | 837 | 2024-06-10 | AV. FAUSTINO SANCHEZ CARRIÓN N° 615 OFICINA 804 - JESÚS MARÍA | VOLUMEN DE LÍQUIDOS | BURETA DE VIDRIO | [1 - 10] mililitros: ml | $$\text{1,6 µl}$$ | MÉTODO GRAVIMÉTRICO | ISO 4787:2021. LABORATORY GLASS AND PLASTIC WARE – VOLUMETRIC INSTRUMENTS – METHODS FOR TESTING OF CAPACITY AND FOR USE. | INSTRUMENTO DE PESAJE | Del 2022-09-08 al 2025-09-07
LC–059-1 | 838 | 2024-06-10 | AV. FAUSTINO SANCHEZ CARRIÓN N° 615 OFICINA 804 - JESÚS MARÍA | VOLUMEN DE LÍQUIDOS | BURETA DE VIDRIO | [2,5 - 25] mililitros: ml | $$\text{4,1 µl}$$ | MÉTODO GRAVIMÉTRICO | ISO 4787:2021. LABORATORY GLASS AND PLASTIC WARE – VOLUMETRIC INSTRUMENTS – METHODS FOR TESTING OF CAPACITY AND FOR USE. | INSTRUMENTO DE PESAJE | Del 2022-09-08 al 2025-09-07
LC–059-1 | 839 | 2024-06-10 | AV. FAUSTINO SANCHEZ CARRIÓN N° 615 OFICINA 804 - JESÚS MARÍA | VOLUMEN DE LÍQUIDOS | BURETA DE VIDRIO | [5 - 50] mililitros: ml | $$\text{8,2 µl}$$ | MÉTODO GRAVIMÉTRICO | ISO 4787:2021. LABORATORY GLASS AND PLASTIC WARE – VOLUMETRIC INSTRUMENTS – METHODS FOR TESTING OF CAPACITY AND FOR USE. | INSTRUMENTO DE PESAJE | Del 2022-09-08 al 2025-09-07
LC–059-1 | 840 | 2024-06-10 | AV. FAUSTINO SANCHEZ CARRIÓN N° 615 OFICINA 804 - JESÚS MARÍA | VOLUMEN DE LÍQUIDOS | BURETA DE VIDRIO | [10 - 100] mililitros: ml | $$\text{1,6 ml}$$ | MÉTODO GRAVIMÉTRICO | ISO 4787:2021. LABORATORY GLASS AND PLASTIC WARE – VOLUMETRIC INSTRUMENTS – METHODS FOR TESTING OF CAPACITY AND FOR USE. | INSTRUMENTO DE PESAJE | Del 2022-09-08 al 2025-09-07
LC–059-1 | 841 | 2024-06-10 | AV. FAUSTINO SANCHEZ CARRIÓN N° 615 OFICINA 804 - JESÚS MARÍA | VOLUMEN DE LÍQUIDOS | PIPETA DE PISTÓN | [0,5 - 10] microlitros: µl | $$\text{0,019 µl}$$ | MÉTODO GRAVIMÉTRICO | ISO 8655-6:2022. PISTON-OPERATED VOLUMETRIC APPARATUS – PART 6: GRAVIMETRIC REFERENCE MEASUREMENT PROCEDURE FOR THE DETERMINATION OF VOLUME. | INSTRUMENTO DE PESAJE | Del 2022-09-08 al 2025-09-07
LC–059-1 | 842 | 2024-06-10 | AV. FAUSTINO SANCHEZ CARRIÓN N° 615 OFICINA 804 - JESÚS MARÍA | VOLUMEN DE LÍQUIDOS | PIPETA DE PISTÓN | [10 - 100] microlitros: µl | $$\text{8,9 nl + 0,74 nl/µl}$$ | MÉTODO GRAVIMÉTRICO | ISO 8655-6:2022. PISTON-OPERATED VOLUMETRIC APPARATUS – PART 6: GRAVIMETRIC REFERENCE MEASUREMENT PROCEDURE FOR THE DETERMINATION OF VOLUME. | INSTRUMENTO DE PESAJE | Del 2022-09-08 al 2025-09-07
LC–059-1 | 843 | 2024-06-10 | AV. FAUSTINO SANCHEZ CARRIÓN N° 615 OFICINA 804 - JESÚS MARÍA | VOLUMEN DE LÍQUIDOS | PIPETA DE PISTÓN | [100 - 1000] microlitros: µl | $$\text{0,14 µl + 0,00069 µl/µl}$$ | MÉTODO GRAVIMÉTRICO | ISO 8655-6:2022. PISTON-OPERATED VOLUMETRIC APPARATUS – PART 6: GRAVIMETRIC REFERENCE MEASUREMENT PROCEDURE FOR THE DETERMINATION OF VOLUME. | INSTRUMENTO DE PESAJE | Del 2022-09-08 al 2025-09-07
LC–059-1 | 844 | 2024-06-10 | AV. FAUSTINO SANCHEZ CARRIÓN N° 615 OFICINA 804 - JESÚS MARÍA | VOLUMEN DE LÍQUIDOS | PIPETA DE PISTÓN | [1000 - 10000] microlitros: µl | $$\text{6,7 nl + 1,2 nl/µl}$$ | MÉTODO GRAVIMÉTRICO | ISO 8655-6:2022. PISTON-OPERATED VOLUMETRIC APPARATUS – PART 6: GRAVIMETRIC REFERENCE MEASUREMENT PROCEDURE FOR THE DETERMINATION OF VOLUME. | INSTRUMENTO DE PESAJE | Del 2022-09-08 al 2025-09-07
LC–059-1 | 845 | 2024-06-10 | AV. FAUSTINO SANCHEZ CARRIÓN N° 615 OFICINA 804 - JESÚS MARÍA | VOLUMEN DE LÍQUIDOS | BURETA DE PISTÓN | [1 - 10] mililitros: ml | $$\text{0,063 µl + 0,13 µl/ml}$$ | MÉTODO GRAVIMÉTRICO | ISO 8655-6:2022. PISTON-OPERATED VOLUMETRIC APPARATUS – PART 6: GRAVIMETRIC REFERENCE MEASUREMENT PROCEDURE FOR THE DETERMINATION OF VOLUME. | INSTRUMENTO DE PESAJE | Del 2022-09-08 al 2025-09-07
LC–059-1 | 846 | 2024-06-10 | AV. FAUSTINO SANCHEZ CARRIÓN N° 615 OFICINA 804 - JESÚS MARÍA | VOLUMEN DE LÍQUIDOS | BURETA DE PISTÓN | [10 - 50] mililitros: ml | $$\text{0,14 µl/ml}$$ | MÉTODO GRAVIMÉTRICO | ISO 8655-6:2022. PISTON-OPERATED VOLUMETRIC APPARATUS – PART 6: GRAVIMETRIC REFERENCE MEASUREMENT PROCEDURE FOR THE DETERMINATION OF VOLUME. | INSTRUMENTO DE PESAJE | Del 2022-09-08 al 2025-09-07
LC–059-1 | 847 | 2024-06-10 | AV. FAUSTINO SANCHEZ CARRIÓN N° 615 OFICINA 804 - JESÚS MARÍA | VOLUMEN DE LÍQUIDOS | DISPENSADOR | [0,05 - 0,5] mililitros: ml | $$\text{0,17 µl}$$ | MÉTODO GRAVIMÉTRICO | ISO 8655-6:2022. PISTON-OPERATED VOLUMETRIC APPARATUS – PART 6: GRAVIMETRIC REFERENCE MEASUREMENT PROCEDURE FOR THE DETERMINATION OF VOLUME. | INSTRUMENTO DE PESAJE | Del 2022-09-08 al 2025-09-07
LC–059-1 | 848 | 2024-06-10 | AV. FAUSTINO SANCHEZ CARRIÓN N° 615 OFICINA 804 - JESÚS MARÍA | VOLUMEN DE LÍQUIDOS | DISPENSADOR | [0,5 - 5] mililitros: ml | $$\text{0,090 µl + 0,12 µl/ml}$$ | MÉTODO GRAVIMÉTRICO | ISO 8655-6:2022. PISTON-OPERATED VOLUMETRIC APPARATUS – PART 6: GRAVIMETRIC REFERENCE MEASUREMENT PROCEDURE FOR THE DETERMINATION OF VOLUME. | INSTRUMENTO DE PESAJE | Del 2022-09-08 al 2025-09-07
LC–059-1 | 849 | 2024-06-10 | AV. FAUSTINO SANCHEZ CARRIÓN N° 615 OFICINA 804 - JESÚS MARÍA | VOLUMEN DE LÍQUIDOS | DISPENSADOR | [5 - 50] mililitros: ml | $$\text{0,011 µl + 0,14 µl/ml}$$ | MÉTODO GRAVIMÉTRICO | ISO 8655-6:2022. PISTON-OPERATED VOLUMETRIC APPARATUS – PART 6: GRAVIMETRIC REFERENCE MEASUREMENT PROCEDURE FOR THE DETERMINATION OF VOLUME. | INSTRUMENTO DE PESAJE | Del 2022-09-08 al 2025-09-07
LC–059-1 | 850 | 2024-06-10 | AV. FAUSTINO SANCHEZ CARRIÓN N° 615 OFICINA 804 - JESÚS MARÍA | VOLUMEN DE LÍQUIDOS | DISPENSADOR | [10 - 100] mililitros: ml | $$\text{0,14 µl/ml}$$ | MÉTODO GRAVIMÉTRICO | ISO 8655-6:2022. PISTON-OPERATED VOLUMETRIC APPARATUS – PART 6: GRAVIMETRIC REFERENCE MEASUREMENT PROCEDURE FOR THE DETERMINATION OF VOLUME. | INSTRUMENTO DE PESAJE | Del 2022-09-08 al 2025-09-07
LC–059-1 | 851 | 2024-06-10 | AV. FAUSTINO SANCHEZ CARRIÓN N° 615 OFICINA 804 - JESÚS MARÍA | TEMPERATURA | TERMÓMETROS DIGITALES | [-20 - 0] grados Celsius: °C | $$\text{0,092 °C}$$ | COMPARACIÓN DIRECTA | PEC.EL.03 - CALIBRACIÓN DE TERMÓMETROS, REV 16, 2022-04-22 - VALIDADO (REF: TH-001) | SENSOR DE TEMPERATURA PATRÓN | Del 2022-09-08 al 2025-09-07
LC–059-1 | 852 | 2024-06-10 | AV. FAUSTINO SANCHEZ CARRIÓN N° 615 OFICINA 804 - JESÚS MARÍA | TEMPERATURA | TERMÓMETROS DIGITALES | [> 0 - 50] grados Celsius: °C | $$\text{0,058 °C}$$ | COMPARACIÓN DIRECTA | PEC.EL.03 - CALIBRACIÓN DE TERMÓMETROS, REV 16, 2022-04-22 - VALIDADO (REF: TH-001) | SENSOR DE TEMPERATURA PATRÓN | Del 2022-09-08 al 2025-09-07
LC–059-1 | 853 | 2024-06-10 | AV. FAUSTINO SANCHEZ CARRIÓN N° 615 OFICINA 804 - JESÚS MARÍA | TEMPERATURA | TERMÓMETROS DIGITALES | [> 50 - 70] grados Celsius: °C | $$\text{0,078 °C}$$ | COMPARACIÓN DIRECTA | PEC.EL.03 - CALIBRACIÓN DE TERMÓMETROS, REV 16, 2022-04-22 - VALIDADO (REF: TH-001) | SENSOR DE TEMPERATURA PATRÓN | Del 2022-09-08 al 2025-09-07
LC–059-1 | 854 | 2024-06-10 | AV. FAUSTINO SANCHEZ CARRIÓN N° 615 OFICINA 804 - JESÚS MARÍA | TEMPERATURA | TERMÓMETROS DIGITALES | [> 70 - 100] grados Celsius: °C | $$\text{0,081 °C}$$ | COMPARACIÓN DIRECTA | PEC.EL.03 - CALIBRACIÓN DE TERMÓMETROS, REV 16, 2022-04-22 - VALIDADO (REF: TH-001) | SENSOR DE TEMPERATURA PATRÓN | Del 2022-09-08 al 2025-09-07
LC–059-1 | 855 | 2024-06-10 | AV. FAUSTINO SANCHEZ CARRIÓN N° 615 OFICINA 804 - JESÚS MARÍA | TEMPERATURA | TERMÓMETROS DIGITALES | [> 100 - 140] grados Celsius: °C | $$\text{0,084 °C}$$ | COMPARACIÓN DIRECTA | PEC.EL.03 - CALIBRACIÓN DE TERMÓMETROS, REV 16, 2022-04-22 - VALIDADO (REF: TH-001) | SENSOR DE TEMPERATURA PATRÓN | Del 2022-09-08 al 2025-09-07
LC–059-1 | 856 | 2024-06-10 | AV. FAUSTINO SANCHEZ CARRIÓN N° 615 OFICINA 804 - JESÚS MARÍA | TEMPERATURA | TERMÓMETROS DIGITALES | [> 140 - 150] grados Celsius: °C | $$\text{0,083 °C}$$ | COMPARACIÓN DIRECTA | PEC.EL.03 - CALIBRACIÓN DE TERMÓMETROS, REV 16, 2022-04-22 - VALIDADO (REF: TH-001) | SENSOR DE TEMPERATURA PATRÓN | Del 2022-09-08 al 2025-09-07
LC–059-1 | 857 | 2024-06-10 | AV. FAUSTINO SANCHEZ CARRIÓN N° 615 OFICINA 804 - JESÚS MARÍA | TEMPERATURA | TERMÓMETROS DE LÍQUIDO EN VIDRIO | [-20 - -10] grados Celsius: °C | $$\text{0,15 °C}$$ | COMPARACIÓN DIRECTA | PEC.EL.03 - CALIBRACIÓN DE TERMÓMETROS, REV 16, 2022-04-22 - VALIDADO (REF: TH-004) | SENSOR DE TEMPERATURA PATRÓN | Del 2022-09-08 al 2025-09-07
LC–059-1 | 858 | 2024-06-10 | AV. FAUSTINO SANCHEZ CARRIÓN N° 615 OFICINA 804 - JESÚS MARÍA | TEMPERATURA | TERMÓMETROS DE LÍQUIDO EN VIDRIO | [> -10 - 50] grados Celsius: °C | $$\text{0,10 °C}$$ | COMPARACIÓN DIRECTA | PEC.EL.03 - CALIBRACIÓN DE TERMÓMETROS, REV 16, 2022-04-22 - VALIDADO (REF: TH-004) | SENSOR DE TEMPERATURA PATRÓN | Del 2022-09-08 al 2025-09-07
LC–059-1 | 859 | 2024-06-10 | AV. FAUSTINO SANCHEZ CARRIÓN N° 615 OFICINA 804 - JESÚS MARÍA | TEMPERATURA | TERMÓMETROS DE LÍQUIDO EN VIDRIO | [> 50 - 100] grados Celsius: °C | $$\text{0,12 °C}$$ | COMPARACIÓN DIRECTA | PEC.EL.03 - CALIBRACIÓN DE TERMÓMETROS, REV 16, 2022-04-22 - VALIDADO (REF: TH-004) | SENSOR DE TEMPERATURA PATRÓN | Del 2022-09-08 al 2025-09-07
LC–059-1 | 860 | 2024-06-10 | AV. FAUSTINO SANCHEZ CARRIÓN N° 615 OFICINA 804 - JESÚS MARÍA | TEMPERATURA | TERMÓMETROS DE LÍQUIDO EN VIDRIO | [> 100 - 150] grados Celsius: °C | $$\text{0,13 °C}$$ | COMPARACIÓN DIRECTA | PEC.EL.03 - CALIBRACIÓN DE TERMÓMETROS, REV 16, 2022-04-22 - VALIDADO (REF: TH-004) | SENSOR DE TEMPERATURA PATRÓN | Del 2022-09-08 al 2025-09-07
LC–059-1 | 861 | 2024-06-10 | AV. FAUSTINO SANCHEZ CARRIÓN N° 615 OFICINA 804 - JESÚS MARÍA | CARACTERIZACIÓN DE MEDIOS ISOTERMOS | CONGELADORA | [-30 - -10] temperatura: °C | $$\text{0,093 °C}$$ | COMPARACIÓN DIRECTA | PEC.EL.35 - CALIBRACIÓN DE MEDIOS ISOTERMOS, REV 11, 2022-06-25 - VALIDADO (REF: DKD-R 5-7) | TERMÓMETROS REGISTRADORES PATRÓN | Del 2022-09-08 al 2025-09-07
LC–059-1 | 862 | 2024-06-10 | AV. FAUSTINO SANCHEZ CARRIÓN N° 615 OFICINA 804 - JESÚS MARÍA | CARACTERIZACIÓN DE MEDIOS ISOTERMOS | CONGELADORA | [> -10 - 0] temperatura: °C | $$\text{0,059 °C}$$ | COMPARACIÓN DIRECTA | PEC.EL.35 - CALIBRACIÓN DE MEDIOS ISOTERMOS, REV 11, 2022-06-25 - VALIDADO (REF: DKD-R 5-7) | TERMÓMETROS REGISTRADORES PATRÓN | Del 2022-09-08 al 2025-09-07
LC–059-1 | 863 | 2024-06-10 | AV. FAUSTINO SANCHEZ CARRIÓN N° 615 OFICINA 804 - JESÚS MARÍA | CARACTERIZACIÓN DE MEDIOS ISOTERMOS | REFRIGERADORA | [0 - 15] temperatura: °C | $$\text{0,059 °C}$$ | COMPARACIÓN DIRECTA | PEC.EL.35 - CALIBRACIÓN DE MEDIOS ISOTERMOS, REV 11, 2022-06-25 - VALIDADO (REF: DKD-R 5-7) | TERMÓMETROS REGISTRADORES PATRÓN | Del 2022-09-08 al 2025-09-07
LC–059-1 | 864 | 2024-06-10 | AV. FAUSTINO SANCHEZ CARRIÓN N° 615 OFICINA 804 - JESÚS MARÍA | CARACTERIZACIÓN DE MEDIOS ISOTERMOS | INCUBADORA | [15 - 50] temperatura: °C | $$\text{0,059 °C}$$ | COMPARACIÓN DIRECTA | PEC.EL.35 - CALIBRACIÓN DE MEDIOS ISOTERMOS, REV 11, 2022-06-25 - VALIDADO (REF: DKD-R 5-7) | TERMÓMETROS REGISTRADORES PATRÓN | Del 2022-09-08 al 2025-09-07
LC–059-1 | 865 | 2024-06-10 | AV. FAUSTINO SANCHEZ CARRIÓN N° 615 OFICINA 804 - JESÚS MARÍA | CARACTERIZACIÓN DE MEDIOS ISOTERMOS | INCUBADORA | [> 50 - 100] temperatura: °C | $$\text{0,084 °C}$$ | COMPARACIÓN DIRECTA | PEC.EL.35 - CALIBRACIÓN DE MEDIOS ISOTERMOS, REV 11, 2022-06-25 - VALIDADO (REF: DKD-R 5-7) | TERMÓMETROS REGISTRADORES PATRÓN | Del 2022-09-08 al 2025-09-07
LC–059-1 | 866 | 2024-06-10 | AV. FAUSTINO SANCHEZ CARRIÓN N° 615 OFICINA 804 - JESÚS MARÍA | CARACTERIZACIÓN DE MEDIOS ISOTERMOS | ESTUFA | [15 - 50] temperatura: °C | $$\text{0,059 °C}$$ | COMPARACIÓN DIRECTA | PEC.EL.35 - CALIBRACIÓN DE MEDIOS ISOTERMOS, REV 11, 2022-06-25 - VALIDADO (REF: DKD-R 5-7) | TERMÓMETROS REGISTRADORES PATRÓN | Del 2022-09-08 al 2025-09-07
LC–059-1 | 867 | 2024-06-10 | AV. FAUSTINO SANCHEZ CARRIÓN N° 615 OFICINA 804 - JESÚS MARÍA | CARACTERIZACIÓN DE MEDIOS ISOTERMOS | ESTUFA | [> 50 - 100] temperatura: °C | $$\text{0,084 °C}$$ | COMPARACIÓN DIRECTA | PEC.EL.35 - CALIBRACIÓN DE MEDIOS ISOTERMOS, REV 11, 2022-06-25 - VALIDADO (REF: DKD-R 5-7) | TERMÓMETROS REGISTRADORES PATRÓN | Del 2022-09-08 al 2025-09-07
LC–059-1 | 868 | 2024-06-10 | AV. FAUSTINO SANCHEZ CARRIÓN N° 615 OFICINA 804 - JESÚS MARÍA | CARACTERIZACIÓN DE MEDIOS ISOTERMOS | HORNO | [50 - 150] temperatura: °C | $$\text{0,084 °C}$$ | COMPARACIÓN DIRECTA | PEC.EL.35 - CALIBRACIÓN DE MEDIOS ISOTERMOS, REV 11, 2022-06-25 - VALIDADO (REF: DKD-R 5-7) | TERMÓMETROS REGISTRADORES PATRÓN | Del 2022-09-08 al 2025-09-07
LC–059-1 | 869 | 2024-06-10 | AV. FAUSTINO SANCHEZ CARRIÓN N° 615 OFICINA 804 - JESÚS MARÍA | CARACTERIZACIÓN DE MEDIOS ISOTERMOS | HORNO | [> 150 - 400] temperatura: °C | $$\text{0,14 °C}$$ | COMPARACIÓN DIRECTA | PEC.EL.35 - CALIBRACIÓN DE MEDIOS ISOTERMOS, REV 11, 2022-06-25 - VALIDADO (REF: DKD-R 5-7) | TERMÓMETROS REGISTRADORES PATRÓN | Del 2022-09-08 al 2025-09-07
LC–059-1 | 870 | 2024-06-10 | AV. FAUSTINO SANCHEZ CARRIÓN N° 615 OFICINA 804 - JESÚS MARÍA | CARACTERIZACIÓN DE MEDIOS ISOTERMOS | MUFLAS | [> 150 - 400] temperatura: °C | $$\text{0,14 °C}$$ | COMPARACIÓN DIRECTA | PEC.EL.35 - CALIBRACIÓN DE MEDIOS ISOTERMOS, REV 11, 2022-06-25 - VALIDADO (REF: DKD-R 5-7) | TERMÓMETROS REGISTRADORES PATRÓN | Del 2022-09-08 al 2025-09-07
LC–059-1 | 871 | 2024-06-10 | AV. FAUSTINO SANCHEZ CARRIÓN N° 615 OFICINA 804 - JESÚS MARÍA | CARACTERIZACIÓN DE MEDIOS ISOTERMOS | BAÑOS TERMOSTÁTICOS | [-30 - -10] temperatura: °C | $$\text{0,093 °C}$$ | COMPARACIÓN DIRECTA | PEC.EL.35 - CALIBRACIÓN DE MEDIOS ISOTERMOS, REV 11, 2022-06-25 - VALIDADO (REF: DKD-R 5-7) | TERMÓMETROS REGISTRADORES PATRÓN | Del 2022-09-08 al 2025-09-07
LC–059-1 | 872 | 2024-06-10 | AV. FAUSTINO SANCHEZ CARRIÓN N° 615 OFICINA 804 - JESÚS MARÍA | CARACTERIZACIÓN DE MEDIOS ISOTERMOS | BAÑOS TERMOSTÁTICOS | [> -10 - 50] temperatura: °C | $$\text{0,059 °C}$$ | COMPARACIÓN DIRECTA | PEC.EL.35 - CALIBRACIÓN DE MEDIOS ISOTERMOS, REV 11, 2022-06-25 - VALIDADO (REF: DKD-R 5-7) | TERMÓMETROS REGISTRADORES PATRÓN | Del 2022-09-08 al 2025-09-07
LC–059-1 | 873 | 2024-06-10 | AV. FAUSTINO SANCHEZ CARRIÓN N° 615 OFICINA 804 - JESÚS MARÍA | CARACTERIZACIÓN DE MEDIOS ISOTERMOS | BAÑOS TERMOSTÁTICOS | [> 50 - 150] temperatura: °C | $$\text{0,084 °C}$$ | COMPARACIÓN DIRECTA | PEC.EL.35 - CALIBRACIÓN DE MEDIOS ISOTERMOS, REV 11, 2022-06-25 - VALIDADO (REF: DKD-R 5-7) | TERMÓMETROS REGISTRADORES PATRÓN | Del 2022-09-08 al 2025-09-07
LC–059-1 | 874 | 2024-06-10 | AV. FAUSTINO SANCHEZ CARRIÓN N° 615 OFICINA 804 - JESÚS MARÍA | CARACTERIZACIÓN DE MEDIOS ISOTERMOS | BAÑOS TERMOSTÁTICOS | [> 150 - 400] temperatura: °C | $$\text{0,15 °C}$$ | COMPARACIÓN DIRECTA | PEC.EL.35 - CALIBRACIÓN DE MEDIOS ISOTERMOS, REV 11, 2022-06-25 - VALIDADO (REF: DKD-R 5-7) | TERMÓMETROS REGISTRADORES PATRÓN | Del 2022-09-08 al 2025-09-07
LC–059-1 | 875 | 2024-06-10 | AV. FAUSTINO SANCHEZ CARRIÓN N° 615 OFICINA 804 - JESÚS MARÍA | HUMEDAD RELATIVA | TERMOHIGRÓMETROS (MEDIDORES DE CONDICIONES AMBIENTALES DE TEMPERATURA Y HUMEDAD) | [10 - 90] humedad relativa: %hr | $$ \begin{gather*} 9,07 \times 10^{-7} \, \text{hr}^3 - 9,61 \times 10^{-5} \, \text{hr}^2 + 0,0035 \, \text{hr} + 0,42 \end{gather*} $$ | COMPARACIÓN DIRECTA | INACAL PC-026. PROCEDIMIENTO PARA LA CALIBRACIÓN DE HIGRÓMETROS Y TERMÓMETROS AMBIENTALES. EDICIÓN 1 – DICIEMBRE, 2019. | TERMOHIGRÓMETRO PATRÓN | Del 2022-09-08 al 2025-09-07
LC–059-1 | 876 | 2024-06-10 | AV. FAUSTINO SANCHEZ CARRIÓN N° 615 OFICINA 804 - JESÚS MARÍA | HUMEDAD RELATIVA | TERMOHIGRÓMETROS (MEDIDORES DE CONDICIONES AMBIENTALES DE TEMPERATURA Y HUMEDAD) | [0 - 50] temperatura: °C | $$ \begin{gather*} 5,61 \times 10^{-7} \, ^\circ\text{C}^3 + 2,30 \times 10^{-5} \, ^\circ\text{C}^2 + 0,00075 \, ^\circ\text{C} + 0,070 \end{gather*} $$ | COMPARACIÓN DIRECTA | INACAL PC-026. PROCEDIMIENTO PARA LA CALIBRACIÓN DE HIGRÓMETROS Y TERMÓMETROS AMBIENTALES. EDICIÓN 1 – DICIEMBRE, 2019. | TERMÓMETRO PATRÓN | Del 2022-09-08 al 2025-09-07
LC-060-1 | 877 | 2023-01-31 | JR. LOS PALMITOS N° 127 LOS JARDINES - SAN JUAN DE LURIGANCHO |  | PIE DE REY | [0* - 300] mm | $$ \begin{gather*} (5,84^2 + 0,03^2 \times L^2)^{1/2}\ \mu\text{m} \\ L: \text{Longitud en mm} \end{gather*} $$ | COMPARACIÓN DIRECTA | PC-012 "PROCEDIMIENTO PARA LA CALIBRACIÓN DE PIE DE REY", QUINTA EDICIÓN, 2012, INDECOPI. | BLOQUES DE LONGITUD GRADO 0 | Del 2022-09-10 al 2025-09-09
LC-060-1 | 878 | 2023-01-31 | JR. LOS PALMITOS N° 127 LOS JARDINES - SAN JUAN DE LURIGANCHO | TENSIÓN CC; TENSIÓN CA; RESISTENCIA; INTESIDAD CC; INTENSIDAD CA | MULTÍMETRO DIGITAL--MEGOHMETRO DIGITAL--PINZA AMPERIMÉTRICA O MULTIMÉTRICA--TELURÓMETRO DIGITAL- | [0,01 - 900] V | Consultar con el OEC | COMPARACIÓN DIRECTA | PC-021 "PROCEDIMIENTO PARA LA CALIBRACIÓN DE MULTÍMETROS DIGITALES"- SEGUNDA EDICIÓN-2016 | CALIBRADOR MULTIFUNCIÓN 5502A | Del 2022-09-10 al 2025-09-09
LC-060-1 | 879 | 2023-01-31 | JR. LOS PALMITOS N° 127 LOS JARDINES - SAN JUAN DE LURIGANCHO | TENSIÓN CC; TENSIÓN CA; RESISTENCIA; INTESIDAD CC; INTENSIDAD CA | MULTÍMETRO DIGITAL--MEGOHMETRO DIGITAL--PINZA AMPERIMÉTRICA O MULTIMÉTRICA --TELURÓMETRO DIGITAL | [0,01 - 900] V | Consultar con el OEC | COMPARACIÓN DIRECTA | PC-021 "PROCEDIMIENTO PARA LA CALIBRACIÓN DE MULTÍMETROS DIGITALES"- SEGUNDA EDICIÓN-2016 | CALIBRADOR MULTIFUNCIÓN 5502A | Del 2022-09-10 al 2025-09-09
LC-060-1 | 880 | 2023-01-31 | JR. LOS PALMITOS N° 127 LOS JARDINES - SAN JUAN DE LURIGANCHO | TENSIÓN CC; TENSIÓN CA; RESISTENCIA; INTESIDAD CC; INTENSIDAD CA | MULTÍMETRO DIGITAL--MEGOHMETRO DIGITAL--PINZA AMPERIMÉTRICA O MULTIMÉTRICA --TELURÓMETRO DIGITAL | [0,01 - 900] V | Consultar con el OEC | COMPARACIÓN DIRECTA | PC-021 "PROCEDIMIENTO PARA LA CALIBRACIÓN DE MULTÍMETROS DIGITALES"- SEGUNDA EDICIÓN-2016 | CALIBRADOR MULTIFUNCIÓN 5502A | Del 2022-09-10 al 2025-09-09
LC-060-1 | 881 | 2023-01-31 | JR. LOS PALMITOS N° 127 LOS JARDINES - SAN JUAN DE LURIGANCHO | TENSIÓN CC; TENSIÓN CA; RESISTENCIA; INTESIDAD CC; INTENSIDAD CA | MULTÍMETRO DIGITAL--PINZA AMPERIMÉTRICA O MULTIMÉTRICA--MEGOHMETRO DIGITAL (*)--TELURÓMETRO DIGITAL(*) | [0,01 - 45000] kΩ | Consultar con el OEC | COMPARACIÓN DIRECTA | PC-021 "PROCEDIMIENTO PARA LA CALIBRACIÓN DE MULTÍMETROS DIGITALES"- SEGUNDA EDICIÓN-2016 | CALIBRADOR MULTIFUNCIÓN 5502A | Del 2022-09-10 al 2025-09-09
LC-060-1 | 882 | 2023-01-31 | JR. LOS PALMITOS N° 127 LOS JARDINES - SAN JUAN DE LURIGANCHO | TENSIÓN CC; TENSIÓN CA; RESISTENCIA; INTESIDAD CC; INTENSIDAD CA | MULTÍMETRO DIGITAL- | [0,001 - 9] A | Consultar con el OEC | COMPARACIÓN DIRECTA | PC-021 "PROCEDIMIENTO PARA LA CALIBRACIÓN DE MULTÍMETROS DIGITALES"- SEGUNDA EDICIÓN-2016 | CALIBRADOR MULTIFUNCIÓN 5502A | Del 2022-09-10 al 2025-09-09
LC-060-1 | 883 | 2023-01-31 | JR. LOS PALMITOS N° 127 LOS JARDINES - SAN JUAN DE LURIGANCHO | TENSIÓN CC; TENSIÓN CA; RESISTENCIA; INTESIDAD CC; INTENSIDAD CA | MULTÍMETRO DIGITAL | [0,001 - 9] A | Consultar con el OEC | COMPARACIÓN DIRECTA | PC-021 "PROCEDIMIENTO PARA LA CALIBRACIÓN DE MULTÍMETROS DIGITALES"- SEGUNDA EDICIÓN-2016 | CALIBRADOR MULTIFUNCIÓN 5502A | Del 2022-09-10 al 2025-09-09
LC-060-1 | 884 | 2023-01-31 | JR. LOS PALMITOS N° 127 LOS JARDINES - SAN JUAN DE LURIGANCHO | TENSIÓN CC; TENSIÓN CA; RESISTENCIA; INTESIDAD CC; INTENSIDAD CA | MULTÍMETRO DIGITAL | [0,001 - 9] A | Consultar con el OEC | COMPARACIÓN DIRECTA | PC-021 "PROCEDIMIENTO PARA LA CALIBRACIÓN DE MULTÍMETROS DIGITALES"- SEGUNDA EDICIÓN-2016 | CALIBRADOR MULTIFUNCIÓN 5502A | Del 2022-09-10 al 2025-09-09
LC-060-1 | 885 | 2023-01-31 | JR. LOS PALMITOS N° 127 LOS JARDINES - SAN JUAN DE LURIGANCHO | TENSIÓN CC; TENSIÓN CA; RESISTENCIA; INTESIDAD CC; INTENSIDAD CA | PINZA AMPERIMETRICA- O PINZA MULTIMÉTRICA | [1 - 900] A | Consultar con el OEC | COMPARACIÓN INDIRECTA | PC-025 "PROCEDIMIENTO PARA LA CALIBRACIÓN PINZAS AMPERIMÉTRICAS", PRIMERA EDICIÓN, ENERO 2019, INACAL-DM | CALIBRADOR MULTIFUNCIÓN 5502A | Del 2022-09-10 al 2025-09-09
LC-060-1 | 886 | 2023-01-31 | JR. LOS PALMITOS N° 127 LOS JARDINES - SAN JUAN DE LURIGANCHO | TENSIÓN CC; TENSIÓN CA; RESISTENCIA; INTESIDAD CC; INTENSIDAD CA | PINZA AMPERIMETRICA- O PINZA MULTIMÉTRICA | [1 - 900] A | Consultar con el OEC | COMPARACIÓN INDIRECTA | PC-025 "PROCEDIMIENTO PARA LA CALIBRACIÓN PINZAS AMPERIMÉTRICAS", PRIMERA EDICIÓN, ENERO 2019, INACAL-DM | CALIBRADOR MULTIFUNCIÓN 5502A | Del 2022-09-10 al 2025-09-09
LC-060-1 | 887 | 2023-01-31 | JR. LOS PALMITOS N° 127 LOS JARDINES - SAN JUAN DE LURIGANCHO |  | MANÓMETRO CON-CLASE MAYOR O IGUAL A 1 %FS | [[30 - 200]] psi | $$\text{0,31 psi}$$ | COMPARACIÓN DIRECTA | PC-004 "PROCEDIMIENTO PARA LA CALIBRACIÓN DE INSTRUMENTOS DE MEDIDA DE PRESIÓN RELATIVA CON CLASE MAYOR O IGUAL A 0,05 %FS", TERCERA EDICIÓN, AGOSTO 2019, INACAL-DM. | MANÓMETRO DIGITAL CON CLASE DE EXACTITUD 0,05 %FS | Del 2022-09-10 al 2025-09-09
LC-060-1 | 888 | 2023-01-31 | JR. LOS PALMITOS N° 127 LOS JARDINES - SAN JUAN DE LURIGANCHO |  | MANÓMETRO CON-CLASE MAYOR O IGUAL A 1 %FS | [<200 - 500]] psi | $$\text{1,2 psi}$$ | COMPARACIÓN DIRECTA | PC-004 "PROCEDIMIENTO PARA LA CALIBRACIÓN DE INSTRUMENTOS DE MEDIDA DE PRESIÓN RELATIVA CON CLASE MAYOR O IGUAL A 0,05 %FS", TERCERA EDICIÓN, AGOSTO 2019, INACAL-DM. | MANÓMETRO DIGITAL CON CLASE DE EXACTITUD 0,05 %FS | Del 2022-09-10 al 2025-09-09
LC-060-1 | 889 | 2023-01-31 | JR. LOS PALMITOS N° 127 LOS JARDINES - SAN JUAN DE LURIGANCHO |  | MANÓMETRO CON-CLASE MAYOR O IGUAL A 1 %FS | [<500 - 1000]] psi | $$\text{2,2 psi}$$ | COMPARACIÓN DIRECTA | PC-004 "PROCEDIMIENTO PARA LA CALIBRACIÓN DE INSTRUMENTOS DE MEDIDA DE PRESIÓN RELATIVA CON CLASE MAYOR O IGUAL A 0,05 %FS", TERCERA EDICIÓN, AGOSTO 2019, INACAL-DM. | MANÓMETRO DIGITAL CON CLASE DE EXACTITUD 0,05 %FS | Del 2022-09-10 al 2025-09-09
LC-060-1 | 890 | 2023-01-31 | JR. LOS PALMITOS N° 127 LOS JARDINES - SAN JUAN DE LURIGANCHO |  | MANÓMETRO CON-CLASE MAYOR O IGUAL A 1 %FS | [<1000 - 2000]] psi | $$\text{5,2 psi}$$ | COMPARACIÓN DIRECTA | PC-004 "PROCEDIMIENTO PARA LA CALIBRACIÓN DE INSTRUMENTOS DE MEDIDA DE PRESIÓN RELATIVA CON CLASE MAYOR O IGUAL A 0,05 %FS", TERCERA EDICIÓN, AGOSTO 2019, INACAL-DM. | MANÓMETRO DIGITAL CON CLASE DE EXACTITUD 0,05 %FS | Del 2022-09-10 al 2025-09-09
LC-060-1 | 891 | 2023-01-31 | JR. LOS PALMITOS N° 127 LOS JARDINES - SAN JUAN DE LURIGANCHO |  | MANÓMETRO CON-CLASE MAYOR O IGUAL A 1 %FS | [<2000 - 3000]] psi | $$\text{7,8 psi}$$ | COMPARACIÓN DIRECTA | PC-004 "PROCEDIMIENTO PARA LA CALIBRACIÓN DE INSTRUMENTOS DE MEDIDA DE PRESIÓN RELATIVA CON CLASE MAYOR O IGUAL A 0,05 %FS", TERCERA EDICIÓN, AGOSTO 2019, INACAL-DM. | MANÓMETRO DIGITAL CON CLASE DE EXACTITUD 0,05 %FS | Del 2022-09-10 al 2025-09-09
LC-060-1 | 892 | 2023-01-31 | JR. LOS PALMITOS N° 127 LOS JARDINES - SAN JUAN DE LURIGANCHO |  | MANÓMETRO CON-CLASE MAYOR O IGUAL A 1 %FS | [<3000 - 5000]] psi | $$\text{12 psi}$$ | COMPARACIÓN DIRECTA | PC-004 "PROCEDIMIENTO PARA LA CALIBRACIÓN DE INSTRUMENTOS DE MEDIDA DE PRESIÓN RELATIVA CON CLASE MAYOR O IGUAL A 0,05 %FS", TERCERA EDICIÓN, AGOSTO 2019, INACAL-DM. | MANÓMETRO DIGITAL CON CLASE DE EXACTITUD 0,05 %FS | Del 2022-09-10 al 2025-09-09
LC-060-1 | 893 | 2023-01-31 | JR. LOS PALMITOS N° 127 LOS JARDINES - SAN JUAN DE LURIGANCHO |  | MANÓMETRO CON-CLASE MAYOR O IGUAL A 1 %FS | [<5000 - 10000]] psi | $$\text{20 psi}$$ | COMPARACIÓN DIRECTA | PC-004 "PROCEDIMIENTO PARA LA CALIBRACIÓN DE INSTRUMENTOS DE MEDIDA DE PRESIÓN RELATIVA CON CLASE MAYOR O IGUAL A 0,05 %FS", TERCERA EDICIÓN, AGOSTO 2019, INACAL-DM. | MANÓMETRO DIGITAL CON CLASE DE EXACTITUD 0,05 %FS | Del 2022-09-10 al 2025-09-09
LC-060-1 | 894 | 2023-01-31 | JR. LOS PALMITOS N° 127 LOS JARDINES - SAN JUAN DE LURIGANCHO |  | PESA | [10 - 10] kg | $$\text{0,11 g}$$ | COMPARACIÓN POR SUSTITUCÓN SIMPLE | PC-008 "PROCEDIMIENTO PARA LA CALIBRACIÓN DE PESAS DE CLASE DE EXACTITUD M1-2,M2,M2-3, Y M3 DE LA NMP-004:2007", PRIMERA EDICIÓN, ABRIL 2021, INACAL-DM. | PESA PATRÓN DE CLASE DE EXACTITUD F1 | Del 2022-09-10 al 2025-09-09
LC-060-1 | 895 | 2023-01-31 | JR. LOS PALMITOS N° 127 LOS JARDINES - SAN JUAN DE LURIGANCHO |  | PESA | [20 - 20] kg | $$\text{0,20 g}$$ | COMPARACIÓN POR SUSTITUCÓN SIMPLE | PC-008 "PROCEDIMIENTO PARA LA CALIBRACIÓN DE PESAS DE CLASE DE EXACTITUD M1-2,M2,M2-3, Y M3 DE LA NMP-004:2007", PRIMERA EDICIÓN, ABRIL 2021, INACAL-DM. | PESA PATRÓN DE CLASE DE EXACTITUD F1 | Del 2022-09-10 al 2025-09-09
LC-026-1 | 896 | 2024-08-29 | AV. ELMER FAUCETT N° 390 URB. LA COLONIAL - CALLAO | DIMENSIONAL | PIE DE REY ESTANDAR | [0 - 1000] mm | $$\text{7 µm}$$ | COMPARACION DIRECTA | PC-012 SNM- INDECOPI 5TA ED. | BLOQUES PATRON GRADO 0 Y 1 | Del 2021-11-05 al 2025-11-04
LC-026-1 | 897 | 2024-08-29 | AV. ELMER FAUCETT N° 390 URB. LA COLONIAL - CALLAO | DIMENSIONAL | PIE DE REY DE BOCAS COMUNES | [0 - 1000] mm | $$\text{8 µm}$$ | COMPARACION DIRECTA | PC-012 SNM- INDECOPI 5TA ED. | BLOQUES PATRON GRADO 0 Y 1 | Del 2021-11-05 al 2025-11-04
LC-026-1 | 898 | 2024-08-29 | AV. ELMER FAUCETT N° 390 URB. LA COLONIAL - CALLAO | DIMENSIONAL | MICROMETRO DE EXTERIORES ESTANDAR | [0 - 500] mm | $$\text{1 µm}$$ | COMPARACION DIRECTA | JIS B 7502 "PROCEDIMIENTO DE CALIBRACIÓN DE MICRÓMETROS" 2016 (VALIDADO MODIFICADO) | BLOQUES PATRON GRADO 0 Y 1 | Del 2021-11-05 al 2025-11-04
LC-026-1 | 899 | 2024-08-29 | AV. ELMER FAUCETT N° 390 URB. LA COLONIAL - CALLAO | DIMENSIONAL | MICROMETRO DE EXTERIORES CON TOPES INTERCAMBIABLES | [0 - 500] mm | $$\text{1 µm}$$ | COMPARACION DIRECTA | JIS B 7502 "PROCEDIMIENTO DE CALIBRACIÓN DE MICRÓMETROS" 2016 (VALIDADO MODIFICADO) | BLOQUES PATRON GRADO 0 Y 1 | Del 2021-11-05 al 2025-11-04
LC-026-1 | 900 | 2024-08-29 | AV. ELMER FAUCETT N° 390 URB. LA COLONIAL - CALLAO | DIMENSIONAL | RELOJ COMPARADOR (UTILIZANDO EL CALIBRADOR DE RELOJES) | [0 - 25] mm | $$\text{2,1 µm}$$ | COMPARACION DIRECTA | PC-014 "PROCEDIMIENTO PARA LA CALIBRACIÓN DE COMPARADORES UTLIZANDO BLOQUES PATRÓN DE LONGITUD", 3RA EDICIÓN , 2019, INACAL (VALIDADO MODIFICADO) | CALIBRADOR DE RELOJES | Del 2021-11-05 al 2025-11-04
LC-026-1 | 901 | 2024-08-29 | AV. ELMER FAUCETT N° 390 URB. LA COLONIAL - CALLAO | DIMENSIONAL | RELOJ COMPARADOR(UTILIZANDO BLOQUES PATRON) | [0 - 50] mm | $$\text{1 µm}$$ | COMPARACION DIRECTA | PC-014 "PROCEDIMIENTO PARA LA CALIBRACIÓN DE COMPARADORES UTLIZANDO BLOQUES PATRÓN DE LONGITUD", 3RA EDICIÓN , 2019, INACAL (VALIDADO MODIFICADO) | BLOQUES PATRON GRADO 1 | Del 2021-11-05 al 2025-11-04
LC–070-1 | 902 | 2023-05-19 | CALLE RODRIGUEZ BALLÓN NRO. 711, MIRAFLORES - AREQUIPA | INSTRUMENTO DE PESAJE | BALANZA DE FUNCIONAMIENTO NO AUTOMÁTICO-CLASE III Y IIII | [0,01 - 220] kg | $$\begin{gather*} \text{(9 g a 49 g)} \\ U = -4,6 \times 10^{-8} C^4 + 2,2 \times 10^{-5} C^3 - 2,1 \times 10^{-3} C^2 + 7,0 \times 10^{-2} C + 8,4 \, \text{g} \\ C: \text{Capacidad de la balanza [kg]} \end{gather*}$$ | COMPARACIÓN DIRECTA | PC-001 PROCEDIMIENTO PARA LA CALIBRACIÓN DE INSTRUMENTOS DE PESAJE DE FUNCIONAMIENTO NO AUTOMÁTICO CLASE III Y IIII PRIMERA EDICIÓN MAYO 2019 DM-INACAL | PESAS PATRÓN DE CLASE M1, , PESA PATRÓN DE CLASE M2, , | Del 2023-05-17 al 2026-05-16
LC-018-1 | 903 | 2024-11-25 | JR. ANTONIO CABO N° 596, URB. EL TREBOL, I ETAPA, LOS OLIVOS, LIMA - LIMA | POTENCIOMETRIA | MEDIDORES DE PH DIGITALES | [4 - 4] pH | $$\text{0,012 pH}$$ | COMPARACIÓN DIRECTA CON MATERIALES DE REFERENCIA | PC-020 SEGUNDA EDICIÓN; JUNIO 2017; INACAL-DM | MATERIAL DE REFERENCIA CERTIFICADO DE PH / TERMÓMETRO DIGITAL (-50 A 150)°C DE RESOLUCIÓN 0,001°C | Del 2024-02-06 al 2028-02-05
LC-018-1 | 904 | 2024-11-25 | JR. ANTONIO CABO N° 596, URB. EL TREBOL, I ETAPA, LOS OLIVOS, LIMA - LIMA | POTENCIOMETRIA | MEDIDORES DE PH DIGITALES | [7 - 7] pH | $$\text{0,013 pH}$$ | COMPARACIÓN DIRECTA CON MATERIALES DE REFERENCIA | PC-020 SEGUNDA EDICIÓN; JUNIO 2017; INACAL-DM | MATERIAL DE REFERENCIA CERTIFICADO DE PH / TERMÓMETRO DIGITAL (-50 A 150)°C DE RESOLUCIÓN 0,001°C | Del 2024-02-06 al 2028-02-05
LC-018-1 | 905 | 2024-11-25 | JR. ANTONIO CABO N° 596, URB. EL TREBOL, I ETAPA, LOS OLIVOS, LIMA - LIMA | POTENCIOMETRIA | MEDIDORES DE PH DIGITALES | [10 - 10] pH | $$\text{0,013 pH}$$ | COMPARACIÓN DIRECTA CON MATERIALES DE REFERENCIA | PC-020 SEGUNDA EDICIÓN; JUNIO 2017; INACAL-DM | MATERIAL DE REFERENCIA CERTIFICADO DE PH / TERMÓMETRO DIGITAL (-50 A 150)°C DE RESOLUCIÓN 0,001°C | Del 2024-02-06 al 2028-02-05
LC-018-1 | 906 | 2024-11-25 | JR. ANTONIO CABO N° 596, URB. EL TREBOL, I ETAPA, LOS OLIVOS, LIMA - LIMA | CONDUCTIMETRIA | CONDUCTÍMETRO | [1 - 1] µS/cm | $$\text{0,63 µS/cm}$$ | COMPARACIÓN DIRECTA CON MATERIALES DE REFERENCIA | PC-022. PROCEDIMIENTO PARA LA CALIBRACIÓN DE MEDIDORES DE CONDUCTIVIDAD ELECTROLÍTICA (CONDUCTÍMETROS) "; 2DA EDICIÓN, JUNIO 2023 | MATERIAL DE REFERENCIA CERTIFICADO DE CONDUCTIVIDAD ELECTROLÍTICA / TERMÓMETRO DIGITAL (10 A 50)ºC DE RESOLUCIÓN 0,01ºC | Del 2024-02-06 al 2028-02-05
LC-018-1 | 907 | 2024-11-25 | JR. ANTONIO CABO N° 596, URB. EL TREBOL, I ETAPA, LOS OLIVOS, LIMA - LIMA | CONDUCTIMETRIA | CONDUCTÍMETRO | [5 - 5] µS/cm | $$\text{0,16 µS/cm}$$ | COMPARACIÓN DIRECTA CON MATERIALES DE REFERENCIA | PC-022. PROCEDIMIENTO PARA LA CALIBRACIÓN DE MEDIDORES DE CONDUCTIVIDAD ELECTROLÍTICA (CONDUCTÍMETROS) "; 2DA EDICIÓN, JUNIO 2023 | MATERIAL DE REFERENCIA CERTIFICADO DE CONDUCTIVIDAD ELECTROLÍTICA / TERMÓMETRO DIGITAL (10 A 50)ºC DE RESOLUCIÓN 0,01ºC | Del 2024-02-06 al 2028-02-05
LC-018-1 | 908 | 2024-11-25 | JR. ANTONIO CABO N° 596, URB. EL TREBOL, I ETAPA, LOS OLIVOS, LIMA - LIMA | CONDUCTIMETRIA | CONDUCTÍMETRO | [10 - 10] µS/cm | $$\text{0,13 µS/cm}$$ | COMPARACIÓN DIRECTA CON MATERIALES DE REFERENCIA | PC-022. PROCEDIMIENTO PARA LA CALIBRACIÓN DE MEDIDORES DE CONDUCTIVIDAD ELECTROLÍTICA (CONDUCTÍMETROS) "; 2DA EDICIÓN, JUNIO 2023 | MATERIAL DE REFERENCIA CERTIFICADO DE CONDUCTIVIDAD ELECTROLÍTICA / TERMÓMETRO DIGITAL (10 A 50)ºC DE RESOLUCIÓN 0,01ºC | Del 2024-02-06 al 2028-02-05
LC-018-1 | 909 | 2024-11-25 | JR. ANTONIO CABO N° 596, URB. EL TREBOL, I ETAPA, LOS OLIVOS, LIMA - LIMA | CONDUCTIMETRIA | CONDUCTÍMETRO | [100 - 100] µS/cm | $$\text{1,0 µS/cm}$$ | COMPARACIÓN DIRECTA CON MATERIALES DE REFERENCIA | PC-022. PROCEDIMIENTO PARA LA CALIBRACIÓN DE MEDIDORES DE CONDUCTIVIDAD ELECTROLÍTICA (CONDUCTÍMETROS) "; 2DA EDICIÓN, JUNIO 2023 | MATERIAL DE REFERENCIA CERTIFICADO DE CONDUCTIVIDAD ELECTROLÍTICA / TERMÓMETRO DIGITAL (10 A 50)ºC DE RESOLUCIÓN 0,01ºC | Del 2024-02-06 al 2028-02-05
LC-018-1 | 910 | 2024-11-25 | JR. ANTONIO CABO N° 596, URB. EL TREBOL, I ETAPA, LOS OLIVOS, LIMA - LIMA | CONDUCTIMETRIA | CONDUCTÍMETRO | [1413 - 1413] µS/cm | $$\text{5,0 µS/cm}$$ | COMPARACIÓN DIRECTA CON MATERIALES DE REFERENCIA | PC-022. PROCEDIMIENTO PARA LA CALIBRACIÓN DE MEDIDORES DE CONDUCTIVIDAD ELECTROLÍTICA (CONDUCTÍMETROS) "; 2DA EDICIÓN, JUNIO 2023 | MATERIAL DE REFERENCIA CERTIFICADO DE CONDUCTIVIDAD ELECTROLÍTICA / TERMÓMETRO DIGITAL (10 A 50)ºC DE RESOLUCIÓN 0,01ºC | Del 2024-02-06 al 2028-02-05
LC-018-1 | 911 | 2024-11-25 | JR. ANTONIO CABO N° 596, URB. EL TREBOL, I ETAPA, LOS OLIVOS, LIMA - LIMA | CONDUCTIMETRIA | CONDUCTÍMETRO | [10 - 10] mS/cm | $$\text{0,043 mS/cm}$$ | COMPARACIÓN DIRECTA CON MATERIALES DE REFERENCIA | PC-022. PROCEDIMIENTO PARA LA CALIBRACIÓN DE MEDIDORES DE CONDUCTIVIDAD ELECTROLÍTICA (CONDUCTÍMETROS) "; 2DA EDICIÓN, JUNIO 2023 | MATERIAL DE REFERENCIA CERTIFICADO DE CONDUCTIVIDAD ELECTROLÍTICA / TERMÓMETRO DIGITAL (10 A 50)ºC DE RESOLUCIÓN 0,01ºC | Del 2024-02-06 al 2028-02-05
LC-018-1 | 912 | 2024-11-25 | JR. ANTONIO CABO N° 596, URB. EL TREBOL, I ETAPA, LOS OLIVOS, LIMA - LIMA | CONDUCTIMETRIA | CONDUCTÍMETRO | [100 - 100] mS/cm | $$\text{0,39 mS/cm}$$ | COMPARACIÓN DIRECTA CON MATERIALES DE REFERENCIA | PC-022. PROCEDIMIENTO PARA LA CALIBRACIÓN DE MEDIDORES DE CONDUCTIVIDAD ELECTROLÍTICA (CONDUCTÍMETROS) "; 2DA EDICIÓN, JUNIO 2023 | MATERIAL DE REFERENCIA CERTIFICADO DE CONDUCTIVIDAD ELECTROLÍTICA / TERMÓMETRO DIGITAL (10 A 50)ºC DE RESOLUCIÓN 0,01ºC | Del 2024-02-06 al 2028-02-05
LC-018-1 | 913 | 2024-11-25 | JR. ANTONIO CABO N° 596, URB. EL TREBOL, I ETAPA, LOS OLIVOS, LIMA - LIMA | HÚMEDAD | HIGRÓMETROS | [20 - 90] %hr | $$ \begin{gather*} U(\text{hr}) = 0,0052 \times \text{hr} + 1,3157 \ \% \text{hr} \\ \text{ó (1,42 %hr a 1,78 %hr)} \end{gather*} $$ | COMPARACIÓN DIRECTA | PC-026: 2019 PROCEDIMIENTO PARA LA CALIBRACIÓN DE HIGRÓMETROS Y TERMÓMETROS AMBIENTALES | HIGRÓMETRO DIGITAL | Del 2024-02-06 al 2028-02-05
LC-018-1 | 914 | 2024-11-25 | JR. ANTONIO CABO N° 596, URB. EL TREBOL, I ETAPA, LOS OLIVOS, LIMA - LIMA | TEMPERATURA | TERMÓMETROS AMBIENTALES | [10 - 40] °C | $$ \begin{gather*} U(t) = 2 \times 10^{-18} \times t + 0,07 \ ^\circ\text{C} \\ \text{ó } (\geq 0,07 \ ^\circ\text{C}) \end{gather*} $$ | COMPARACIÓN DIRECTA | PC-026: 2019 PROCEDIMIENTO PARA LA CALIBRACIÓN DE HIGRÓMETROS Y TERMÓMETROS AMBIENTALES | TERMÓMETRO DIGITAL | Del 2024-02-06 al 2028-02-05
LC-018-1 | 915 | 2024-11-25 | JR. ANTONIO CABO N° 596, URB. EL TREBOL, I ETAPA, LOS OLIVOS, LIMA - LIMA | TEMPERATURA | TERMÓMETRROS DIGITALES | [-20 - 5] °C | $$ \begin{gather*} U(t) = -4 \times 10^{-19} \times t + 0,06 \ ^\circ\text{C} \\ \text{ó } (\geq 0,06 \, ^\circ\text{C}) \end{gather*} $$ | COMPARACIÓN DIRECTA | PC-017: 2012 PROCEDIMIENTO PARA LA CALIBRACIÓN DE TERMÓMETROS DIGITALES | TERMÓMETRO DIGITAL | Del 2024-02-06 al 2028-02-05
LC-018-1 | 916 | 2024-11-25 | JR. ANTONIO CABO N° 596, URB. EL TREBOL, I ETAPA, LOS OLIVOS, LIMA - LIMA | TEMPERATURA | TERMÓMETRROS DIGITALES | [5 - 80] °C | $$ \begin{gather*} U(t) = -1 \times 10^{-5} \times t^2 + 0,0011 \times t + 0,055 \ ^\circ\text{C} \\ \text{ó (0,06 °C a 0,08 °C}) \end{gather*} $$ | COMPARACIÓN DIRECTA | PC-017: 2012 PROCEDIMIENTO PARA LA CALIBRACIÓN DE TERMÓMETROS DIGITALES | TERMÓMETRO DIGITAL | Del 2024-02-06 al 2028-02-05
LC-018-1 | 917 | 2024-11-25 | JR. ANTONIO CABO N° 596, URB. EL TREBOL, I ETAPA, LOS OLIVOS, LIMA - LIMA | TEMPERATURA | TERMÓMETRROS DIGITALES | [80 - 150] °C | $$ \begin{gather*} U(t) = 0,0004 \times t + 0,0557 \, ^\circ\text{C} \\ \text{ó (0,09 °C a 0,12 °C}) \end{gather*} $$ | COMPARACIÓN DIRECTA | PC-017: 2012 PROCEDIMIENTO PARA LA CALIBRACIÓN DE TERMÓMETROS DIGITALES | TERMÓMETRO DIGITAL | Del 2024-02-06 al 2028-02-05
LC–019-1 | 918 | 2024-12-03 | AV. AVIACIÓN N° 4210, SURQUILLO, LIMA | CONDUCTOMETRIA | CONDUCTÍMETRO | [100 - 100] uS/cm | $$\text{2,2 uS/cm}$$ | COMPARACIÓN DIRECTA DEL VALOR INDICADO POR EL INSTRUMENTO CON EL VALOR CERTIFICADO DEL MATERIAL DE REFERENCIA DE CONDUCTIVIDAD | PC-022 PROCEDIMIENTO PARA LA CALIBRACIÓN DE MEDIDORES DE CONDUCTIVIDAD ELECTROLITICA (CONDUCTÍMETROS) 2DA ED. JUNIO,2023 | 100,0 US/CM | Del 2023-08-24 al 2027-08-23
LC–019-1 | 919 | 2024-12-03 | AV. AVIACIÓN N° 4210, SURQUILLO, LIMA | CONDUCTOMETRIA | CONDUCTÍMETRO | [1413 - 1413] uS/cm | $$\text{4,7 uS/cm}$$ | COMPARACIÓN DIRECTA DEL VALOR INDICADO POR EL INSTRUMENTO CON EL VALOR CERTIFICADO DEL MATERIAL DE REFERENCIA DE CONDUCTIVIDAD | PC-022 PROCEDIMIENTO PARA LA CALIBRACIÓN DE MEDIDORES DE CONDUCTIVIDAD ELECTROLITICA (CONDUCTÍMETROS) 2DA ED. JUNIO,2023 | 1413 US/CM | Del 2023-08-24 al 2027-08-23
LC–019-1 | 920 | 2024-12-03 | AV. AVIACIÓN N° 4210, SURQUILLO, LIMA | CONDUCTOMETRIA | CONDUCTÍMETRO | [10 - 10] mS/cm | $$\text{0,045 mS/cm}$$ | COMPARACIÓN DIRECTA DEL VALOR INDICADO POR EL INSTRUMENTO CON EL VALOR CERTIFICADO DEL MATERIAL DE REFERENCIA DE CONDUCTIVIDAD | PC-022 PROCEDIMIENTO PARA LA CALIBRACIÓN DE MEDIDORES DE CONDUCTIVIDAD ELECTROLITICA (CONDUCTÍMETROS) 2DA ED. JUNIO,2023 | 9,983 MS/CM | Del 2023-08-24 al 2027-08-23
LC–019-1 | 921 | 2024-12-03 | AV. AVIACIÓN N° 4210, SURQUILLO, LIMA | POTENCIOMETRIA | PHMETRO | [4 - 4(*)] Unidades de pH | $$\text{0.012 pH}$$ | COMPARACIÓN DIRECTA CON MATERIALES DE REFERENCIA CERTIFICADOS DE PH | PC-020 PROCEDIMIENTO PARA LA CALIBRACIÓN DE MEDIDORES DE PH. 2DA ED. NOVIEMBRE, 2017 | 4,012 UNIDADES DE PH | Del 2023-08-24 al 2027-08-23
LC–019-1 | 922 | 2024-12-03 | AV. AVIACIÓN N° 4210, SURQUILLO, LIMA | POTENCIOMETRIA | PHMETRO | [7 - 7(*)] Unidades de pH | $$\text{0.012 pH}$$ | COMPARACIÓN DIRECTA CON MATERIALES DE REFERENCIA CERTIFICADOS DE PH | PC-020 PROCEDIMIENTO PARA LA CALIBRACIÓN DE MEDIDORES DE PH. 2DA ED. NOVIEMBRE, 2017 | 7,001 UNIDADES DE PH | Del 2023-08-24 al 2027-08-23
LC–019-1 | 923 | 2024-12-03 | AV. AVIACIÓN N° 4210, SURQUILLO, LIMA | POTENCIOMETRIA | PHMETRO | [10 - 10(*)] Unidades de pH | $$\text{0.012 pH}$$ | COMPARACIÓN DIRECTA CON MATERIALES DE REFERENCIA CERTIFICADOS DE PH | PC-020 PROCEDIMIENTO PARA LA CALIBRACIÓN DE MEDIDORES DE PH. 2DA ED. NOVIEMBRE, 2017 | 10,006 UNIDADES DE PH | Del 2023-08-24 al 2027-08-23
LC–019-1 | 924 | 2024-12-03 | AV. AVIACIÓN N° 4210, SURQUILLO, LIMA | TEMPERATURA | TERMÓMETRO DIGITAL | [10 - 40] °C | $$ \begin{gather*} U = 7,41 \times 10^{-6} \times x^3 - 5,07 \times 10^{-4} \times x^2 + 9,12 \times 10^{-3} \times x + 5,3 \times 10^{-2} \ ^\circ\text{C} \\ x: \text{Lectura del equipo} \end{gather*} $$ | COMPARACIÓN DIRECTA | PC-017 PROCEDIMIENTO PARA LA CALIBRACIÓN DE TERMÓMETROS DIGITALES. 2DA ED. DICIEMBRE, 2012 | TERMÓMETROS PATRÓN CON DIVISIÓN MÍNIMA DE 0,001 °C | Del 2023-08-24 al 2027-08-23
LC–019-1 | 925 | 2024-12-03 | AV. AVIACIÓN N° 4210, SURQUILLO, LIMA | TEMPERATURA | TERMÓMETRO DIGITAL | [0 - 0] °C | $$ \begin{gather*} U = 7,41 \times 10^{-6} \times x^3 - 5,07 \times 10^{-4} \times x^2 + 9,12 \times 10^{-3} \times x + 5,3 \times 10^{-2} \ ^\circ\text{C} \\ x: \text{Lectura del equipo} \end{gather*} $$ | COMPARACIÓN DIRECTA | PC-017 PROCEDIMIENTO PARA LA CALIBRACIÓN DE TERMÓMETROS DIGITALES. 2DA ED. DICIEMBRE, 2012 | TERMÓMETROS PATRÓN CON DIVISIÓN MÍNIMA DE 0,001 °C | Del 2023-08-24 al 2027-08-23
LC–019-1 | 926 | 2024-12-03 | AV. AVIACIÓN N° 4210, SURQUILLO, LIMA | CAUDAL EN GAS | CAUDALÍMETROS DE GAS (BOMBA OCUPACIONAL, ROTÁMETROS Y OTROS SIMILARES) | [0,052 - 0,5] L/min | $$\text{2,0 mL/min}$$ | MEDICIÓN DIRECTA | "PROCEDIMIENTO ME-009 PARA LA CALIBRACIÓN DE CAUDALÍMETRO DE GASES". EDICIÓN DIGITAL 1, ÚLTIMA ACTUALIZACIÓN: 2021-03-15. CEM-ESPAÑA (NUMERAL 5.3.1 - CALIBRACIÓN EN SITUACIÓN A) | FLUJÓMETRO (CALIBRADOR DE FLUJO DE GAS) | Del 2023-08-24 al 2027-08-23
LC–019-1 | 927 | 2024-12-03 | AV. AVIACIÓN N° 4210, SURQUILLO, LIMA | CAUDAL EN GAS | CAUDALÍMETROS DE GAS (BOMBA OCUPACIONAL, ROTÁMETROS Y OTROS SIMILARES) | [0,51 - 19,8] L/min | $$\text{3,0 - 56 mL/min}$$ | MEDICIÓN DIRECTA | "PROCEDIMIENTO ME-009 PARA LA CALIBRACIÓN DE CAUDALÍMETRO DE GASES". EDICIÓN DIGITAL 1, ÚLTIMA ACTUALIZACIÓN: 2021-03-15. CEM-ESPAÑA (NUMERAL 5.3.1 - CALIBRACIÓN EN SITUACIÓN A) | FLUJÓMETRO (CALIBRADOR DE FLUJO DE GAS) | Del 2023-08-24 al 2027-08-23
LC–019-1 | 928 | 2024-12-03 | AV. AVIACIÓN N° 4210, SURQUILLO, LIMA | CONCENTRACIÓN DE GASES | ANALIZADORES AUTOMÁTICOS DE GASES AMBIENTALES, ANALIZADORES DE EMISIONES GASEOSAS DE FUENTES ESTACIONARIAS, DETECTORES DE GASES, ANALIZADORES DE COMBUSTIÓN, ANALIZADORES DE GASES DE PROCESO | [0,7 - 50] ppm CO | $$ \begin{gather*} U = 0,012 \times X + 0,25 \ \text{ppm} \\ X = \text{Concentración} \end{gather*} $$ | COMPARACIÓN DIRECTA Y POR DILUCIÓN | PROCEDIMIENTO QU-012 PARA LA CALIBRACIÓN DE DETECTORES DE GAS DE UNO O MÁS COMPONENTES ED. DIGITAL 1 – 2008 (VALIDADO – MODIFICADO) | ANALIZADOR DE GASES, , BALÓN GAS CO | Del 2023-08-24 al 2027-08-23
LC–019-1 | 929 | 2024-12-03 | AV. AVIACIÓN N° 4210, SURQUILLO, LIMA | CONCENTRACIÓN DE GASES | ANALIZADORES AUTOMÁTICOS DE GASES AMBIENTALES, ANALIZADORES DE EMISIONES GASEOSAS DE FUENTES ESTACIONARIAS, DETECTORES DE GASES, ANALIZADORES DE COMBUSTIÓN, ANALIZADORES DE GASES DE PROCESO | [50 - 1000] ppm CO | $$ \begin{gather*} U = 0,013 \times X + 0,62 \ \text{ppm} \\ X = \text{Concentración} \end{gather*} $$ | COMPARACIÓN DIRECTA Y POR DILUCIÓN | PROCEDIMIENTO QU-012 PARA LA CALIBRACIÓN DE DETECTORES DE GAS DE UNO O MÁS COMPONENTES ED. DIGITAL 1 – 2008 (VALIDADO – MODIFICADO) | ANALIZADOR DE GASES, , BALÓN GAS CO | Del 2023-08-24 al 2027-08-23
LC–019-1 | 930 | 2024-12-03 | AV. AVIACIÓN N° 4210, SURQUILLO, LIMA | CONCENTRACIÓN DE GASES | ANALIZADORES AUTOMÁTICOS DE GASES AMBIENTALES, ANALIZADORES DE EMISIONES GASEOSAS DE FUENTES-ESTACIONARIAS, DETECTORES DE GASES, ANALIZADORES DE COMBUSTIÓN, ANALIZADORES DE GASES DE EMISIONES-VEHICULARES, ANALIZADORES DE GASES DE PROCESO | [0,1 - 3.5] % CO | $$ \begin{gather*} U = 0,012 \times X + 0,002 \ \% \\ X = \text{Concentración} \end{gather*} $$ | COMPARACIÓN DIRECTA Y POR DILUCIÓN | PROCEDIMIENTO QU-012 PARA LA CALIBRACIÓN DE DETECTORES DE GAS DE UNO O MÁS COMPONENTES ED. DIGITAL 1 – 2008 (VALIDADO – MODIFICADO) | ANALIZADOR DE GASES, , BALÓN GAS CO | Del 2023-08-24 al 2027-08-23
LC–019-1 | 931 | 2024-12-03 | AV. AVIACIÓN N° 4210, SURQUILLO, LIMA | CONCENTRACIÓN DE GASES | ANALIZADORES AUTOMÁTICOS DE GASES AMBIENTALES, ANALIZADORES DE EMISIONES GASEOSAS DE FUENTES ESTACIONARIAS, DETECTORES DE GASES, ANALIZADORES DE COMBUSTIÓN, ANALIZADORES DE GASES DE PROCESO | [10 - 5000] ppm CH4 | $$ \begin{gather*} U = 0,011 \times X + 3,3 \ \text{ppm} \\ X = \text{Concentración} \end{gather*} $$ | COMPARACIÓN DIRECTA Y POR DILUCIÓN | PROCEDIMIENTO QU-012 PARA LA CALIBRACIÓN DE DETECTORES DE GAS DE UNO O MÁS COMPONENTES ED. DIGITAL 1 – 2008 (VALIDADO – MODIFICADO) | ANALIZADOR DE GASES, , BALÓN GAS CH4 | Del 2023-08-24 al 2027-08-23
LC–019-1 | 932 | 2024-12-03 | AV. AVIACIÓN N° 4210, SURQUILLO, LIMA | CONCENTRACIÓN DE GASES | ANALIZADORES AUTOMÁTICOS DE GASES AMBIENTALES, ANALIZADORES DE EMISIONES GASEOSAS DE FUENTES ESTACIONARIAS, DETECTORES DE GASES, ANALIZADORES DE COMBUSTIÓN, ANALIZADORES DE GASES DE PROCESO | [5000 - 25000] ppm CH4 | $$ \begin{gather*} U = 0,01 \times X + 11 \ \text{ppm} \\ X = \text{Concentración} \end{gather*} $$ | COMPARACIÓN DIRECTA Y POR DILUCIÓN | PROCEDIMIENTO QU-012 PARA LA CALIBRACIÓN DE DETECTORES DE GAS DE UNO O MÁS COMPONENTES ED. DIGITAL 1 – 2008 (VALIDADO – MODIFICADO) | ANALIZADOR DE GASES, , BALÓN GAS CH4 | Del 2023-08-24 al 2027-08-23
LC–019-1 | 933 | 2024-12-03 | AV. AVIACIÓN N° 4210, SURQUILLO, LIMA | CONCENTRACIÓN DE GASES | ANALIZADORES AUTOMÁTICOS DE GASES AMBIENTALES, ANALIZADORES DE EMISIONES GASEOSAS DE FUENTES ESTACIONARIAS, DETECTORES DE GASES, ANALIZADORES DE COMBUSTIÓN, ANALIZADORES DE GASES DE PROCESO | [20 - 1000] ppb NO | $$ \begin{gather*} U = 0,013 \times X + 5,5 \ \text{ppb} \\ X = \text{Concentración} \end{gather*} $$ | COMPARACIÓN DIRECTA Y POR DILUCIÓN | PROCEDIMIENTO QU-012 PARA LA CALIBRACIÓN DE DETECTORES DE GAS DE UNO O MÁS COMPONENTES ED. DIGITAL 1 – 2008 (VALIDADO – MODIFICADO) | ANALIZADOR DE GASES, , BALÓN GAS NO | Del 2023-08-24 al 2027-08-23
LC–019-1 | 934 | 2024-12-03 | AV. AVIACIÓN N° 4210, SURQUILLO, LIMA | CONCENTRACIÓN DE GASES | ANALIZADORES AUTOMÁTICOS DE GASES AMBIENTALES, ANALIZADORES DE EMISIONES GASEOSAS DE FUENTES ESTACIONARIAS, DETECTORES DE GASES, ANALIZADORES DE COMBUSTIÓN, ANALIZADORES DE GASES DE PROCESO | [1 - 5000] ppm NO | $$ \begin{gather*} U = 0,01 \times X + 2,9 \ \text{ppm} \\ X = \text{Concentración} \end{gather*} $$ | COMPARACIÓN DIRECTA Y POR DILUCIÓN | PROCEDIMIENTO QU-012 PARA LA CALIBRACIÓN DE DETECTORES DE GAS DE UNO O MÁS COMPONENTES ED. DIGITAL 1 – 2008 (VALIDADO – MODIFICADO) | ANALIZADOR DE GASES, , BALÓN GAS NO | Del 2023-08-24 al 2027-08-23
LC–019-1 | 935 | 2024-12-03 | AV. AVIACIÓN N° 4210, SURQUILLO, LIMA | CONCENTRACIÓN DE GASES | ANALIZADORES AUTOMÁTICOS DE GASES AMBIENTALES, ANALIZADORES DE EMISIONES-GASEOSAS DE FUENTES ESTACIONARIAS, DETECTORES DE GASES, ANALIZADORES DE COMBUSTIÓN,ANALIZADORES DE GASES DE EMISIONES VEHICULARES, ANALIZADORES DE GASES DE PROCESO | [10 - 1000] ppm O2 | $$ \begin{gather*} U = 0,015 \times X + 2,6 \ \text{ppm} \\ X = \text{Concentración} \end{gather*} $$ | COMPARACIÓN DIRECTA Y POR DILUCIÓN | PROCEDIMIENTO QU-012 PARA LA CALIBRACIÓN DE DETECTORES DE GAS DE UNO O MÁS COMPONENTES ED. DIGITAL 1 – 2008 (VALIDADO – MODIFICADO) | BALÓN GAS O2 | Del 2023-08-24 al 2027-08-23
LC–019-1 | 936 | 2024-12-03 | AV. AVIACIÓN N° 4210, SURQUILLO, LIMA | CONCENTRACIÓN DE GASES | ANALIZADORES AUTOMÁTICOS DE GASES AMBIENTALES, ANALIZADORES DE EMISIONES GASEOSAS DE FUENTES ESTACIONARIAS, DETECTORES DE GASES, ANALIZADORES DE COMBUSTIÓN,ANALIZADORES DE GASES DE EMISIONES VEHICULARES, ANALIZADORES DE GASES DE PROCESO | [0,1 - 20,9] % O2 | $$ \begin{gather*} U = 0,005 \times X + 0,003 \ \% \\ X = \text{Concentración} \end{gather*} $$ | COMPARACIÓN DIRECTA | PROCEDIMIENTO QU-012 PARA LA CALIBRACIÓN DE DETECTORES DE GAS DE UNO O MÁS COMPONENTES ED. DIGITAL 1 – 2008 (VALIDADO – MODIFICADO) | BALÓN GAS O2 | Del 2023-08-24 al 2027-08-23
LC–019-1 | 937 | 2024-12-03 | AV. AVIACIÓN N° 4210, SURQUILLO, LIMA | CONCENTRACIÓN DE GASES | ANALIZADORES AUTOMÁTICOS DE GASES AMBIENTALES, ANALIZADORES DE EMISIONES GASEOSAS DE FUENTES ESTACIONARIAS, DETECTORES DE GASES, ANALIZADORES DE COMBUSTIÓN, ANALIZADORES DE GASES DE EMISIONES VEHICULARES, ANALIZADORES DE GASES DE PROCESO | [0,1 - 1000] ppm C3H8 | $$ \begin{gather*} U = 0,012 \times X + 0,06 \ \text{ppm} \\ X = \text{Concentración} \end{gather*} $$ | COMPARACIÓN DIRECTA Y POR DILUCIÓN | PROCEDIMIENTO QU-012 PARA LA CALIBRACIÓN DE DETECTORES DE GAS DE UNO O MÁS COMPONENTES ED. DIGITAL 1 – 2008 (VALIDADO – MODIFICADO) | ANALIZADOR DE GASES, , BALÓN GAS C3H8 | Del 2023-08-24 al 2027-08-23
LC–019-1 | 938 | 2024-12-03 | AV. AVIACIÓN N° 4210, SURQUILLO, LIMA | CONCENTRACIÓN DE GASES | ANALIZADORES AUTOMÁTICOS DE GASES AMBIENTALES, ANALIZADORES DE EMISIONES GASEOSAS DE FUENTES ESTACIONARIAS, DETECTORES DE GASES, ANALIZADORES DE COMBUSTIÓN, ANALIZADORES DE GASES DE PROCESO | [20 - 1000] ppb H2S | $$ \begin{gather*} U = 0,021 \times X + 3,0 \ \text{ppb} \\ X = \text{Concentración} \end{gather*} $$ | COMPARACIÓN DIRECTA Y POR DILUCIÓN | PROCEDIMIENTO QU-012 PARA LA CALIBRACIÓN DE DETECTORES DE GAS DE UNO O MÁS COMPONENTES ED. DIGITAL 1 – 2008 (VALIDADO – MODIFICADO) | ANALIZADOR DE GASES, , BALÓN GAS H2S | Del 2023-08-24 al 2027-08-23
LC–019-1 | 939 | 2024-12-03 | AV. AVIACIÓN N° 4210, SURQUILLO, LIMA | CONCENTRACIÓN DE GASES | ANALIZADORES AUTOMÁTICOS DE GASES AMBIENTALES, ANALIZADORES DE EMISIONES GASEOSAS DE FUENTES ESTACIONARIAS, DETECTORES DE GASES, ANALIZADORES DE COMBUSTIÓN, ANALIZADORES DE GASES DE PROCESO | [1 - 2000] ppm H2S | $$ \begin{gather*} U = 0,012 \times X + 0,50 \ \text{ppm} \\ X = \text{Concentración} \end{gather*} $$ | COMPARACIÓN DIRECTA Y POR DILUCIÓN | PROCEDIMIENTO QU-012 PARA LA CALIBRACIÓN DE DETECTORES DE GAS DE UNO O MÁS COMPONENTES ED. DIGITAL 1 – 2008 (VALIDADO – MODIFICADO) | ANALIZADOR DE GASES, , BALÓN GAS H2S | Del 2023-08-24 al 2027-08-23
LC–019-1 | 940 | 2024-12-03 | AV. AVIACIÓN N° 4210, SURQUILLO, LIMA | CONCENTRACIÓN DE GASES | ANALIZADORES AUTOMÁTICOS DE GASES AMBIENTALES, ANALIZADORES DE EMISIONES GASEOSAS DE FUENTES ESTACIONARIAS, DETECTORES DE GASES, ANALIZADORES DE COMBUSTIÓN, ANALIZADORES DE GASES DE PROCESO | [10 - 1000] ppb SO2 | $$ \begin{gather*} U = 0,017 \times X + 2,3 \ \text{ppb} \\ X = \text{Concentración} \end{gather*} $$ | COMPARACIÓN DIRECTA Y POR DILUCIÓN | PROCEDIMIENTO QU-012 PARA LA CALIBRACIÓN DE DETECTORES DE GAS DE UNO O MÁS COMPONENTES ED. DIGITAL 1 – 2008 (VALIDADO – MODIFICADO) | ANALIZADOR DE GASES, , BALÓN GAS SO2 | Del 2023-08-24 al 2027-08-23
LC–019-1 | 941 | 2024-12-03 | AV. AVIACIÓN N° 4210, SURQUILLO, LIMA | CONCENTRACIÓN DE GASES | ANALIZADORES AUTOMÁTICOS DE GASES AMBIENTALES, ANALIZADORES DE EMISIONES GASEOSAS DE FUENTES ESTACIONARIAS, DETECTORES DE GASES, ANALIZADORES DE COMBUSTIÓN, ANALIZADORES DE GASES DE PROCESO | [1 - 5000] ppm SO2 | $$ \begin{gather*} U = 0,012 \times X + 1,2 \ \text{ppm} \\ X = \text{Concentración} \end{gather*} $$ | COMPARACIÓN DIRECTA Y POR DILUCIÓN | PROCEDIMIENTO QU-012 PARA LA CALIBRACIÓN DE DETECTORES DE GAS DE UNO O MÁS COMPONENTES ED. DIGITAL 1 – 2008 (VALIDADO – MODIFICADO) | ANALIZADOR DE GASES, , BALÓN GAS SO2 | Del 2023-08-24 al 2027-08-23
LC–019-1 | 942 | 2024-12-03 | AV. AVIACIÓN N° 4210, SURQUILLO, LIMA | CONCENTRACIÓN DE GASES | ANALIZADORES AUTOMÁTICOS DE GASES AMBIENTALES, ANALIZADORES DE EMISIONES GASEOSAS DE FUENTES ESTACIONARIAS, DETECTORES DE GASES, ANALIZADORES DE COMBUSTIÓN, ANALIZADORES DE GASES DE EMISIONES VEHICULARES, ANALIZADORES DE GASES DE PROCESO | [0,1 - 14] % CO2 | $$ \begin{gather*} U = 0,011 \times X + 0,023 \ \% \\ X = \text{Concentración} \end{gather*} $$ | COMPARACIÓN DIRECTA Y POR DILUCIÓN | PROCEDIMIENTO QU-012 PARA LA CALIBRACIÓN DE DETECTORES DE GAS DE UNO O MÁS COMPONENTES ED. DIGITAL 1 – 2008 (VALIDADO – MODIFICADO) | ANALIZADOR DE GASES, , BALÓN GAS CO2 | Del 2023-08-24 al 2027-08-23
LC–019-1 | 943 | 2024-12-03 | AV. AVIACIÓN N° 4210, SURQUILLO, LIMA | CONCENTRACIÓN DE GASES | ANALIZADORES AUTOMÁTICOS DE GASES AMBIENTALES, ANALIZADORES DE EMISIONES GASEOSAS DE FUENTES ESTACIONARIAS, DETECTORES DE GASES, ANALIZADORES DE COMBUSTIÓN, ANALIZADORES DE GASES DE PROCESO | [1 - 210] ppm NO2 | $$ \begin{gather*} U = 0,013 \times X + 0,13 \ \text{ppm} \\ X = \text{Concentración} \end{gather*} $$ | COMPARACIÓN DIRECTA Y POR DILUCIÓN | PROCEDIMIENTO QU-012 PARA LA CALIBRACIÓN DE DETECTORES DE GAS DE UNO O MÁS COMPONENTES ED. DIGITAL 1 – 2008 (VALIDADO – MODIFICADO) | ANALIZADOR DE GASES, , BALÓN GAS NO | Del 2023-08-24 al 2027-08-23
LC–019-1 | 944 | 2024-12-03 | AV. AVIACIÓN N° 4210, SURQUILLO, LIMA | CONCENTRACIÓN DE GASES | ANALIZADORES AUTOMÁTICOS DE OZONO, GENERADOR DE OZONO, FOTÓMETRO DE OZONO | [50 - 800] ppb | $$ \begin{gather*} F(X) = 0,054X + 2,4 \ \text{ppb} \end{gather*} $$ | COMPARACIÓN DIRECTA Y POR DILUCIÓN | I14 PROCEDIMIENTO DE CALIBRACIÓN DE OZONO (REFERENCIA: PROCEDIMIENTO QU-006 CEM DE ESPAÑA, PROCEDIMIENTO QU-009 CEM DE ESPAÑA, PROCEDIMIENTO QU-012 CEM DE ESPAÑA-VALIDADO) | ANALIZADOR DE GASES | Del 2023-08-24 al 2027-08-23
LC–019-1 | 945 | 2024-12-03 | AV. AVIACIÓN N° 4210, SURQUILLO, LIMA | CONCENTRACIÓN DE GASES | ANALIZADORES AUTOMÁTICO DE DIÓXIDO DE NITRÓGENO EN AIRE AMBIENTE | [50 - 800] ppb | $$ \begin{gather*} F(X) = 0,058X + 2,5 \ \text{ppb} \end{gather*} $$ | COMPARACIÓN DIRECTA Y POR DILUCIÓN | I15 PROCEDIMIENTO DE CALIBRACIÓN DE ANALIZADORES DE DIÓXIDO DE NITRÓGENO POR MÉTODO GPT (REFERENCIA: PROCEDIMIENTO QU-006 CEM DE ESPAÑA-VALIDADO) | ANALIZADOR DE GASES, , BALÓN GAS NO | Del 2023-08-24 al 2027-08-23
LC–076-1 | 946 | 2024-02-27 | AV. UNIÓN MZ. Q1 LT. 20 AA. HH. VIRGEN DE FÁTIMA - CHACLACAYO | INSTRUMENTO DE PESAJE | BALANZAS DE CLASE I | [0,005 - 500] g | $$ \begin{gather*} 2,97 \times 10^{-5} L + 1,30 \times 10^{-4} \, \text{g} \\ \text{Interpolación lineal, donde } L \text{ es la carga aplicada en gramos} \end{gather*} $$ | COMPARACIÓN DIRECTA | PC-011 "PROCEDIMIENTO DE CALIBRACIÓN DE BALANZA DE FUNCIONAMIENTO NO AUTOMÁTICO CLASE I Y II" SNM-INDECOPI CUARTA EDICIÓN -ABRIL 2010 | JUEGO DE PESAS DE CLASE E2 | Del 2024-02-23 al 2027-02-22
LC–076-1 | 947 | 2024-02-27 | AV. UNIÓN MZ. Q1 LT. 20 AA. HH. VIRGEN DE FÁTIMA - CHACLACAYO | INSTRUMENTO DE PESAJE | BALANZAS DE CLASE II | [1 - 1000] g | $$ \begin{gather*} 6,32 \times 10^{-5} \times L + 1,19 \times 10^{-3} \, \text{g} \\ L: \text{valor de indicación en g} \end{gather*} $$ | COMPARACIÓN DIRECTA | PC-011 "PROCEDIMIENTO DE CALIBRACIÓN DE BALANZA DE FUNCIONAMIENTO NO AUTOMÁTICO CLASE I Y II" SNM-INDECOPI CUARTA EDICIÓN -ABRIL 2010 | JUEGO DE PESAS DE CLASE E2, PESAS DE CLASE F1 | Del 2024-02-23 al 2027-02-22
LC–076-1 | 948 | 2024-02-27 | AV. UNIÓN MZ. Q1 LT. 20 AA. HH. VIRGEN DE FÁTIMA - CHACLACAYO | INSTRUMENTO DE PESAJE | BALANZAS DE CLASE II | [>1000 - 15000] g | $$ \begin{gather*} 5,58 \times 10^{-5} \times L + 4,3 \times 10^{-2} \, \text{g} \\ L: \text{valor de indicación en g} \end{gather*} $$ | COMPARACIÓN DIRECTA | PC-011 "PROCEDIMIENTO DE CALIBRACIÓN DE BALANZA DE FUNCIONAMIENTO NO AUTOMÁTICO CLASE I Y II" SNM-INDECOPI CUARTA EDICIÓN -ABRIL 2010 | JUEGO DE PESAS DE CLASE E2, PESAS DE CLASE F1 | Del 2024-02-23 al 2027-02-22
LC–076-1 | 949 | 2024-02-27 | AV. UNIÓN MZ. Q1 LT. 20 AA. HH. VIRGEN DE FÁTIMA - CHACLACAYO | INSTRUMENTO DE PESAJE | BALANZAS DE CLASE III Y IIII | [1 - 1500] g | $$ \begin{gather*} 3,07 \times 10^{-5} \times L + 8,4 \times 10^{-2} \, \text{g} \\ L: \text{valor de indicación en g} \end{gather*} $$ | COMPARACIÓN DIRECTA | PC-001 "PROCEDIMIENTO PARA LA CALIBRACIÓN DE INSTRUMENTOS DE PESAJE DE FUNCIONAMIENTO NO AUTOMÁTICO CLASE III Y IIII" INACAL-DM PRIMERA EDICIÓN – MAYO 2019 | JUEGO DE PESAS DE CLASE M1, PESAS DE CLASE M2 | Del 2024-02-23 al 2027-02-22
LC–076-1 | 950 | 2024-02-27 | AV. UNIÓN MZ. Q1 LT. 20 AA. HH. VIRGEN DE FÁTIMA - CHACLACAYO | INSTRUMENTO DE PESAJE | BALANZAS DE CLASE III Y IIII | [>1,5 - 30] kg | $$ \begin{gather*} 5,16 \times 10^{-5} \times L + 7,53 \times 10^{-4} \, \text{kg} \\ L: \text{valor de indicación en kg} \end{gather*} $$ | COMPARACIÓN DIRECTA | PC-001 "PROCEDIMIENTO PARA LA CALIBRACIÓN DE INSTRUMENTOS DE PESAJE DE FUNCIONAMIENTO NO AUTOMÁTICO CLASE III Y IIII" INACAL-DM PRIMERA EDICIÓN – MAYO 2019 | JUEGO DE PESAS DE CLASE M1, PESAS DE CLASE M2 | Del 2024-02-23 al 2027-02-22
LC–076-1 | 951 | 2024-02-27 | AV. UNIÓN MZ. Q1 LT. 20 AA. HH. VIRGEN DE FÁTIMA - CHACLACAYO | INSTRUMENTO DE PESAJE | BALANZAS DE CLASE III Y IIII | [>30 - 200] kg | $$ \begin{gather*} 1,52 \times 10^{-4} \times I + 6,47 \times 10^{-4} \, \text{kg} \\ I: \text{valor de indicación en kg} \end{gather*} $$ | COMPARACIÓN DIRECTA | PC-001 "PROCEDIMIENTO PARA LA CALIBRACIÓN DE INSTRUMENTOS DE PESAJE DE FUNCIONAMIENTO NO AUTOMÁTICO CLASE III Y IIII" INACAL-DM PRIMERA EDICIÓN – MAYO 2019 | JUEGO DE PESAS DE CLASE M1, PESAS DE CLASE M2 | Del 2024-02-23 al 2027-02-22
LC–076-1 | 952 | 2024-02-27 | AV. UNIÓN MZ. Q1 LT. 20 AA. HH. VIRGEN DE FÁTIMA - CHACLACAYO | INSTRUMENTO DE PESAJE | BALANZAS DE CLASE III Y IIII | [>200 - 300] kg | $$ \begin{gather*} 8 \times 10^{-5} \times I + 4,1 \times 10^{-2} \, \text{kg} \\ I: \text{valor de indicación en kg} \end{gather*} $$ | COMPARACIÓN DIRECTA | PC-001 "PROCEDIMIENTO PARA LA CALIBRACIÓN DE INSTRUMENTOS DE PESAJE DE FUNCIONAMIENTO NO AUTOMÁTICO CLASE III Y IIII" INACAL-DM PRIMERA EDICIÓN – MAYO 2019 | JUEGO DE PESAS DE CLASE M1, PESAS DE CLASE M2 | Del 2024-02-23 al 2027-02-22
LC–076-1 | 953 | 2024-02-27 | AV. UNIÓN MZ. Q1 LT. 20 AA. HH. VIRGEN DE FÁTIMA - CHACLACAYO | PRESION RELATIVA NEUMATICA | MANÓMETRO DE PRESIÓN RELATIVA-CLASE MAYORES O IGUALES 1% F.S. | [0,26 - 2,48] bar | $$ \begin{gather*} 0,00270 \times I + 0,00530 \, \text{bar} \\ I: \text{Indicación del instrumento a calibrar (Interpolación lineal)} \end{gather*} $$ | COMPARACIÓN DIRECTA | PC-004 PROCEDIMIENTO PARA LA CALIBRACIÓN DE INSTRUMENTOS DE MEDICION DE PRESION RELATIVA CON CLASE DE EXACTITUD IGUAL O MAYOR A 0,05% F.S. DM-INACAL TERCERA EDICIÓN – AGOSTO 2019 | MANÓMETRO 0 BAR A 2,5 BAR DE, CLASE 0,05 %FS | Del 2024-02-23 al 2027-02-22
LC–076-1 | 954 | 2024-02-27 | AV. UNIÓN MZ. Q1 LT. 20 AA. HH. VIRGEN DE FÁTIMA - CHACLACAYO | PRESION RELATIVA NEUMATICA | MANÓMETRO DE PRESIÓN RELATIVA-CLASE MAYORES O IGUALES 1% F.S. | [2,48 - 8,96] bar | $$ \begin{gather*} 0,000150 \times I + 0,0116 \, \text{bar} \\ I: \text{Indicación del instrumento a calibrar (Interpolación lineal)} \end{gather*} $$ | COMPARACIÓN DIRECTA | PC-004 PROCEDIMIENTO PARA LA CALIBRACIÓN DE INSTRUMENTOS DE MEDICION DE PRESION RELATIVA CON CLASE DE EXACTITUD IGUAL O MAYOR A 0,05% F.S. DM-INACAL TERCERA EDICIÓN – AGOSTO 2019 | MANÓMETRO 0 BAR A 2,5 BAR DE, CLASE 0,05 %FS, , MANÓMETRO 0 BAR A 25 BAR DE, CLASE 0,05 %FS | Del 2024-02-23 al 2027-02-22
LC–076-1 | 955 | 2024-02-27 | AV. UNIÓN MZ. Q1 LT. 20 AA. HH. VIRGEN DE FÁTIMA - CHACLACAYO | PRESION RELATIVA NEUMATICA | MANÓMETRO DE PRESIÓN RELATIVA-CLASE MAYORES O IGUALES 1% F.S. | [8,96 - 20,68] bar | $$\text{0,013 bar}$$ | COMPARACIÓN DIRECTA | PC-004 PROCEDIMIENTO PARA LA CALIBRACIÓN DE INSTRUMENTOS DE MEDICION DE PRESION RELATIVA CON CLASE DE EXACTITUD IGUAL O MAYOR A 0,05% F.S. DM-INACAL TERCERA EDICIÓN – AGOSTO 2019 | MANÓMETRO 0 BAR A 25 BAR DE, CLASE 0,05 %FS | Del 2024-02-23 al 2027-02-22
LC–076-1 | 956 | 2024-02-27 | AV. UNIÓN MZ. Q1 LT. 20 AA. HH. VIRGEN DE FÁTIMA - CHACLACAYO | PRESION RELATIVA NEUMATICA | MANÓMETRO DE PRESIÓN RELATIVA-CLASE MAYORES O IGUALES 1% F.S. | [20,68 - 41,37] bar | $$ \begin{gather*} -0,0000759 \times I^2 + 0,00514 \times I - 0,0609 \, \text{bar} \\ I: \text{Indicación del instrumento a calibrar (Interpolación cuadrática)} \end{gather*} $$ | COMPARACIÓN DIRECTA | PC-004 PROCEDIMIENTO PARA LA CALIBRACIÓN DE INSTRUMENTOS DE MEDICION DE PRESION RELATIVA CON CLASE DE EXACTITUD IGUAL O MAYOR A 0,05% F.S. DM-INACAL TERCERA EDICIÓN – AGOSTO 2019 | MANÓMETRO 0 BAR A 50 BAR DE, CLASE 0,05 %FS | Del 2024-02-23 al 2027-02-22
LC–076-1 | 957 | 2024-02-27 | AV. UNIÓN MZ. Q1 LT. 20 AA. HH. VIRGEN DE FÁTIMA - CHACLACAYO | PAR DE TORSION | HERRAMIENTAS DINAMOMÉTRICAS-MANUALES (TORQUÍMETROS) -TIPO I CLASE A, B Y C-TIPO II CLASE A, B, C Y G | [5 - 50] N.m | $$\text{0,84 %}$$ | COMPARACIÓN DIRECTA | PC-031 PROCEDIMIENTO PARA LA CALIBRACIÓN DE HERRAMIENTAS DINANOMÉTRICAS MANUALES (TORQUÍMETROS) - DM-INACAL PRIMERA EDICIÓN – OCTUBRE 2021 | TRANSDUCTOR DE TORQUE DE 50 N.M | Del 2024-02-23 al 2027-02-22
LC–076-1 | 958 | 2024-02-27 | AV. UNIÓN MZ. Q1 LT. 20 AA. HH. VIRGEN DE FÁTIMA - CHACLACAYO | PAR DE TORSION | HERRAMIENTAS DINAMOMÉTRICAS-MANUALES (TORQUÍMETROS) -TIPO I CLASE A, B Y C-TIPO II CLASE A, B, C Y G | [50 - 500] N.m | $$\text{0,8 %}$$ | COMPARACIÓN DIRECTA | PC-031 PROCEDIMIENTO PARA LA CALIBRACIÓN DE HERRAMIENTAS DINANOMÉTRICAS MANUALES (TORQUÍMETROS) - DM-INACAL PRIMERA EDICIÓN – OCTUBRE 2021 | TRANSDUCTOR DE TORQUE DE 500 N.M | Del 2024-02-23 al 2027-02-22
LC–076-1 | 959 | 2024-02-27 | AV. UNIÓN MZ. Q1 LT. 20 AA. HH. VIRGEN DE FÁTIMA - CHACLACAYO | PAR DE TORSION | HERRAMIENTAS DINAMOMÉTRICAS-MANUALES (TORQUÍMETROS) -TIPO I CLASE A, B Y C-TIPO II CLASE A, B, C Y G | [500 - 1500] N.m | $$\text{0,3 %}$$ | COMPARACIÓN DIRECTA | PC-031 PROCEDIMIENTO PARA LA CALIBRACIÓN DE HERRAMIENTAS DINANOMÉTRICAS MANUALES (TORQUÍMETROS) - DM-INACAL PRIMERA EDICIÓN – OCTUBRE 2021 | TRANSDUCTOR DE TORQUE DE 2000 N.M | Del 2024-02-23 al 2027-02-22
LC-046-1 | 960 | 2023-05-29 | AV. LOS SAUCES N° 307 URB. LOS SAUCES - ATE - LIMA | MASA | PESA -CLASE M2 | [100 - 100] mg | $$\text{0.5 mg}$$ | COMPARACIÓN DIRECTA | PC-008 PROCEDIMIENTO PARA LA CALIBRACIÓN DE PESAS DE CLASES DE EXACTITUD M1-2, M2, M2-3 Y M3 DE LA NMP 004:2007. PRIMERA EDICIÓN – ABRIL 2021 | F1 | Del 2023-05-27 al 2027-05-26
LC-046-1 | 961 | 2023-05-29 | AV. LOS SAUCES N° 307 URB. LOS SAUCES - ATE - LIMA | MASA | PESA -CLASE M2 | [200 - 200] mg | $$\text{0.6 mg}$$ | COMPARACIÓN DIRECTA | PC-008 PROCEDIMIENTO PARA LA CALIBRACIÓN DE PESAS DE CLASES DE EXACTITUD M1-2, M2, M2-3 Y M3 DE LA NMP 004:2007. PRIMERA EDICIÓN – ABRIL 2021 | F1 | Del 2023-05-27 al 2027-05-26
LC-046-1 | 962 | 2023-05-29 | AV. LOS SAUCES N° 307 URB. LOS SAUCES - ATE - LIMA | MASA | PESA -CLASE M2 | [500 - 500] mg | $$\text{0.8 mg}$$ | COMPARACIÓN DIRECTA | PC-008 PROCEDIMIENTO PARA LA CALIBRACIÓN DE PESAS DE CLASES DE EXACTITUD M1-2, M2, M2-3 Y M3 DE LA NMP 004:2007. PRIMERA EDICIÓN – ABRIL 2021 | F1 | Del 2023-05-27 al 2027-05-26
LC-046-1 | 963 | 2023-05-29 | AV. LOS SAUCES N° 307 URB. LOS SAUCES - ATE - LIMA | MASA | PESA -CLASE M2 | [1 - 1] g | $$\text{1 mg}$$ | COMPARACIÓN DIRECTA | PC-008 PROCEDIMIENTO PARA LA CALIBRACIÓN DE PESAS DE CLASES DE EXACTITUD M1-2, M2, M2-3 Y M3 DE LA NMP 004:2007. PRIMERA EDICIÓN – ABRIL 2021 | M1 | Del 2023-05-27 al 2027-05-26
LC-046-1 | 964 | 2023-05-29 | AV. LOS SAUCES N° 307 URB. LOS SAUCES - ATE - LIMA | MASA | PESA -CLASE M2 | [2 - 2] g | $$\text{1.2 mg}$$ | COMPARACIÓN DIRECTA | PC-008 PROCEDIMIENTO PARA LA CALIBRACIÓN DE PESAS DE CLASES DE EXACTITUD M1-2, M2, M2-3 Y M3 DE LA NMP 004:2007. PRIMERA EDICIÓN – ABRIL 2021 | M1 | Del 2023-05-27 al 2027-05-26
LC-046-1 | 965 | 2023-05-29 | AV. LOS SAUCES N° 307 URB. LOS SAUCES - ATE - LIMA | MASA | PESA -CLASE M2 | [5 - 5] g | $$\text{1.6 mg}$$ | COMPARACIÓN DIRECTA | PC-008 PROCEDIMIENTO PARA LA CALIBRACIÓN DE PESAS DE CLASES DE EXACTITUD M1-2, M2, M2-3 Y M3 DE LA NMP 004:2007. PRIMERA EDICIÓN – ABRIL 2021 | M1 | Del 2023-05-27 al 2027-05-26
LC-046-1 | 966 | 2023-05-29 | AV. LOS SAUCES N° 307 URB. LOS SAUCES - ATE - LIMA | MASA | PESA -CLASE M2 | [10 - 10] g | $$\text{2 mg}$$ | COMPARACIÓN DIRECTA | PC-008 PROCEDIMIENTO PARA LA CALIBRACIÓN DE PESAS DE CLASES DE EXACTITUD M1-2, M2, M2-3 Y M3 DE LA NMP 004:2007. PRIMERA EDICIÓN – ABRIL 2021 | M1 | Del 2023-05-27 al 2027-05-26
LC-046-1 | 967 | 2023-05-29 | AV. LOS SAUCES N° 307 URB. LOS SAUCES - ATE - LIMA | MASA | PESA -CLASE M2 | [20 - 20] g | $$\text{2.5 g}$$ | COMPARACIÓN DIRECTA | PC-008 PROCEDIMIENTO PARA LA CALIBRACIÓN DE PESAS DE CLASES DE EXACTITUD M1-2, M2, M2-3 Y M3 DE LA NMP 004:2007. PRIMERA EDICIÓN – ABRIL 2021 | M1 | Del 2023-05-27 al 2027-05-26
LC-046-1 | 968 | 2023-05-29 | AV. LOS SAUCES N° 307 URB. LOS SAUCES - ATE - LIMA | MASA | PESA -CLASE M2 | [50 - 50] g | $$\text{3 mg}$$ | COMPARACIÓN DIRECTA | PC-008 PROCEDIMIENTO PARA LA CALIBRACIÓN DE PESAS DE CLASES DE EXACTITUD M1-2, M2, M2-3 Y M3 DE LA NMP 004:2007. PRIMERA EDICIÓN – ABRIL 2021 | M1 | Del 2023-05-27 al 2027-05-26
LC-046-1 | 969 | 2023-05-29 | AV. LOS SAUCES N° 307 URB. LOS SAUCES - ATE - LIMA | MASA | PESA -CLASE M2 | [100 - 100] g | $$\text{5 mg}$$ | COMPARACIÓN DIRECTA | PC-008 PROCEDIMIENTO PARA LA CALIBRACIÓN DE PESAS DE CLASES DE EXACTITUD M1-2, M2, M2-3 Y M3 DE LA NMP 004:2007. PRIMERA EDICIÓN – ABRIL 2021 | M1 | Del 2023-05-27 al 2027-05-26
LC-046-1 | 970 | 2023-05-29 | AV. LOS SAUCES N° 307 URB. LOS SAUCES - ATE - LIMA | MASA | PESA -CLASE M2 | [200 - 200] g | $$\text{10 mg}$$ | COMPARACIÓN DIRECTA | PC-008 PROCEDIMIENTO PARA LA CALIBRACIÓN DE PESAS DE CLASES DE EXACTITUD M1-2, M2, M2-3 Y M3 DE LA NMP 004:2007. PRIMERA EDICIÓN – ABRIL 2021 | M1 | Del 2023-05-27 al 2027-05-26
LC-046-1 | 971 | 2023-05-29 | AV. LOS SAUCES N° 307 URB. LOS SAUCES - ATE - LIMA | MASA | PESA -CLASE M2 | [500 - 500] g | $$\text{25 mg}$$ | COMPARACIÓN DIRECTA | PC-008 PROCEDIMIENTO PARA LA CALIBRACIÓN DE PESAS DE CLASES DE EXACTITUD M1-2, M2, M2-3 Y M3 DE LA NMP 004:2007. PRIMERA EDICIÓN – ABRIL 2021 | M1 | Del 2023-05-27 al 2027-05-26
LC-046-1 | 972 | 2023-05-29 | AV. LOS SAUCES N° 307 URB. LOS SAUCES - ATE - LIMA | MASA | PESA -CLASE M2 | [1 - 1] kg | $$\text{50 mg}$$ | COMPARACIÓN DIRECTA | PC-008 PROCEDIMIENTO PARA LA CALIBRACIÓN DE PESAS DE CLASES DE EXACTITUD M1-2, M2, M2-3 Y M3 DE LA NMP 004:2007. PRIMERA EDICIÓN – ABRIL 2021 | M1 | Del 2023-05-27 al 2027-05-26
LC-046-1 | 973 | 2023-05-29 | AV. LOS SAUCES N° 307 URB. LOS SAUCES - ATE - LIMA | MASA | PESA -CLASE M2 | [2 - 2] kg | $$\text{0.1 g}$$ | COMPARACIÓN DIRECTA | PC-008 PROCEDIMIENTO PARA LA CALIBRACIÓN DE PESAS DE CLASES DE EXACTITUD M1-2, M2, M2-3 Y M3 DE LA NMP 004:2007. PRIMERA EDICIÓN – ABRIL 2021 | M1 | Del 2023-05-27 al 2027-05-26
LC-046-1 | 974 | 2023-05-29 | AV. LOS SAUCES N° 307 URB. LOS SAUCES - ATE - LIMA | MASA | PESA -CLASE M2 | [5 - 5] kg | $$\text{0.25 g}$$ | COMPARACIÓN DIRECTA | PC-008 PROCEDIMIENTO PARA LA CALIBRACIÓN DE PESAS DE CLASES DE EXACTITUD M1-2, M2, M2-3 Y M3 DE LA NMP 004:2007. PRIMERA EDICIÓN – ABRIL 2021 | M1 | Del 2023-05-27 al 2027-05-26
LC-046-1 | 975 | 2023-05-29 | AV. LOS SAUCES N° 307 URB. LOS SAUCES - ATE - LIMA | MASA | PESA -CLASE M2 | [10 - 10] kg | $$\text{0.5 g}$$ | COMPARACIÓN DIRECTA | PC-008 PROCEDIMIENTO PARA LA CALIBRACIÓN DE PESAS DE CLASES DE EXACTITUD M1-2, M2, M2-3 Y M3 DE LA NMP 004:2007. PRIMERA EDICIÓN – ABRIL 2021 | M1 | Del 2023-05-27 al 2027-05-26
LC-046-1 | 976 | 2023-05-29 | AV. LOS SAUCES N° 307 URB. LOS SAUCES - ATE - LIMA | MASA | PESA -CLASE M2 | [20 - 20] kg | $$\text{1 g}$$ | COMPARACIÓN DIRECTA | PC-008 PROCEDIMIENTO PARA LA CALIBRACIÓN DE PESAS DE CLASES DE EXACTITUD M1-2, M2, M2-3 Y M3 DE LA NMP 004:2007. PRIMERA EDICIÓN – ABRIL 2021 | M1 | Del 2023-05-27 al 2027-05-26
LC-046-1 | 977 | 2023-05-29 | AV. LOS SAUCES N° 307 URB. LOS SAUCES - ATE - LIMA | MASA | PESA -CLASE M2 | [1000 - 1000] kg | $$\text{50 g}$$ | COMPARACIÓN DIRECTA | PC-008 PROCEDIMIENTO PARA LA CALIBRACIÓN DE PESAS DE CLASES DE EXACTITUD M1-2, M2, M2-3 Y M3 DE LA NMP 004:2007. PRIMERA EDICIÓN – ABRIL 2021 | M1 | Del 2023-05-27 al 2027-05-26
LC-046-1 | 978 | 2023-05-29 | AV. LOS SAUCES N° 307 URB. LOS SAUCES - ATE - LIMA | MASA | PESA -CLASE M2-3 | [1000 - 1000] kg | $$\text{50 g}$$ | COMPARACIÓN DIRECTA | PC-008 PROCEDIMIENTO PARA LA CALIBRACIÓN DE PESAS DE CLASES DE EXACTITUD M1-2, M2, M2-3 Y M3 DE LA NMP 004:2007. PRIMERA EDICIÓN – ABRIL 2021 | M1 | Del 2023-05-27 al 2027-05-26
LC-046-1 | 979 | 2023-05-29 | AV. LOS SAUCES N° 307 URB. LOS SAUCES - ATE - LIMA | MASA | PESA -CLASE M3 | [1 - 1] g | $$\text{1 mg}$$ | COMPARACIÓN DIRECTA | PC-008 PROCEDIMIENTO PARA LA CALIBRACIÓN DE PESAS DE CLASES DE EXACTITUD M1-2, M2, M2-3 Y M3 DE LA NMP 004:2007. PRIMERA EDICIÓN – ABRIL 2021 | M1 | Del 2023-05-27 al 2027-05-26
LC-046-1 | 980 | 2023-05-29 | AV. LOS SAUCES N° 307 URB. LOS SAUCES - ATE - LIMA | MASA | PESA -CLASE M3 | [2 - 2] g | $$\text{1.2 mg}$$ | COMPARACIÓN DIRECTA | PC-008 PROCEDIMIENTO PARA LA CALIBRACIÓN DE PESAS DE CLASES DE EXACTITUD M1-2, M2, M2-3 Y M3 DE LA NMP 004:2007. PRIMERA EDICIÓN – ABRIL 2021 | M1 | Del 2023-05-27 al 2027-05-26
LC-046-1 | 981 | 2023-05-29 | AV. LOS SAUCES N° 307 URB. LOS SAUCES - ATE - LIMA | MASA | PESA -CLASE M3 | [5 - 5] g | $$\text{1.6 mg}$$ | COMPARACIÓN DIRECTA | PC-008 PROCEDIMIENTO PARA LA CALIBRACIÓN DE PESAS DE CLASES DE EXACTITUD M1-2, M2, M2-3 Y M3 DE LA NMP 004:2007. PRIMERA EDICIÓN – ABRIL 2021 | M1 | Del 2023-05-27 al 2027-05-26
LC-046-1 | 982 | 2023-05-29 | AV. LOS SAUCES N° 307 URB. LOS SAUCES - ATE - LIMA | MASA | PESA -CLASE M3 | [10 - 10] g | $$\text{2 mg}$$ | COMPARACIÓN DIRECTA | PC-008 PROCEDIMIENTO PARA LA CALIBRACIÓN DE PESAS DE CLASES DE EXACTITUD M1-2, M2, M2-3 Y M3 DE LA NMP 004:2007. PRIMERA EDICIÓN – ABRIL 2021 | M1 | Del 2023-05-27 al 2027-05-26
LC-046-1 | 983 | 2023-05-29 | AV. LOS SAUCES N° 307 URB. LOS SAUCES - ATE - LIMA | MASA | PESA -CLASE M3 | [20 - 20] g | $$\text{2.5 mg}$$ | COMPARACIÓN DIRECTA | PC-008 PROCEDIMIENTO PARA LA CALIBRACIÓN DE PESAS DE CLASES DE EXACTITUD M1-2, M2, M2-3 Y M3 DE LA NMP 004:2007. PRIMERA EDICIÓN – ABRIL 2021 | M1 | Del 2023-05-27 al 2027-05-26
LC-046-1 | 984 | 2023-05-29 | AV. LOS SAUCES N° 307 URB. LOS SAUCES - ATE - LIMA | MASA | PESA -CLASE M3 | [50 - 50] g | $$\text{3 g}$$ | COMPARACIÓN DIRECTA | PC-008 PROCEDIMIENTO PARA LA CALIBRACIÓN DE PESAS DE CLASES DE EXACTITUD M1-2, M2, M2-3 Y M3 DE LA NMP 004:2007. PRIMERA EDICIÓN – ABRIL 2021 | M1 | Del 2023-05-27 al 2027-05-26
LC-046-1 | 985 | 2023-05-29 | AV. LOS SAUCES N° 307 URB. LOS SAUCES - ATE - LIMA | MASA | PESA -CLASE M3 | [100 - 100] g | $$\text{5 mg}$$ | COMPARACIÓN DIRECTA | PC-008 PROCEDIMIENTO PARA LA CALIBRACIÓN DE PESAS DE CLASES DE EXACTITUD M1-2, M2, M2-3 Y M3 DE LA NMP 004:2007. PRIMERA EDICIÓN – ABRIL 2021 | M1 | Del 2023-05-27 al 2027-05-26
LC-046-1 | 986 | 2023-05-29 | AV. LOS SAUCES N° 307 URB. LOS SAUCES - ATE - LIMA | MASA | PESA -CLASE M3 | [200 - 200] g | $$\text{10 mg}$$ | COMPARACIÓN DIRECTA | PC-008 PROCEDIMIENTO PARA LA CALIBRACIÓN DE PESAS DE CLASES DE EXACTITUD M1-2, M2, M2-3 Y M3 DE LA NMP 004:2007. PRIMERA EDICIÓN – ABRIL 2021 | M1 | Del 2023-05-27 al 2027-05-26
LC-046-1 | 987 | 2023-05-29 | AV. LOS SAUCES N° 307 URB. LOS SAUCES - ATE - LIMA | MASA | PESA -CLASE M3 | [500 - 500] g | $$\text{25 mg}$$ | COMPARACIÓN DIRECTA | PC-008 PROCEDIMIENTO PARA LA CALIBRACIÓN DE PESAS DE CLASES DE EXACTITUD M1-2, M2, M2-3 Y M3 DE LA NMP 004:2007. PRIMERA EDICIÓN – ABRIL 2021 | M1 | Del 2023-05-27 al 2027-05-26
LC-046-1 | 988 | 2023-05-29 | AV. LOS SAUCES N° 307 URB. LOS SAUCES - ATE - LIMA | MASA | PESA -CLASE M3 | [1 - 1] kg | $$\text{50 g}$$ | COMPARACIÓN DIRECTA | PC-008 PROCEDIMIENTO PARA LA CALIBRACIÓN DE PESAS DE CLASES DE EXACTITUD M1-2, M2, M2-3 Y M3 DE LA NMP 004:2007. PRIMERA EDICIÓN – ABRIL 2021 | M1 | Del 2023-05-27 al 2027-05-26
LC-046-1 | 989 | 2023-05-29 | AV. LOS SAUCES N° 307 URB. LOS SAUCES - ATE - LIMA | MASA | PESA -CLASE M3 | [2 - 2] kg | $$\text{0.1 g}$$ | COMPARACIÓN DIRECTA | PC-008 PROCEDIMIENTO PARA LA CALIBRACIÓN DE PESAS DE CLASES DE EXACTITUD M1-2, M2, M2-3 Y M3 DE LA NMP 004:2007. PRIMERA EDICIÓN – ABRIL 2021 | M1 | Del 2023-05-27 al 2027-05-26
LC-046-1 | 990 | 2023-05-29 | AV. LOS SAUCES N° 307 URB. LOS SAUCES - ATE - LIMA | MASA | PESA -CLASE M3 | [5 - 5] kg | $$\text{0.25 g}$$ | COMPARACIÓN DIRECTA | PC-008 PROCEDIMIENTO PARA LA CALIBRACIÓN DE PESAS DE CLASES DE EXACTITUD M1-2, M2, M2-3 Y M3 DE LA NMP 004:2007. PRIMERA EDICIÓN – ABRIL 2021 | M1 | Del 2023-05-27 al 2027-05-26
LC-046-1 | 991 | 2023-05-29 | AV. LOS SAUCES N° 307 URB. LOS SAUCES - ATE - LIMA | MASA | PESA -CLASE M3 | [10 - 10] kg | $$\text{0.5 g}$$ | COMPARACIÓN DIRECTA | PC-008 PROCEDIMIENTO PARA LA CALIBRACIÓN DE PESAS DE CLASES DE EXACTITUD M1-2, M2, M2-3 Y M3 DE LA NMP 004:2007. PRIMERA EDICIÓN – ABRIL 2021 | M1 | Del 2023-05-27 al 2027-05-26
LC-046-1 | 992 | 2023-05-29 | AV. LOS SAUCES N° 307 URB. LOS SAUCES - ATE - LIMA | MASA | PESA -CLASE M3 | [20 - 20] kg | $$\text{1 g}$$ | COMPARACIÓN DIRECTA | PC-008 PROCEDIMIENTO PARA LA CALIBRACIÓN DE PESAS DE CLASES DE EXACTITUD M1-2, M2, M2-3 Y M3 DE LA NMP 004:2007. PRIMERA EDICIÓN – ABRIL 2021 | M1 | Del 2023-05-27 al 2027-05-26
LC-046-1 | 993 | 2023-05-29 | AV. LOS SAUCES N° 307 URB. LOS SAUCES - ATE - LIMA | MASA | PESA -CLASE M3 | [1000 - 1000] kg | $$\text{50 g}$$ | COMPARACIÓN DIRECTA | PC-008 PROCEDIMIENTO PARA LA CALIBRACIÓN DE PESAS DE CLASES DE EXACTITUD M1-2, M2, M2-3 Y M3 DE LA NMP 004:2007. PRIMERA EDICIÓN – ABRIL 2021 | M1 | Del 2023-05-27 al 2027-05-26
LC-062-1 | 994 | 2024-03-11 | MZ. K LT. 05 URB. LAS COLINAS - CALLAO | MASA | PESA -CLASE M2 | [20 - 20] kg | $$\text{0,7 g}$$ | COMPARACIÓN DIRECTA | PC-008 PROCEDIMIENTO PARA LA CALIBRACIÓN DE PESAS DE CLASES DE EXACTITUD M1-2, M2, M2-3 Y M3 DE LA NMP 004:2007. PRIMERA EDICIÓN – ABRIL 2021 | PESA DE 20 KG M1 | Del 2022-09-30 al 2025-09-29
LC-036-1 | 995 | 2024-10-29 | JR. GERMAN AMEZAGA 242, INT 101, ZONA B - SAN JUAN DE MIRAFLORES | FRECUENCIA | TACÓMETROS ÓPTICOS | [10,0 rpm (0,16666667 Hz) - 95002 rpm (1583,33333 Hz)] Hz | Consultar con el OEC | DIRECTO | PLM-010 PROCEDIMIENTO DE CALIBRACION DE TACÓMETROS OPTICOS. REV. 03.2021 (VALIDADO) | GENERADOR DE FUNCIONES | Del 2022-09-09 al 2026-09-08
LC-036-1 | 996 | 2024-10-29 | JR. GERMAN AMEZAGA 242, INT 101, ZONA B - SAN JUAN DE MIRAFLORES | FRECUENCIA | CENTRIFUGA CON INDICACIÓN DIGITAL SIN REFRIGERACIÓN | [10,00 (0,1667) - 2000,0 (33,333)] RPM (Hz) | $$\text{5,8 (0,096); RPM (Hz)}$$ | MEDICIÓN DIRECTA | PLM-048 PROCEDIMIENTO PARA LA CALIBRACIÓN DE CENTRIFUGAS CON INDICACIÓN DIGITAL (VALIDADO) REV 02 2022 | TACÓMETRO ÓPTICO | Del 2022-09-09 al 2026-09-08
LC-036-1 | 997 | 2024-10-29 | JR. GERMAN AMEZAGA 242, INT 101, ZONA B - SAN JUAN DE MIRAFLORES | FRECUENCIA | CENTRIFUGA CON INDICACIÓN DIGITAL SIN REFRIGERACIÓN | [2000,0 (33,333) - 4000,0 (66,667)] RPM (Hz) | $$\text{6,1 (0,10); RPM (Hz)}$$ | MEDICIÓN DIRECTA | PLM-048 PROCEDIMIENTO PARA LA CALIBRACIÓN DE CENTRIFUGAS CON INDICACIÓN DIGITAL (VALIDADO) REV 02 2022 | TACÓMETRO ÓPTICO | Del 2022-09-09 al 2026-09-08
LC-036-1 | 998 | 2024-10-29 | JR. GERMAN AMEZAGA 242, INT 101, ZONA B - SAN JUAN DE MIRAFLORES | VELOCIDAD DE AIRE | ANEMÓMETRO DE HILO CALIENTE CON VARILLA DE DIÁMETRO < 13,5 MM | [8 - 10] m/s | $$\text{0,52 m/s}$$ | COMPARACIÓN DIRECTA | GUIDELINES ON THE CALIBRATION OF SOLID ANEMOMETERS PART 2: THERMAL ANEMOMETERS - EURAMET CALIBRATION GUIDE NO. 25 VERSION 1.0 (02/2021) (VALIDADO - MODIFICADO) | ANEMÓMETRO DE HILO CALIENTE | Del 2022-09-09 al 2026-09-08
LC-055-1 | 999 | 2024-08-13 | AV. JOSÉ SACO S/N - CARABAYLLO | RADIACIONES IONIZANTES | CÁMARA DE IONIZACIÓN PARA RADIOPROTECCIÓN | [0.01 - 0.69] µGy.min-1 | $$\text{0.03}$$ | CALIBRACIÓN POR SUSTITUCIÓN | INTERNATIONAL ATOMIC ENERGY AGENCY (IAEA), "CALIBRATION OF DOSIMETERS USED IN RADIOTHERAPY", TECHNICAL REPORT SERIES Nº 469, VIENA, 2009, CAPITULO 7.1.1 "CALIBRATION BY SUBSTITUTION OR TIP TO TIP" | PATRÓN SECUNDARIO TIPO CÁMARA DE IONIZACIÓN | Del 2022-05-27 al 2025-05-26
LC-055-1 | 1000 | 2024-08-13 | AV. JOSÉ SACO S/N - CARABAYLLO | RADIACIONES IONIZANTES | CÁMARA DE IONIZACIÓN PARA RADIOPROTECCIÓN | [0.0069 - 683] µGy.min-1 | $$\text{0.018}$$ | CALIBRACIÓN POR SUSTITUCIÓN | INTERNATIONAL ATOMIC ENERGY AGENCY (IAEA) "CALIBRATION OF DOSIMETERS USED IN RADIOTHERAPY", TECHNICAL REPORT SERIES Nº 469, VIENA, 2009, CHAPTER 7.1.1 "CALIBRATION BY SUBSTITUTION OR TIP TO TIP" | PATRÓN SECUNDARIO TIPO CÁMARA DE IONIZACIÓN | Del 2022-05-27 al 2025-05-26
LC-055-1 | 1001 | 2024-08-13 | AV. JOSÉ SACO S/N - CARABAYLLO | RADIACIONES IONIZANTES | MONITORES DE RADIACIÓN | [1 - 50] µSv.h-1 | $$\text{0.034}$$ | CALIBRACIÓN UTILIZANDO UN CAMPO DE RADIACIÓN CONOCIDO | INTERNATIONAL ATOMIC ENERGY AGENCY (IAEA), "CALIBRATION OF RADIATION PROTECTION MONITORING INSTRUMENTS", SAFETY REPORT SERIES Nº 16, VIENA, 2000, CHAPTER 3.5. "DETERMINATION OF THE CALIBRATION FACTOR AND THE RESPONSE IN A KNOWN RADIATION FIELD (CALIBRATION METHOD 4)" | PATRÓN SECUNDARIO TIPO CÁMARA DE IONIZACIÓN | Del 2022-05-27 al 2025-05-26
LC-055-1 | 1002 | 2024-08-13 | AV. JOSÉ SACO S/N - CARABAYLLO | RADIACIONES IONIZANTES | MONITORES DE RADIACIÓN | [0.05 - 50] mSv.h-1 | $$\text{0.03}$$ | CALIBRACIÓN UTILIZANDO UN CAMPO DE RADIACIÓN CONOCIDO | INTERNATIONAL ATOMIC ENERGY AGENCY (IAEA), "CALIBRATION OF RADIATION PROTECTION MONITORING INSTRUMENTS", SAFETY REPORT SERIES Nº 16, VIENA, 2000, CHAPTER 3.5. "DETERMINATION OF THE CALIBRATION FACTOR AND THE RESPONSE IN A KNOWN RADIATION FIELD (CALIBRATION METHOD 4)" | PATRÓN SECUNDARIO TIPO CÁMARA DE IONIZACIÓN | Del 2022-05-27 al 2025-05-26
LC-055-1 | 1003 | 2024-08-13 | AV. JOSÉ SACO S/N - CARABAYLLO | RADIACIONES IONIZANTES | MONITORES DE RADIACIÓN | [0.1 - 20] mSv | $$\text{0.03}$$ | CALIBRACIÓN UTILIZANDO UN CAMPO DE RADIACIÓN CONOCIDO | INTERNATIONAL ATOMIC ENERGY AGENCY (IAEA), "CALIBRATION OF RADIATION PROTECTION MONITORING INSTRUMENTS", SAFETY REPORT SERIES Nº 16, VIENA, 2000, CHAPTER 3.5. "DETERMINATION OF THE CALIBRATION FACTOR AND THE RESPONSE IN A KNOWN RADIATION FIELD (CALIBRATION METHOD 4)" | PATRÓN SECUNDARIO TIPO CÁMARA DE IONIZACIÓN | Del 2022-05-27 al 2025-05-26
LC-055-1 | 1004 | 2024-08-13 | AV. JOSÉ SACO S/N - CARABAYLLO | RADIACIONES IONIZANTES | CÁMARA DE IONIZACIÓN PARA RADIOTERAPIA | [100 - 500] mGy.min-1 | $$\text{0.02}$$ | CALIBRACIÓN POR SUSTITUCIÓN | INTERNATIONAL ATOMIC ENERGY AGENCY (IAEA), "CALIBRATION OF DOSIMETERS USED IN RADIOTHERAPY", TECHNICAL REPORT SERIES Nº 469, VIENA, 2009, CHAPTER 7.1.1 "CALIBRATION BY SUBSTITUTION OR TIP TO TIP" | PATRÓN SECUNDARIO TIPO CÁMARA DE IONIZACIÓN | Del 2022-05-27 al 2025-05-26
LC-064-1 | 1005 | 2024-10-17 | JR. LORENZO ASTRANA N° 275 DPTO C URB. SAN PABLO II ETAPA - SAN LUIS - LIMA | PRESIÓN Y VACIO | MANÓMETRO DE DEFORMACIÓN ELÁSTICA CLASE 1% FS, 1,6% FS, 2% FS, 2,5% FS, 4% FS, 5% FS | [0 - 1] bar | $$\text{0.005 bar}$$ | COMPARACIÓN DIRECTA | PC-004 PROCEDIMIENTO PARA LA CALIBRACIÓN DE INSTRUMENTOS DE MEDICIÓN DE PRESIÓN RELATIVA CON CLASE DE EXACTITUD IGUAL O MAYOR A 0,05% FS - TERCERA EDICIÓN AGOSTO 2019 - INACAL-DM. | TRANSDUCER DE PRESIÓN FLUKE CLASE 0,045% FS | Del 2022-12-01 al 2025-11-30
LC-027-1 | 1006 | 2024-11-21 | CALLE LUIS GODIN N° 4451 URB. SAN JOSÉ BELLAVISTA - CALLAO | CONCENTRACION DE GASES | ANALIZADOR DE GASES DE COMBUSTIÓN | [2,1 - 21(*)] % | $$\text{0,05 - 0,32 %}$$ | DILUCION DINÁMICA | IL-PCG-001 REV. 01:2017 (PROCEDIMIENTO SUSPENDIDO) | O2-CO-BALANCE N2 | Del 2022-05-31 al 2026-05-30
LC-027-1 | 1007 | 2024-11-21 | CALLE LUIS GODIN N° 4451 URB. SAN JOSÉ BELLAVISTA - CALLAO | CONCENTRACION DE GASES | ANALIZADOR DE GASES DE COMBUSTIÓN | [21 - 21(*)] % | $$\text{0,11 %}$$ | COMPARACION DIRECTA | IL-PCG-001 REV. 01:2017 | O2-CO-BALANCE N2 | Del 2022-05-31 al 2026-05-30
LC-027-1 | 1008 | 2024-11-21 | CALLE LUIS GODIN N° 4451 URB. SAN JOSÉ BELLAVISTA - CALLAO | CONCENTRACION DE GASES | ANALIZADOR DE GASES DE COMBUSTIÓN | [100 - 1000(*)] ppm | $$\text{2,1 - 22,5 ppm}$$ | DILUCION DINÁMICA | IL-PCG-001 REV. 01:2017 (PROCEDIMIENTO SUSPENDIDO) | O2-CO-BALANCE N2 | Del 2022-05-31 al 2026-05-30
LC-027-1 | 1009 | 2024-11-21 | CALLE LUIS GODIN N° 4451 URB. SAN JOSÉ BELLAVISTA - CALLAO | CONCENTRACION DE GASES | ANALIZADOR DE GASES DE COMBUSTIÓN | [1000 - 1000(*)] ppm | $$\text{12,5 ppm}$$ | COMPARACION DIRECTA | IL-PCG-001 REV. 01:2017 | O2-CO-BALANCE N2 | Del 2022-05-31 al 2026-05-30
LC-027-1 | 1010 | 2024-11-21 | CALLE LUIS GODIN N° 4451 URB. SAN JOSÉ BELLAVISTA - CALLAO | CONCENTRACION DE GASES | ANALIZADOR DE GASES DE COMBUSTIÓN | [100 - 1000(*)] ppm | $$\text{2,1 - 15,0 ppm}$$ | DILUCION DINÁMICA | IL-PCG-001 REV. 01:2017 (PROCEDIMIENTO SUSPENDIDO) | NO-BALANCE N2 | Del 2022-05-31 al 2026-05-30
LC-027-1 | 1011 | 2024-11-21 | CALLE LUIS GODIN N° 4451 URB. SAN JOSÉ BELLAVISTA - CALLAO | CONCENTRACION DE GASES | ANALIZADOR DE GASES DE COMBUSTIÓN | [1000 - 1000(*)] ppm | $$\text{9,1 ppm}$$ | COMPARACION DIRECTA | IL-PCG-001 REV. 01:2017 | NO-BALANCE N2 | Del 2022-05-31 al 2026-05-30
LC-027-1 | 1012 | 2024-11-21 | CALLE LUIS GODIN N° 4451 URB. SAN JOSÉ BELLAVISTA - CALLAO | CONCENTRACION DE GASES | ANALIZADOR DE GASES DE COMBUSTIÓN | [100 - 1000(*)] ppm | $$\text{1,9 - 13,6 ppm}$$ | DILUCION DINÁMICA | IL-PCG-001 REV. 01:2017 (PROCEDIMIENTO SUSPENDIDO) | SO2-BALANCE N2 | Del 2022-05-31 al 2026-05-30
LC-027-1 | 1013 | 2024-11-21 | CALLE LUIS GODIN N° 4451 URB. SAN JOSÉ BELLAVISTA - CALLAO | CONCENTRACION DE GASES | ANALIZADOR DE GASES DE COMBUSTIÓN | [1000 - 1000(*)] ppm | $$\text{8,1 ppm}$$ | COMPARACION DIRECTA | IL-PCG-001 REV. 01:2017 | SO2-BALANCE N2 | Del 2022-05-31 al 2026-05-30
LC-027-1 | 1014 | 2024-11-21 | CALLE LUIS GODIN N° 4451 URB. SAN JOSÉ BELLAVISTA - CALLAO | CONCENTRACION DE GASES | ANALIZADOR DE GASES DE COMBUSTIÓN | [200 - 200(*)] ppm | $$\text{2,5 ppm}$$ | COMPARACION DIRECTA | IL-PCG-001 REV. 01:2017 | NO2-AIR BALANCE N2 | Del 2022-05-31 al 2026-05-30
LC-027-1 | 1015 | 2024-11-21 | CALLE LUIS GODIN N° 4451 URB. SAN JOSÉ BELLAVISTA - CALLAO | CONCENTRACION DE GASES | ANALIZADOR DE GASES DE COMBUSTIÓN | [5000 - 5000(*)] ppm | $$\text{100 ppm}$$ | COMPARACION DIRECTA | IL-PCG-001 REV. 01:2017 | CH4-AIR BALANCE N2 | Del 2022-05-31 al 2026-05-30
LC-027-1 | 1016 | 2024-11-21 | CALLE LUIS GODIN N° 4451 URB. SAN JOSÉ BELLAVISTA - CALLAO | CONCENTRACION DE GASES | ANALIZADOR DE GASES DE COMBUSTIÓN | [300 - 300(*)] ppm | $$\text{3,5 ppm}$$ | COMPARACION DIRECTA | IL-PCG-001 REV. 01:2017 | H2S BALANCE N2 | Del 2022-05-31 al 2026-05-30
LC-027-1 | 1017 | 2024-11-21 | CALLE LUIS GODIN N° 4451 URB. SAN JOSÉ BELLAVISTA - CALLAO | CONCENTRACION DE GASES | ANALIZADOR DE GASES DE COMBUSTIÓN | [15,0 - 15,0(*)] % | $$\text{0,20 ppm}$$ | COMPARACION DIRECTA | IL-PCG-001 REV. 01:2017 | O2-CO2 BALANCE N2 | Del 2022-05-31 al 2026-05-30
LC-027-1 | 1018 | 2024-11-21 | CALLE LUIS GODIN N° 4451 URB. SAN JOSÉ BELLAVISTA - CALLAO | HUMEDAD | MEDIDORES DE HUMEDAD RELATIVA | [10 - 90] % | $$\text{0,61 - 0,80 %}$$ | COMPARACION DIRECTA | IL-PCH-001 REV. 01:2017 | SONDA DE HUMEDAD | Del 2022-05-31 al 2026-05-30
LC-027-1 | 1019 | 2024-11-21 | CALLE LUIS GODIN N° 4451 URB. SAN JOSÉ BELLAVISTA - CALLAO | TEMPERATURA | MEDIDORES-DIGITALES DE HUMEDAD RELATIVA Y TEMPERATURA (CON SENSOR DE TEMPERATURA INTERNO Y-EXTERNO) | [10 - 40] °C | $$\text{0,26 -0,82 °C}$$ | COMPARACION DIRECTA | IL-PCH-001 REV. 01:2017 | SONDA DETEMPERATURA | Del 2022-05-31 al 2026-05-30
LC-043-1 | 1020 | 2023-09-25 | AV. TOMÁS VALLE N° 1136 MZ D LT 8 AA.HH. 5 DE AGOSTO, LOS OLIVOS - LIMA | ELECTRICIDAD | PINZA AMPERIMÉTRICA | [0,2 - 1200] A | Consultar con el OEC | MEDICIÓN INDIRECTA | PC-025 PROCEDIMIENTO PARA LA CALIBRACIÓN DE PINZAS AMPERIMÉTRICAS, PRIMERA EDICIÓN - ENERO 2019, INACAL-DM | CALIBRADOR MULTIFUNCIÓN Y BOBINA DE CORRIENTE | Del 2023-04-22 al 2027-04-21
LC-043-1 | 1021 | 2023-09-25 | AV. TOMÁS VALLE N° 1136 MZ D LT 8 AA.HH. 5 DE AGOSTO, LOS OLIVOS - LIMA | ELECTRICIDAD | PINZA AMPERIMÉTRICA | [0,2 - 1200] A | Consultar con el OEC | MEDICIÓN INDIRECTA | PC-025 PROCEDIMIENTO PARA LA CALIBRACIÓN DE PINZAS AMPERIMÉTRICAS, PRIMERA EDICIÓN - ENERO 2019, INACAL-DM | CALIBRADOR MULTIFUNCIÓN Y BOBINA DE CORRIENTE | Del 2023-04-22 al 2027-04-21
LC-043-1 | 1022 | 2023-09-25 | AV. TOMÁS VALLE N° 1136 MZ D LT 8 AA.HH. 5 DE AGOSTO, LOS OLIVOS - LIMA | ELECTRICIDAD | REGISTRADOR DE TENSIÓN | [50 - 600] V | Consultar con el OEC | MEDICIÓN DIRECTA | LC-PR-7.2-01 PROCEDIMIENTO CALIBRACIÓN DE REGISTRADORES TENSIÓN AC VER 7 - 2023 (VALIDADO) | CALIBRADOR MULTIPRODUCTO | Del 2023-04-22 al 2027-04-21
LC–028-1 | 1023 | 2024-12-02 | JR. GENERAL VARELA N° 1891 – BREÑA | ELECTRICIDAD | MULTÍMETRO DIGITAL (5 1/2 DÍGITOS)-PINZA MULTIMÉTRICA (MODO MULTÍMETRO)-PINZA MILIAMPERIMÉTRICA (MODO MULTÍMETRO)-CALIBRADOR DE PROCESOS (MODO MEDICIÓN)-VOLTÍMETRO DIGITAL-MEGOHMÉTRO DIGITAL (MODO MULTÍMETRO)-TELURÓMETRO (MODO MULTÍMETRO) | [0,005 - 950] V | Consultar con el OEC | MEDICIÓN DIRECTA | PC-021 "PROCEDIMIENTO PARA LA CALIBRACIÓN DE MULTÍMETROS DIGITALES" SEGUNDA EDICIÓN - MARZO 2016 | CALIBRADOR MUTIFUNCION | Del 2022-02-24 al 2026-02-23
LC–028-1 | 1024 | 2024-12-02 | JR. GENERAL VARELA N° 1891 – BREÑA | ELECTRICIDAD | MULTÍMETRO DIGITAL (5 1/2 DÍGITOS)-PINZA MULTIMÉTRICA (MODO MULTÍMETRO)-PINZA MILIAMPERIMÉTRICA (MODO MULTÍMETRO)-CALIBRADOR DE PROCESOS (MODO MEDICIÓN)-VOLTÍMETRO DIGITAL-MEGOHMÉTRO DIGITAL (MODO MULTÍMETRO)-TELURÓMETRO (MODO MULTÍMETRO)-REGISTRADOR DE TENSIÓN | [0,045 - 950] V | Consultar con el OEC | MEDICIÓN DIRECTA | PC-021 "PROCEDIMIENTO PARA LA CALIBRACIÓN DE MULTÍMETROS DIGITALES" SEGUNDA EDICIÓN - MARZO 2016 | CALIBRADOR MUTIFUNCION | Del 2022-02-24 al 2026-02-23
LC–028-1 | 1025 | 2024-12-02 | JR. GENERAL VARELA N° 1891 – BREÑA | ELECTRICIDAD | MULTÍMETRO DIGITAL (5 1/2 DÍGITOS)-CALIBRADOR DE PROCESOS (MODO MEDICIÓN)-AMPERÍMETRO DIGITAL-PINZA MILIAMPERIMÉTRICA (MODO MULTÍMETRO) | [0,000010 - 9,0] A | Consultar con el OEC | MEDICIÓN DIRECTA | PC-021 "PROCEDIMIENTO PARA LA CALIBRACIÓN DE MULTÍMETROS DIGITALES" SEGUNDA EDICIÓN - MARZO 2016 | CALIBRADOR MUTIFUNCION | Del 2022-02-24 al 2026-02-23
LC–028-1 | 1026 | 2024-12-02 | JR. GENERAL VARELA N° 1891 – BREÑA | ELECTRICIDAD | MULTÍMETRO DIGITAL (5 1/2 DÍGITOS)-CALIBRADOR DE PROCESOS (MODO MEDICIÓN)-AMPERÍMETRO DIGITAL-PINZA MILIAMPERIMÉTRICA (MODO MULTÍMETRO) | [0,0009 - 9,0] A | Consultar con el OEC | MEDICIÓN DIRECTA | PC-021 "PROCEDIMIENTO PARA LA CALIBRACIÓN DE MULTÍMETROS DIGITALES" SEGUNDA EDICIÓN - MARZO 2016 | CALIBRADOR MUTIFUNCION | Del 2022-02-24 al 2026-02-23
LC–028-1 | 1027 | 2024-12-02 | JR. GENERAL VARELA N° 1891 – BREÑA | ELECTRICIDAD | MULTÍMETRO DIGITAL (5 1/2 DÍGITOS)-PINZA MULTIMÉTRICA (MODO MULTÍMETRO)-PINZA MILIAMPERIMÉTRICA (MODO MULTÍMETRO)-CALIBRADOR DE PROCESOS (MODO MEDICIÓN)-MEGOHMÉTRO DIGITAL (MODO MULTÍMETRO)-TELURÓMETRO (MODO MULTÍMETRO)- | [1 - ] Ω | Consultar con el OEC | MEDICIÓN DIRECTA | PC-021 "PROCEDIMIENTO PARA LA CALIBRACIÓN DE MULTÍMETROS DIGITALES" SEGUNDA EDICIÓN - MARZO 2016 | CALIBRADOR MUTIFUNCION | Del 2022-02-24 al 2026-02-23
LC–028-1 | 1028 | 2024-12-02 | JR. GENERAL VARELA N° 1891 – BREÑA | ELECTRICIDAD | PINZA AMPERIMÉTRICA-PINZA MILIAMPERIMÉTRICA (SOLO TENAZAS)-PINZA MULTIMÉTRICA- (SOLO TENAZAS)-PINZA DE CORRIENTE DE FUGA (SOLO TENAZAS) | [0,0021 - 0,09] A | Consultar con el OEC | MEDICIÓN INDIRECTA | PC-025 "PROCEDIMIENTO PARA LA CALIBRACIÓN DE PINZAS AMPERIMÉTRICAS PRIMERA EDICIÓN -ENERO 2019 | CALIBRADOR MUTIFUNCION Y BOBINA 50 VUELTAS | Del 2022-02-24 al 2026-02-23
LC–028-1 | 1029 | 2024-12-02 | JR. GENERAL VARELA N° 1891 – BREÑA | ELECTRICIDAD | PINZA AMPERIMÉTRICA-PINZA MILIAMPERIMÉTRICA (SOLO TENAZAS)-PINZA MULTIMÉTRICA- (SOLO TENAZAS)-PINZA DE CORRIENTE DE FUGA (SOLO TENAZAS) | [0,0004 - 150] A | Consultar con el OEC | MEDICIÓN INDIRECTA | PC-025 "PROCEDIMIENTO PARA LA CALIBRACIÓN DE PINZAS AMPERIMÉTRICAS PRIMERA EDICIÓN -ENERO 2019 | CALIBRADOR MUTIFUNCION Y BOBINA 50 VUELTAS | Del 2022-02-24 al 2026-02-23
LC–028-1 | 1030 | 2024-12-02 | JR. GENERAL VARELA N° 1891 – BREÑA | ELECTRICIDAD | PINZA AMPERIMÉTRICA-PINZA MILIAMPERIMÉTRICA (SOLO TENAZAS)-PINZA MULTIMÉTRICA- (SOLO TENAZAS)-PINZA DE CORRIENTE DE FUGA (SOLO TENAZAS) | [0,03 - 9] A | Consultar con el OEC | MEDICIÓN INDIRECTA | PC-025 "PROCEDIMIENTO PARA LA CALIBRACIÓN DE PINZAS AMPERIMÉTRICAS PRIMERA EDICIÓN -ENERO 2019 | CALIBRADOR MUTIFUNCION Y BOBINA 50 VUELTAS | Del 2022-02-24 al 2026-02-23
LC–028-1 | 1031 | 2024-12-02 | JR. GENERAL VARELA N° 1891 – BREÑA | ELECTRICIDAD | PINZA AMPERIMÉTRICA-PINZA MILIAMPERIMÉTRICA (SOLO TENAZAS)-PINZA MULTIMÉTRICA- (SOLO TENAZAS)-PINZA DE CORRIENTE DE FUGA (SOLO TENAZAS)-ANALIZADOR DE RED TRIFÁSICA (SOLO TENAZAS) | [0,2 - 900] A | Consultar con el OEC | MEDICIÓN INDIRECTA | PC-025 "PROCEDIMIENTO PARA LA CALIBRACIÓN DE PINZAS AMPERIMÉTRICAS PRIMERA EDICIÓN -ENERO 2019 | CALIBRADOR MUTIFUNCION Y BOBINA 50 VUELTAS | Del 2022-02-24 al 2026-02-23
LC–028-1 | 1032 | 2024-12-02 | JR. GENERAL VARELA N° 1891 – BREÑA | ELECTRICIDAD | PINZA AMPERIMÉTRICA-PINZA MILIAMPERIMÉTRICA (SOLO TENAZAS)-PINZA MULTIMÉTRICA- (SOLO TENAZAS)-PINZA DE CORRIENTE DE FUGA (SOLO TENAZAS) | [4 - 900] A | Consultar con el OEC | MEDICIÓN INDIRECTA | PC-025 "PROCEDIMIENTO PARA LA CALIBRACIÓN DE PINZAS AMPERIMÉTRICAS PRIMERA EDICIÓN -ENERO 2019 | CALIBRADOR MUTIFUNCION Y BOBINA 50 VUELTAS | Del 2022-02-24 al 2026-02-23
LC–028-1 | 1033 | 2024-12-02 | JR. GENERAL VARELA N° 1891 – BREÑA | ELECTRICIDAD | REGISTRADOR DE TENSIÓN MONOFÁSICO | [50 - 600] V | Consultar con el OEC | MEDICIÓN DIRECTA | JO-T-001 "PROCEDIMIENTO PARA LA CALIBRACIÓN DE REGISTRADORES DE TENSIÓN" VERSIÓN 02 - 2021. | CALIBRADOR MULTIFUNCIÓN | Del 2022-02-24 al 2026-02-23
LC–028-1 | 1034 | 2024-12-02 | JR. GENERAL VARELA N° 1891 – BREÑA | ELECTRICIDAD | REGISTRADOR DE TENSIÓN TRIFÁSICO | [50 - 600] V | Consultar con el OEC | MEDICIÓN DIRECTA | JO-T-001 "PROCEDIMIENTO PARA LA CALIBRACIÓN DE REGISTRADORES DE TENSIÓN" VERSIÓN 02 - 2021. | CALIBRADOR MULTIFUNCIÓN | Del 2022-02-24 al 2026-02-23
LC–028-1 | 1035 | 2024-12-02 | JR. GENERAL VARELA N° 1891 – BREÑA | ELECTRICIDAD | REGISTRADOR DE TENSIÓN TRIFÁSICO | [50 - 600] V | Consultar con el OEC | MEDICIÓN DIRECTA | JO-T-001 "PROCEDIMIENTO PARA LA CALIBRACIÓN DE REGISTRADORES DE TENSIÓN" VERSIÓN 02 - 2021. | CALIBRADOR MULTIFUNCIÓN | Del 2022-02-24 al 2026-02-23
LC–028-1 | 1036 | 2024-12-02 | JR. GENERAL VARELA N° 1891 – BREÑA | ELECTRICIDAD | REGISTRADOR DE TENSIÓN TRIFÁSICO | [50 - 600] V | Consultar con el OEC | MEDICIÓN DIRECTA | JO-T-001 "PROCEDIMIENTO PARA LA CALIBRACIÓN DE REGISTRADORES DE TENSIÓN" VERSIÓN 02 - 2021. | CALIBRADOR MULTIFUNCIÓN | Del 2022-02-24 al 2026-02-23
LC–028-1 | 1037 | 2024-12-02 | JR. GENERAL VARELA N° 1891 – BREÑA | FRECUENCIA | TACÓMETRO ÓPTICO | [5.9999999999976 - 99.99899999996] rpm | $$\text{5.77350269189803E-04 rpm}$$ | MEDICIÓN DIRECTA | JO-T-034 "PROCEDIMIENTO PARA LA CALIBRACIÓN DE TACÓMETROS CON SENSOR ÓPTICO" VERSIÓN 01 - 2021 | RECEPTOR GPS | Del 2022-02-24 al 2026-02-23
LC–028-1 | 1038 | 2024-12-02 | JR. GENERAL VARELA N° 1891 – BREÑA | FRECUENCIA | TACÓMETRO ÓPTICO | [100.00000000016 - 999.9899999996] rpm | $$\text{5.77350269190119E-03 rpm}$$ | MEDICIÓN DIRECTA | JO-T-034 "PROCEDIMIENTO PARA LA CALIBRACIÓN DE TACÓMETROS CON SENSOR ÓPTICO" VERSIÓN 01 - 2021 | RECEPTOR GPS | Del 2022-02-24 al 2026-02-23
LC–028-1 | 1039 | 2024-12-02 | JR. GENERAL VARELA N° 1891 – BREÑA | FRECUENCIA | TACÓMETRO ÓPTICO | [999.9999599996 - 9999.899999996] rpm | $$\text{5.77350269190119E-02 rpm}$$ | MEDICIÓN DIRECTA | JO-T-034 "PROCEDIMIENTO PARA LA CALIBRACIÓN DE TACÓMETROS CON SENSOR ÓPTICO" VERSIÓN 01 - 2021 | RECEPTOR GPS | Del 2022-02-24 al 2026-02-23
LC–028-1 | 1040 | 2024-12-02 | JR. GENERAL VARELA N° 1891 – BREÑA | FRECUENCIA | TACÓMETRO ÓPTICO | [9999.999599996 - 99998.99999996] rpm | $$\text{0.577350269190119 rpm}$$ | MEDICIÓN DIRECTA | JO-T-034 "PROCEDIMIENTO PARA LA CALIBRACIÓN DE TACÓMETROS CON SENSOR ÓPTICO" VERSIÓN 01 - 2021 | RECEPTOR GPS | Del 2022-02-24 al 2026-02-23
LC–028-1 | 1041 | 2024-12-02 | JR. GENERAL VARELA N° 1891 – BREÑA | FRECUENCIA | TACÓMETRO ÓPTICO | [99999.99599996 - 199999.99799992] rpm | $$\text{5.77350269190119 rpm}$$ | MEDICIÓN DIRECTA | JO-T-034 "PROCEDIMIENTO PARA LA CALIBRACIÓN DE TACÓMETROS CON SENSOR ÓPTICO" VERSIÓN 01 - 2021 | RECEPTOR GPS | Del 2022-02-24 al 2026-02-23
LC–028-1 | 1042 | 2024-12-02 | JR. GENERAL VARELA N° 1891 – BREÑA | PRESIÓN RELATIVA NEUMÁTICA | MANÓMETRO DE DEFORMACIÓN ELASTICA, MAYOR O IGUAL A CLASE 1 %F.S. | [0 - 15] psi | $$\text{0.04 psi}$$ | COMPARACIÓN DIRECTA | PC-004 " PROCEDIMIENTO PARA LA CALIBRACIÓN DE INSTRUMENTOS DE MEDICIÓN DE PRESIÓN RELATIVA CON CLASE DE EXACTITUD IGUAL O MAYOR A 0,05 %F.S. 3 ED. AGOSTO - 2019 | MÓDULO DE PRESIÓN DE 0 PSI A 15 PSI. CLASE 0,05 %F.S. | Del 2022-02-24 al 2026-02-23
LC–028-1 | 1043 | 2024-12-02 | JR. GENERAL VARELA N° 1891 – BREÑA | PRESIÓN RELATIVA NEUMÁTICA | MANÓMETRO DE DEFORMACIÓN ELASTICA, MAYOR O IGUAL A CLASE 1 %F.S. | [0 - 60] psi | $$\text{0.15 psi}$$ | COMPARACIÓN DIRECTA | PC-004 " PROCEDIMIENTO PARA LA CALIBRACIÓN DE INSTRUMENTOS DE MEDICIÓN DE PRESIÓN RELATIVA CON CLASE DE EXACTITUD IGUAL O MAYOR A 0,05 %F.S. 3 ED. AGOSTO - 2019 | MANÓMETRO DE PRESIÓN DE 0 PSI A 60 PSI. CLASE 0,05 %F.S. | Del 2022-02-24 al 2026-02-23
LC–028-1 | 1044 | 2024-12-02 | JR. GENERAL VARELA N° 1891 – BREÑA | PRESIÓN RELATIVA NEUMÁTICA | MANÓMETRO DE DEFORMACIÓN ELASTICA, MAYOR O IGUAL A CLASE 1 %F.S. | [0 - 300] psi | $$\text{0.58 psi}$$ | COMPARACIÓN DIRECTA | PC-004 " PROCEDIMIENTO PARA LA CALIBRACIÓN DE INSTRUMENTOS DE MEDICIÓN DE PRESIÓN RELATIVA CON CLASE DE EXACTITUD IGUAL O MAYOR A 0,05 %F.S. 3 ED. AGOSTO - 2019 | MÓDULO DE PRESIÓN DE 0 PSI A 300 PSI. CLASE 0,05 %F.S. | Del 2022-02-24 al 2026-02-23
LC–028-1 | 1045 | 2024-12-02 | JR. GENERAL VARELA N° 1891 – BREÑA | PRESIÓN RELATIVA HIDRÁULICA | MANÓMETRO DE DEFORMACIÓN ELASTICA, MAYOR O IGUAL A CLASE 1 %F.S. | [0 - 1000] psi | $$\text{2.9 psi}$$ | COMPARACIÓN DIRECTA | PC-004 " PROCEDIMIENTO PARA LA CALIBRACIÓN DE INSTRUMENTOS DE MEDICIÓN DE PRESIÓN RELATIVA CON CLASE DE EXACTITUD IGUAL O MAYOR A 0,05 %F.S. 3 ED. AGOSTO - 2019 | MÓDULO DE PRESIÓN DE 0 PSI A 1 000 PSI. CLASE 0,05 %F.S. | Del 2022-02-24 al 2026-02-23
LC–028-1 | 1046 | 2024-12-02 | JR. GENERAL VARELA N° 1891 – BREÑA | PRESIÓN RELATIVA HIDRÁULICA | MANÓMETRO DE DEFORMACIÓN ELASTICA, MAYOR O IGUAL A CLASE 1 %F.S. | [0 - 5000] psi | $$\text{11.6 psi}$$ | COMPARACIÓN DIRECTA | PC-004 " PROCEDIMIENTO PARA LA CALIBRACIÓN DE INSTRUMENTOS DE MEDICIÓN DE PRESIÓN RELATIVA CON CLASE DE EXACTITUD IGUAL O MAYOR A 0,05 %F.S. 3 ED. AGOSTO - 2019 | MÓDULO DE PRESIÓN DE 0 PSI A 5 000 PSI. CLASE 0,05 %F.S. | Del 2022-02-24 al 2026-02-23
LC–028-1 | 1047 | 2024-12-02 | JR. GENERAL VARELA N° 1891 – BREÑA | PRESIÓN RELATIVA HIDRÁULICA | MANÓMETRO DE DEFORMACIÓN ELASTICA, MAYOR O IGUAL A CLASE 1 %F.S. | [0 - 10000] psi | $$\text{29 psi}$$ | COMPARACIÓN DIRECTA | PC-004 " PROCEDIMIENTO PARA LA CALIBRACIÓN DE INSTRUMENTOS DE MEDICIÓN DE PRESIÓN RELATIVA CON CLASE DE EXACTITUD IGUAL O MAYOR A 0,05 %F.S. 3 ED. AGOSTO - 2019 | MÓDULO DE PRESIÓN DE 0 PSI A 10 000 PSI. CLASE 0,05 %F.S. | Del 2022-02-24 al 2026-02-23
LC–028-1 | 1048 | 2024-12-02 | JR. GENERAL VARELA N° 1891 – BREÑA | RESISTENCIA C.A. | TELURÓMETROS | [1 - 270,4 x 103] Ω | Consultar con el OEC | MEDICIÓN DIRECTA | JO-T-005 "PROCEDIMIENTO PARA LA CALIBRACIÓN DE TELURÓMETROS" (VALIDADO) VERSIÓN 00 - 2022. | DÉCADA DE RESISTENCIAS | Del 2022-02-24 al 2026-02-23
LC–028-1 | 1049 | 2024-12-02 | JR. GENERAL VARELA N° 1891 – BREÑA | RESISTENCIA | MEGÓHMETROS-MEDIDOR DE RESISTENCIA DE AISLAMIENTO | [100,01 x 10³ - 361,11 x 10⁹] Ω | Consultar con el OEC | MEDICIÓN DIRECTA | PROCEDIMIENTO EL-004 PARA LA CALIBRACIÓN DE MEGÓHMETROS. EDICIÓN DIGITAL 01. CEM - 2008 | DÉCADA DE RESISTENCIAS DE ALTO VALOR ÓHMICO | Del 2022-02-24 al 2026-02-23
LC–028-1 | 1050 | 2024-12-02 | JR. GENERAL VARELA N° 1891 – BREÑA | RESISTENCIA | MEGÓHMETROS-MEDIDOR DE RESISTENCIA DE AISLAMIENTO | [100,01 x 10³ - 361,12 x 10⁹] Ω | Consultar con el OEC | MEDICIÓN DIRECTA | PROCEDIMIENTO EL-004 PARA LA CALIBRACIÓN DE MEGÓHMETROS. EDICIÓN DIGITAL 01. CEM - 2008 | DÉCADA DE RESISTENCIAS DE ALTO VALOR ÓHMICO | Del 2022-02-24 al 2026-02-23
LC–028-1 | 1051 | 2024-12-02 | JR. GENERAL VARELA N° 1891 – BREÑA | RESISTENCIA | MEGÓHMETROS-MEDIDOR DE RESISTENCIA DE AISLAMIENTO | [1,000 x 10⁶ - 1,003 x 10¹²] Ω | Consultar con el OEC | MEDICIÓN DIRECTA | PROCEDIMIENTO EL-004 PARA LA CALIBRACIÓN DE MEGÓHMETROS. EDICIÓN DIGITAL 01. CEM - 2008 | DÉCADA DE RESISTENCIAS DE ALTO VALOR ÓHMICO | Del 2022-02-24 al 2026-02-23
LC–028-1 | 1052 | 2024-12-02 | JR. GENERAL VARELA N° 1891 – BREÑA | RESISTENCIA | MEGÓHMETROS-MEDIDOR DE RESISTENCIA DE AISLAMIENTO | [1,000 x 10⁶ - 1,003 x 10¹²] Ω | Consultar con el OEC | MEDICIÓN DIRECTA | PROCEDIMIENTO EL-004 PARA LA CALIBRACIÓN DE MEGÓHMETROS. EDICIÓN DIGITAL 01. CEM - 2008 | DÉCADA DE RESISTENCIAS DE ALTO VALOR ÓHMICO | Del 2022-02-24 al 2026-02-23
LC–028-1 | 1053 | 2024-12-02 | JR. GENERAL VARELA N° 1891 – BREÑA | RESISTENCIA | MEGÓHMETROS-MEDIDOR DE RESISTENCIA DE AISLAMIENTO | [1,000 x 10⁶ - 1,003 x 10¹²] Ω | Consultar con el OEC | MEDICIÓN DIRECTA | PROCEDIMIENTO EL-004 PARA LA CALIBRACIÓN DE MEGÓHMETROS. EDICIÓN DIGITAL 01. CEM - 2008 | DÉCADA DE RESISTENCIAS DE ALTO VALOR ÓHMICO | Del 2022-02-24 al 2026-02-23
LC–028-1 | 1054 | 2024-12-02 | JR. GENERAL VARELA N° 1891 – BREÑA | RESISTENCIA | MEGÓHMETROS-MEDIDOR DE RESISTENCIA DE AISLAMIENTO | [10,00 x 10⁶ - 1,003 x 10¹²] Ω | Consultar con el OEC | MEDICIÓN DIRECTA | PROCEDIMIENTO EL-004 PARA LA CALIBRACIÓN DE MEGÓHMETROS. EDICIÓN DIGITAL 01. CEM - 2008 | DÉCADA DE RESISTENCIAS DE ALTO VALOR ÓHMICO | Del 2022-02-24 al 2026-02-23
LC–028-1 | 1055 | 2024-12-02 | JR. GENERAL VARELA N° 1891 – BREÑA | RESISTENCIA | MEGÓHMETROS-MEDIDOR DE RESISTENCIA DE AISLAMIENTO | [10,00 x 10⁶ - 1,003 x 10¹² ] Ω | Consultar con el OEC | MEDICIÓN DIRECTA | PROCEDIMIENTO EL-004 PARA LA CALIBRACIÓN DE MEGÓHMETROS. EDICIÓN DIGITAL 01. CEM - 2008 | DÉCADA DE RESISTENCIAS DE ALTO VALOR ÓHMICO | Del 2022-02-24 al 2026-02-23
LC–028-1 | 1056 | 2024-12-02 | JR. GENERAL VARELA N° 1891 – BREÑA | FUERZA Y PAR | HERRAMIENTAS DINAMOMÉTRICAS- MANUALES.-(TORQUÍMETROS) | [4,0 (35,4 lbf.in) - 45,2 (400,0 lbf.in)] N·m | $$\text{0,9 %}$$ | COMPARACIÓN DIRECTA | PC-031 PROCEDIMIENTO PARA LA CALIBRACIÓN DE HERRAMIENTAS DINAMOMÉTRICAS MANUALES (TORQUÍMETROS) PRIMERA EDICIÓN – OCTUBRE 2021 | SISTEMA DE CALIBRACION DE TORQUE (LECTOR Y TRANSDUCTOR) | Del 2022-02-24 al 2026-02-23
LC–028-1 | 1057 | 2024-12-02 | JR. GENERAL VARELA N° 1891 – BREÑA | FUERZA Y PAR | HERRAMIENTAS DINAMOMÉTRICAS- MANUALES.-(TORQUÍMETROS) | [45,3 (33,4 lbf.ft) - 338,9 (249,9 bf.ft)] N·m | $$\text{0.005}$$ | COMPARACIÓN DIRECTA | PC-031 PROCEDIMIENTO PARA LA CALIBRACIÓN DE HERRAMIENTAS DINAMOMÉTRICAS MANUALES (TORQUÍMETROS) PRIMERA EDICIÓN – OCTUBRE 2021 | SISTEMA DE CALIBRACION DE TORQUE (LECTOR Y TRANSDUCTOR) | Del 2022-02-24 al 2026-02-23
LC–028-1 | 1058 | 2024-12-02 | JR. GENERAL VARELA N° 1891 – BREÑA | FUERZA Y PAR | HERRAMIENTAS DINAMOMÉTRICAS- MANUALES.-(TORQUÍMETROS) | [339 (250 lbf.ft) - 813 (600 lbf.ft)] N·m | $$\text{0.006}$$ | COMPARACIÓN DIRECTA | PC-031 PROCEDIMIENTO PARA LA CALIBRACIÓN DE HERRAMIENTAS DINAMOMÉTRICAS MANUALES (TORQUÍMETROS) PRIMERA EDICIÓN – OCTUBRE 2021 | SISTEMA DE CALIBRACION DE TORQUE (LECTOR Y TRANSDUCTOR) | Del 2022-02-24 al 2026-02-23
LC–066-1 | 1059 | 2023-01-31 | JR. GUARDIA CIVIL SUR 191 OF. 201 URB.VILLA ALEGRE -SANTIAGO DE SURCO - LIMA | PRESIÓN Y VACIO | VACUÓMETRO DE PRESIÓN RELATIVA CON CLASE DE EXACTITUD MAYOR O IGUAL A 1 % F.S. | [-0,91 - 0] bar | $$\text{0.003 bar}$$ | COMPARACIÓN DIRECTA | PC-004 INACAL ED.03 PROCEDIMIENTO PARA LA CALIBRACIÓN DE INSTRUMENTOS DE MEDICIÓN DE PRESIÓN RELATIVA CON CLASE DE EXACTITUD IGUAL O MAYOR A 0,05% FS | MANOVACUÓMETRO AEP TRANSDUCERS CLASE 0,05% FS | Del 2022-12-15 al 2025-12-14
LC–066-1 | 1060 | 2023-01-31 | JR. GUARDIA CIVIL SUR 191 OF. 201 URB.VILLA ALEGRE -SANTIAGO DE SURCO - LIMA | PRESIÓN Y VACIO | MANÓMETRO DE PRESIÓN RELATIVA CON CLASE DE EXACTITUD MAYOR O IGUAL A 0,25 % F.S. | [0 - 4] bar | $$\text{0.0026 bar}$$ | COMPARACIÓN DIRECTA | PC-004 INACAL ED.03 PROCEDIMIENTO PARA LA CALIBRACIÓN DE INSTRUMENTOS DE MEDICIÓN DE PRESIÓN RELATIVA CON CLASE DE EXACTITUD IGUAL O MAYOR A 0,05% FS | MANÓMETRO DE PRESIÓN AEP TRANSDUCERS CLASE 0,05% FS | Del 2022-12-15 al 2025-12-14
LC–066-1 | 1061 | 2023-01-31 | JR. GUARDIA CIVIL SUR 191 OF. 201 URB.VILLA ALEGRE -SANTIAGO DE SURCO - LIMA | PRESIÓN Y VACIO | MANÓMETRO DE PRESIÓN RELATIVA CON CLASE DE EXACTITUD MAYOR O IGUAL A 0,25 % F.S. | [0 - 16] bar | $$\text{0.011 bar}$$ | COMPARACIÓN DIRECTA | PC-004 INACAL ED.03 PROCEDIMIENTO PARA LA CALIBRACIÓN DE INSTRUMENTOS DE MEDICIÓN DE PRESIÓN RELATIVA CON CLASE DE EXACTITUD IGUAL O MAYOR A 0,05% FS | MANÓMETRO DE PRESIÓN AEP TRANSDUCERS CLASE 0,05% FS | Del 2022-12-15 al 2025-12-14
LC–066-1 | 1062 | 2023-01-31 | JR. GUARDIA CIVIL SUR 191 OF. 201 URB.VILLA ALEGRE -SANTIAGO DE SURCO - LIMA | PRESIÓN Y VACIO | MANÓMETRO DE PRESIÓN RELATIVA CON CLASE DE EXACTITUD MAYOR O IGUAL A 0,25 % F.S. | [0 - 40] bar | $$\text{0.042 bar}$$ | COMPARACIÓN DIRECTA | PC-004 INACAL ED.03 PROCEDIMIENTO PARA LA CALIBRACIÓN DE INSTRUMENTOS DE MEDICIÓN DE PRESIÓN RELATIVA CON CLASE DE EXACTITUD IGUAL O MAYOR A 0,05% FS | MANÓMETRO DE PRESIÓN AEP TRANSDUCERS CLASE 0,05% FS | Del 2022-12-15 al 2025-12-14
LC–066-1 | 1063 | 2023-01-31 | JR. GUARDIA CIVIL SUR 191 OF. 201 URB.VILLA ALEGRE -SANTIAGO DE SURCO - LIMA | PRESIÓN Y VACIO | MANÓMETRO DE PRESIÓN RELATIVA CON CLASE DE EXACTITUD MAYOR O IGUAL A 0,25 % F.S. | [0 - 250] bar | $$\text{0.21 bar}$$ | COMPARACIÓN DIRECTA | PC-004 INACAL ED.03 PROCEDIMIENTO PARA LA CALIBRACIÓN DE INSTRUMENTOS DE MEDICIÓN DE PRESIÓN RELATIVA CON CLASE DE EXACTITUD IGUAL O MAYOR A 0,05% FS | MANÓMETRO DE PRESIÓN AEP TRANSDUCERS CLASE 0,05% FS | Del 2022-12-15 al 2025-12-14
LC–066-1 | 1064 | 2023-01-31 | JR. GUARDIA CIVIL SUR 191 OF. 201 URB.VILLA ALEGRE -SANTIAGO DE SURCO - LIMA | PRESIÓN Y VACIO | MANÓMETRO DE PRESIÓN RELATIVA CON CLASE DE EXACTITUD MAYOR O IGUAL A 0,25 % F.S. | [0 - 690] bar | $$\text{0.3 bar}$$ | COMPARACIÓN DIRECTA | PC-004 INACAL ED.03 PROCEDIMIENTO PARA LA CALIBRACIÓN DE INSTRUMENTOS DE MEDICIÓN DE PRESIÓN RELATIVA CON CLASE DE EXACTITUD IGUAL O MAYOR A 0,05% FS | MANÓMETRO DE PRESIÓN AEP TRANSDUCERS CLASE 0,05% FS | Del 2022-12-15 al 2025-12-14
LC–066-1 | 1065 | 2023-01-31 | JR. GUARDIA CIVIL SUR 191 OF. 201 URB.VILLA ALEGRE -SANTIAGO DE SURCO - LIMA | TEMPERATURA | TERMÓMETROS DIGITALES | [-30 - -10] °C | $$\text{0,13 °C}$$ | COMPARACIÓN DIRECTA | PC-017: 2012 PROCEDIMIENTO PARA LA CALIBRACIÓN DE TERMÓMETROS DIGITALES | TERMÓMETRO DIGITAL DOSTMANN | Del 2022-12-15 al 2025-12-14
LC–066-1 | 1066 | 2023-01-31 | JR. GUARDIA CIVIL SUR 191 OF. 201 URB.VILLA ALEGRE -SANTIAGO DE SURCO - LIMA | TEMPERATURA | TERMÓMETROS DIGITALES | [-9,9 - 10] °C | $$\text{0,11 °C}$$ | COMPARACIÓN DIRECTA | PC-017: 2012 PROCEDIMIENTO PARA LA CALIBRACIÓN DE TERMÓMETROS DIGITALES | TERMÓMETRO DIGITAL DOSTMANN | Del 2022-12-15 al 2025-12-14
LC–066-1 | 1067 | 2023-01-31 | JR. GUARDIA CIVIL SUR 191 OF. 201 URB.VILLA ALEGRE -SANTIAGO DE SURCO - LIMA | TEMPERATURA | TERMÓMETROS DIGITALES | [10,1 - 80] °C | $$\text{0,09 °C}$$ | COMPARACIÓN DIRECTA | PC-017: 2012 PROCEDIMIENTO PARA LA CALIBRACIÓN DE TERMÓMETROS DIGITALES | TERMÓMETRO DIGITAL | Del 2022-12-15 al 2025-12-14
LC–066-1 | 1068 | 2023-01-31 | JR. GUARDIA CIVIL SUR 191 OF. 201 URB.VILLA ALEGRE -SANTIAGO DE SURCO - LIMA | TEMPERATURA | TERMÓMETROS DIGITALES | [40,1 - 80] °C | $$\text{0,09 °C}$$ | COMPARACIÓN DIRECTA | PC-017: 2012 PROCEDIMIENTO PARA LA CALIBRACIÓN DE TERMÓMETROS DIGITALES | TERMÓMETRO DIGITAL | Del 2022-12-15 al 2025-12-14
LC–066-1 | 1069 | 2023-01-31 | JR. GUARDIA CIVIL SUR 191 OF. 201 URB.VILLA ALEGRE -SANTIAGO DE SURCO - LIMA | TEMPERATURA | TERMÓMETROS DIGITALES | [80,1 - 140] °C | $$\text{0,12 °C}$$ | COMPARACIÓN DIRECTA | PC-017: 2012 PROCEDIMIENTO PARA LA CALIBRACIÓN DE TERMÓMETROS DIGITALES | TERMÓMETRO DIGITAL | Del 2022-12-15 al 2025-12-14
LC–066-1 | 1070 | 2023-01-31 | JR. GUARDIA CIVIL SUR 191 OF. 201 URB.VILLA ALEGRE -SANTIAGO DE SURCO - LIMA | TEMPERATURA | TERMÓMETROS DIGITALES | [140,1 - 200] °C | $$\text{0.13 °C}$$ | COMPARACIÓN DIRECTA | PC-017: 2012 PROCEDIMIENTO PARA LA CALIBRACIÓN DE TERMÓMETROS DIGITALES | TERMÓMETRO DIGITAL | Del 2022-12-15 al 2025-12-14
LC–006-1 | 1071 | 2024-08-02 | JR. CHOTA 1161 - LIMA 1 | MASA | BALANZA CLASE I | [0,2 a 1 - 0 a 1100] g | $$ \begin{gather*} U(C) = 2,35 \times 10^{-9} \times C^3 - 1,59 \times 10^{-6} \times C^2 + 1,46 \times 10^{-3} \times C + 8,96 \times 10^{-3} \ \text{mg} \\ C: \text{indicación de la balanza} \end{gather*} $$ | COMPARACIÓN OIML R 76:2006 | PC-011 PROCEDIMIENTO DE CALIBRACIÓN DE BALANZAS DE FUNCIONAMIENTO NO AUTOMÁTICO CLASE I Y II, INDECOPI, EDICIÓN 04, ABRIL, 2010 | JUEGO DE PESAS PATRÓN DE CLASE E2, | Del 2024-04-05 al 2028-04-04
LC–006-1 | 1072 | 2024-08-02 | JR. CHOTA 1161 - LIMA 1 | MASA | BALANZA CLASE II | [0 a 40 - 0 a 35100] g | $$ \begin{gather*} U(C) = 8,25 \times 10^{-12} \times C^3 - 3,30 \times 10^{-8} \times C^2 + 2,97 \times 10^{-3} \times C + 9,95 \times 10^{-1} \ \text{mg} \\ C: \text{indicación de la balanza} \end{gather*} $$ | COMPARACIÓN OIML R 76:2006 | PC-011 PROCEDIMIENTO DE CALIBRACIÓN DE BALANZAS DE FUNCIONAMIENTO NO AUTOMÁTICO CLASE I Y II, INDECOPI, EDICIÓN 04, ABRIL, 2010 | JUEGO DE PESAS PATRÓN DE CLASE E2,F1 | Del 2024-04-05 al 2028-04-04
LC–006-1 | 1073 | 2024-08-02 | JR. CHOTA 1161 - LIMA 1 | MASA | BALANZA CLASE III Y IIII | [0-0,2 - 0-1000] kg | $$ \begin{gather*} U(C) = 3,0757 \times 10^{-7} \times C^3 - 2,4154 \times 10^{-4} \times C^2 + 1,2238 \times 10^{-1} \times C + 7,4060 \times 10^{-2} \ \text{g} \\ C: \text{indicación de la balanza} \end{gather*} $$ | COMPARACIÓN OIML R 76:2006 | P-CAL-01 EDICIÓN 02: 2018 | JUEGO DE PESAS PATRÓN DE CLASE M1, M2 | Del 2024-04-05 al 2028-04-04
LC–006-1 | 1074 | 2024-08-02 | JR. CHOTA 1161 - LIMA 1 | MASA | PESA E2 | [1 - 1] mg | $$\text{0.002 mg}$$ | COMPARACIÓN OIML R 111: 2004 NMP-004 | PC-016 PROCEDIMIENTO PARA LA CALIBRACIÓN DE PESAS DE PRECISIÓN, INDECOPI, EDICIÓN 2°, 2015 | PESA PATRÓN DE CLASE E1 | Del 2024-04-05 al 2028-04-04
LC–006-1 | 1075 | 2024-08-02 | JR. CHOTA 1161 - LIMA 1 | MASA | PESA E2 | [20 - 20] g | $$\text{0.025 mg}$$ | COMPARACIÓN OIML R 111: 2004 NMP-004 | PC-016 PROCEDIMIENTO PARA LA CALIBRACIÓN DE PESAS DE PRECISIÓN, INDECOPI, EDICIÓN 2°, 2015 | PESA PATRÓN DE CLASE E1 | Del 2024-04-05 al 2028-04-04
LC–006-1 | 1076 | 2024-08-02 | JR. CHOTA 1161 - LIMA 1 | MASA | PESA F1 | [1 - 1] mg | $$\text{0.006 mg}$$ | COMPARACIÓN OIML R 111: 2004 NMP-004 | PC-016 PROCEDIMIENTO PARA LA CALIBRACIÓN DE PESAS DE PRECISIÓN, INDECOPI, EDICIÓN 2°, 2015 | PESA PATRÓN DE CLASE E1 | Del 2024-04-05 al 2028-04-04
LC–006-1 | 1077 | 2024-08-02 | JR. CHOTA 1161 - LIMA 1 | MASA | PESA F2 | [1 - 1] mg | $$\text{0.02 mg}$$ | COMPARACIÓN OIML R 111: 2004 NMP-004 | P-CAL-03 EDICIÓN 01: 2018 | PESA PATRÓN DE CLASE E1 | Del 2024-04-05 al 2028-04-04
LC–006-1 | 1078 | 2024-08-02 | JR. CHOTA 1161 - LIMA 1 | MASA | PESA F2 | [2 - 2] mg | $$\text{0.02 mg}$$ | COMPARACIÓN OIML R 111: 2004 NMP-004 | P-CAL-03 EDICIÓN 01: 2018 | PESA PATRÓN DE CLASE E1 | Del 2024-04-05 al 2028-04-04
LC–006-1 | 1079 | 2024-08-02 | JR. CHOTA 1161 - LIMA 1 | MASA | PESA M1 | [1 - 1] mg | $$\text{0.06 mg}$$ | COMPARACIÓN OIML R 111: 2004 NMP-004 | P-CAL-03 EDICIÓN 01: 2018 | PESA PATRÓN DE CLASE E1 | Del 2024-04-05 al 2028-04-04
LC–006-1 | 1080 | 2024-08-02 | JR. CHOTA 1161 - LIMA 1 | MASA | PESA M1 | [10 - 10] mg | $$\text{0.08 mg}$$ | COMPARACIÓN OIML R 111: 2004 NMP-004 | P-CAL-03 EDICIÓN 01: 2018 | PESA PATRÓN DE CLASE E1 | Del 2024-04-05 al 2028-04-04
LC–006-1 | 1081 | 2024-08-02 | JR. CHOTA 1161 - LIMA 1 | MASA | PESA M2 | [100 - 100] mg | $$\text{0.5 mg}$$ | COMPARACIÓN OIML R 111: 2004 NMP-004 | P-CAL-03 EDICIÓN 01: 2018 | PESA PATRÓN DE CLASE E1 | Del 2024-04-05 al 2028-04-04
LC–006-1 | 1082 | 2024-08-02 | JR. CHOTA 1161 - LIMA 1 | MASA | PESA M2 | [1 - 1] g | $$\text{1 mg}$$ | COMPARACIÓN OIML R 111: 2004 NMP-004 | P-CAL-03 EDICIÓN 01: 2018 | PESA PATRÓN DE CLASE F1 | Del 2024-04-05 al 2028-04-04
LC–006-1 | 1083 | 2024-08-02 | JR. CHOTA 1161 - LIMA 1 | MASA | PESA M3 | [1 - 1] g | $$\text{3 mg}$$ | COMPARACIÓN OIML R 111: 2004 NMP-004 | P-CAL-03 EDICIÓN 01: 2018 | PESA PATRÓN DE CLASE F1 | Del 2024-04-05 al 2028-04-04
LC–006-1 | 1084 | 2024-08-02 | JR. CHOTA 1161 - LIMA 1 | MASA | PESA M3 | [200 - 200] g | $$\text{30 mg}$$ | COMPARACIÓN OIML R 111: 2004 NMP-004 | P-CAL-03 EDICIÓN 01: 2018 | PESA PATRÓN DE CLASE F1 | Del 2024-04-05 al 2028-04-04
LC–006-1 | 1085 | 2024-08-02 | JR. CHOTA 1161 - LIMA 1 | TEMPERATURA | ESTUFA | [23 - 180] °C | $$\begin{gather*} \text{Máxima Temperatura: } \\ U(t) = 1,9817 \times 10^{-12} \times t^6 - 1,0201 \times 10^{-9} \times t^5 \\ + 1,9866 \times 10^{-7} \times t^4 - 1,8495 \times 10^{-5} \times t^3 \\ + 8,6872 \times 10^{-4} \times t^2 - 1,9641 \times 10^{-2} \times t + 0,3398 \ ^\circ\text{C} \end{gather*}$$ | DETERMINACIÓN DE TEMPERATURA POR COMPARACIÓN | PC-018 2DA EDICIÓN: 2009 | TERMÓMETRO DE INDICACIÓN DIGITAL CON 12 TERMOPARES TIPO T , ALCANCE:-184°C A 375°C / RESOLUCIÓN: 0,1 °C | Del 2024-04-05 al 2028-04-04
LC–006-1 | 1086 | 2024-08-02 | JR. CHOTA 1161 - LIMA 1 | TEMPERATURA | ESTUFA | [23 - 180] °C | $$\begin{gather*} \text{Mínima Temperatura: } \\ U(t) = 7,6049 \times 10^{-13} \times t^6 - 2,9318 \times 10^{-10} \times t^5 \\ + 2,9213 \times 10^{-8} \times t^4 + 1,0509 \times 10^{-6} \times t^3 \\ - 2,8854 \times 10^{-4} \times t^2 + 1,3089 \times 10^{-2} \times t + 1,7401 \times 10^{-5} \ ^\circ\text{C} \end{gather*}$$ | DETERMINACIÓN DE TEMPERATURA POR COMPARACIÓN | PC-018 2DA EDICIÓN: 2009 | TERMÓMETRO DE INDICACIÓN DIGITAL CON 12 TERMOPARES TIPO T , ALCANCE:-184°C A 375°C / RESOLUCIÓN: 0,1 °C | Del 2024-04-05 al 2028-04-04
LC–006-1 | 1087 | 2024-08-02 | JR. CHOTA 1161 - LIMA 1 | TEMPERATURA | ESTUFA | [23 - 180] °C | $$\text{Desviación de Temperatura en el Tiempo: 0,08 °C}$$ | DETERMINACIÓN DE TEMPERATURA POR COMPARACIÓN | PC-018 2DA EDICIÓN: 2009 | TERMÓMETRO DE INDICACIÓN DIGITAL CON 12 TERMOPARES TIPO T , ALCANCE:-184°C A 375°C / RESOLUCIÓN: 0,1 °C | Del 2024-04-05 al 2028-04-04
LC–006-1 | 1088 | 2024-08-02 | JR. CHOTA 1161 - LIMA 1 | TEMPERATURA | ESTUFA | [23 - 180] °C | $$ \begin{gather*} \text{Desviación de Temperatura en el Espacio: } \\ U(t) = -3,4480 \times 10^{-13} \times t^6 + 1,9975 \times 10^{-10} \times t^5 - 4,5236 \times 10^{-8} \times t^4 + 5,0667 \times 10^{-6} \times t^3 \\ - 2,9197 \times 10^{-4} \times t^2 + 8,1247 \times 10^{-3} \times t - 7,1133 \times 10^{-6} \, ^\circ\text{C} \end{gather*} $$ | DETERMINACIÓN DE TEMPERATURA POR COMPARACIÓN | PC-018 2DA EDICIÓN: 2009 | TERMÓMETRO DE INDICACIÓN DIGITAL CON 12 TERMOPARES TIPO T , ALCANCE:-184°C A 375°C / RESOLUCIÓN: 0,1 °C | Del 2024-04-05 al 2028-04-04
LC–006-1 | 1089 | 2024-08-02 | JR. CHOTA 1161 - LIMA 1 | TEMPERATURA | ESTUFA | [23 - 180] °C | $$\text{Estabilidad: 0,04 °C}$$ | DETERMINACIÓN DE TEMPERATURA POR COMPARACIÓN | PC-018 2DA EDICIÓN: 2009 | TERMÓMETRO DE INDICACIÓN DIGITAL CON 12 TERMOPARES TIPO T , ALCANCE:-184°C A 375°C / RESOLUCIÓN: 0,1 °C | Del 2024-04-05 al 2028-04-04
LC–006-1 | 1090 | 2024-08-02 | JR. CHOTA 1161 - LIMA 1 | TEMPERATURA | ESTUFA | [23 - 180] °C | $$ \begin{gather*} \text{Uniformidad: } \\ U(t) = 2,7497 \times 10^{-13} \times t^6 - 9,2976 \times 10^{-11} \times t^5 + 5,1199 \times 10^{-9} \times t^4 + 1,1884 \times 10^{-6} \times t^3 \\ - 1,5928 \times 10^{-4} \times t^2 + 6,5088 \times 10^{-3} - 3,3697 \times 10^{-6} \, ^\circ\text{C} \end{gather*} $$ | DETERMINACIÓN DE TEMPERATURA POR COMPARACIÓN | PC-018 2DA EDICIÓN: 2009 | TERMÓMETRO DE INDICACIÓN DIGITAL CON 12 TERMOPARES TIPO T , ALCANCE:-184°C A 375°C / RESOLUCIÓN: 0,1 °C | Del 2024-04-05 al 2028-04-04
LC–006-1 | 1091 | 2024-08-02 | JR. CHOTA 1161 - LIMA 1 | TEMPERATURA | INCUBADORA | [12 - 80] °C | $$ \begin{gather*} \text{Máxima Temperatura: } \\ U(t) = 1,8732 \times 10^{-8} \times t^3 - 2,4172 \times 10^{-6} \times t^2 + 6,9555 \times 10^{-5} \times t + 1,7178 \times 10^{-1} \, ^\circ\text{C} \end{gather*} $$ | DETERMINACIÓN DE TEMPERATURA POR COMPARACIÓN | PC-018 2DA EDICIÓN: 2009 | TERMÓMETRO DE INDICACIÓN DIGITAL CON 12 TERMOPARES TIPO T , ALCANCE:-184°C A 375°C / RESOLUCIÓN: 0,1 °C | Del 2024-04-05 al 2028-04-04
LC–006-1 | 1092 | 2024-08-02 | JR. CHOTA 1161 - LIMA 1 | TEMPERATURA | INCUBADORA | [12 - 80] °C | $$ \begin{gather*} \text{Mínima Temperatura: } \\ U(t) = 1,8732 \times 10^{-8} \times t^3 - 2,4172 \times 10^{-6} \times t^2 + 6,9555 \times 10^{-5} \times t + 1,7178 \times 10^{-1} \, ^\circ\text{C} \end{gather*} $$ | DETERMINACIÓN DE TEMPERATURA POR COMPARACIÓN | PC-018 2DA EDICIÓN: 2009 | TERMÓMETRO DE INDICACIÓN DIGITAL CON 12 TERMOPARES TIPO T , ALCANCE:-184°C A 375°C / RESOLUCIÓN: 0,1 °C | Del 2024-04-05 al 2028-04-04
LC–006-1 | 1093 | 2024-08-02 | JR. CHOTA 1161 - LIMA 1 | TEMPERATURA | INCUBADORA | [12 - 80] °C | $$\text{Desviación de Temperatura en el Tiempo: 0,08 °C}$$ | DETERMINACIÓN DE TEMPERATURA POR COMPARACIÓN | PC-018 2DA EDICIÓN: 2009 | TERMÓMETRO DE INDICACIÓN DIGITAL CON 12 TERMOPARES TIPO T , ALCANCE:-184°C A 375°C / RESOLUCIÓN: 0,1 °C | Del 2024-04-05 al 2028-04-04
LC–006-1 | 1094 | 2024-08-02 | JR. CHOTA 1161 - LIMA 1 | TEMPERATURA | INCUBADORA | [12 - 80] °C | $$ \begin{gather*} \text{Desviación de Temperatura en el Espacio: } \\ U(t) = 1,6487 \times 10^{-7} \times t^3 - 2,3037 \times 10^{-5} \times t^2 + 8,4282 \times 10^{-4} \times t + 7,8532 \times 10^{-2} \, ^\circ\text{C} \end{gather*} $$ | DETERMINACIÓN DE TEMPERATURA POR COMPARACIÓN | PC-018 2DA EDICIÓN: 2009 | TERMÓMETRO DE INDICACIÓN DIGITAL CON 12 TERMOPARES TIPO T , ALCANCE:-184°C A 375°C / RESOLUCIÓN: 0,1 °C | Del 2024-04-05 al 2028-04-04
LC–006-1 | 1095 | 2024-08-02 | JR. CHOTA 1161 - LIMA 1 | TEMPERATURA | INCUBADORA | [12 - 80] °C | $$\text{Estabilidad: 0,04 °C}$$ | DETERMINACIÓN DE TEMPERATURA POR COMPARACIÓN | PC-018 2DA EDICIÓN: 2009 | TERMÓMETRO DE INDICACIÓN DIGITAL CON 12 TERMOPARES TIPO T , ALCANCE:-184°C A 375°C / RESOLUCIÓN: 0,1 °C | Del 2024-04-05 al 2028-04-04
LC–006-1 | 1096 | 2024-08-02 | JR. CHOTA 1161 - LIMA 1 | TEMPERATURA | INCUBADORA | [12 - 80] °C | $$ \begin{gather*} \text{Uniformidad: } \\ U(t) = 7,7635 \times 10^{-8} \times t^3 - 1,0031 \times 10^{-5} \times t^2 + 2,9022 \times 10^{-4} \times t + 8,3701 \times 10^{-2} \, ^\circ\text{C} \end{gather*} $$ | DETERMINACIÓN DE TEMPERATURA POR COMPARACIÓN | PC-018 2DA EDICIÓN: 2009 | TERMÓMETRO DE INDICACIÓN DIGITAL CON 12 TERMOPARES TIPO T , ALCANCE:-184°C A 375°C / RESOLUCIÓN: 0,1 °C | Del 2024-04-05 al 2028-04-04
LC–006-1 | 1097 | 2024-08-02 | JR. CHOTA 1161 - LIMA 1 | TEMPERATURA | CONGELADORA | [-30 - 0] °C | $$ \begin{gather*} \text{Máxima Temperatura: } \\ U(t) = -2,8924 \times 10^{-6} \times t^3 - 2,2758 \times 10^{-4} \times t^2 - 4,4584 \times 10^{-3} \times t + 1,4886 \times 10^{-1} \, ^\circ\text{C} \end{gather*} $$ | DETERMINACIÓN DE TEMPERATURA POR COMPARACIÓN | PC-018 2DA EDICIÓN: 2009 | TERMÓMETRO DE INDICACIÓN DIGITAL CON 12 TERMOPARES TIPO T , ALCANCE:-184°C A 375°C / RESOLUCIÓN: 0,1 °C | Del 2024-04-05 al 2028-04-04
LC–006-1 | 1098 | 2024-08-02 | JR. CHOTA 1161 - LIMA 1 | TEMPERATURA | CONGELADORA | [-30 - 0] °C | $$ \begin{gather*} \text{Mínima Temperatura: } \\ U(t) = -2,8924 \times 10^{-6} \times t^3 - 2,2758 \times 10^{-4} \times t^2 - 4,4584 \times 10^{-3} \times t + 1,4886 \times 10^{-1} \, ^\circ\text{C} \end{gather*} $$ | DETERMINACIÓN DE TEMPERATURA POR COMPARACIÓN | PC-018 2DA EDICIÓN: 2009 | TERMÓMETRO DE INDICACIÓN DIGITAL CON 12 TERMOPARES TIPO T , ALCANCE:-184°C A 375°C / RESOLUCIÓN: 0,1 °C | Del 2024-04-05 al 2028-04-04
LC–006-1 | 1099 | 2024-08-02 | JR. CHOTA 1161 - LIMA 1 | TEMPERATURA | CONGELADORA | [-30 - 0] °C | $$\text{Desviación de Temperatura en el Tiempo: 0,08 °C}$$ | DETERMINACIÓN DE TEMPERATURA POR COMPARACIÓN | PC-018 2DA EDICIÓN: 2009 | TERMÓMETRO DE INDICACIÓN DIGITAL CON 12 TERMOPARES TIPO T , ALCANCE:-184°C A 375°C / RESOLUCIÓN: 0,1 °C | Del 2024-04-05 al 2028-04-04
LC–006-1 | 1100 | 2024-08-02 | JR. CHOTA 1161 - LIMA 1 | TEMPERATURA | CONGELADORA | [-30 - 0] °C | $$ \begin{gather*} \text{Desviación de Temperatura en el Espacio: } \\ U(t) = -2,3560 \times 10^{-5} \times t^3 - 1,1032 \times 10^{-3} \times t^2 - 9,9704 \times 10^{-3} \times t + 1,8488 \times 10^{-1} \, ^\circ\text{C} \end{gather*} $$ | DETERMINACIÓN DE TEMPERATURA POR COMPARACIÓN | PC-018 2DA EDICIÓN: 2009 | TERMÓMETRO DE INDICACIÓN DIGITAL CON 12 TERMOPARES TIPO T , ALCANCE:-184°C A 375°C / RESOLUCIÓN: 0,1 °C | Del 2024-04-05 al 2028-04-04
LC–006-1 | 1101 | 2024-08-02 | JR. CHOTA 1161 - LIMA 1 | TEMPERATURA | CONGELADORA | [-30 - 0] °C | $$\text{Estabilidad: 0,04 °C}$$ | DETERMINACIÓN DE TEMPERATURA POR COMPARACIÓN | PC-018 2DA EDICIÓN: 2009 | TERMÓMETRO DE INDICACIÓN DIGITAL CON 12 TERMOPARES TIPO T , ALCANCE:-184°C A 375°C / RESOLUCIÓN: 0,1 °C | Del 2024-04-05 al 2028-04-04
LC–006-1 | 1102 | 2024-08-02 | JR. CHOTA 1161 - LIMA 1 | TEMPERATURA | CONGELADORA | [-30 - 0] °C | $$ \begin{gather*} \text{Uniformidad: } \\ U(t) = 2,7554 \times 10^{-5} \times t^3 + 1,0748 \times 10^{-3} \times t^2 + 1,0142 \times 10^{-2} \times t + 1,2332 \times 10^{-1} \, ^\circ\text{C} \end{gather*} $$ | DETERMINACIÓN DE TEMPERATURA POR COMPARACIÓN | PC-018 2DA EDICIÓN: 2009 | TERMÓMETRO DE INDICACIÓN DIGITAL CON 12 TERMOPARES TIPO T , ALCANCE:-184°C A 375°C / RESOLUCIÓN: 0,1 °C | Del 2024-04-05 al 2028-04-04
LC–006-1 | 1103 | 2024-08-02 | JR. CHOTA 1161 - LIMA 1 | TEMPERATURA | REFRIGERADORA | [0 - 10] °C | $$\text{Máxima Temperatura: 0,17 °C}$$ | DETERMINACIÓN DE TEMPERATURA POR COMPARACIÓN | PC-018 2DA EDICIÓN: 2009 | TERMÓMETRO DE INDICACIÓN DIGITAL CON 12 TERMOPARES TIPO T , ALCANCE:-184°C A 375°C / RESOLUCIÓN: 0,1 °C | Del 2024-04-05 al 2028-04-04
LC–006-1 | 1104 | 2024-08-02 | JR. CHOTA 1161 - LIMA 1 | TEMPERATURA | REFRIGERADORA | [0 - 10] °C | $$\text{Mínima Temperatura: 0,17 °C}$$ | DETERMINACIÓN DE TEMPERATURA POR COMPARACIÓN | PC-018 2DA EDICIÓN: 2009 | TERMÓMETRO DE INDICACIÓN DIGITAL CON 12 TERMOPARES TIPO T , ALCANCE:-184°C A 375°C / RESOLUCIÓN: 0,1 °C | Del 2024-04-05 al 2028-04-04
LC–006-1 | 1105 | 2024-08-02 | JR. CHOTA 1161 - LIMA 1 | TEMPERATURA | REFRIGERADORA | [0 - 10] °C | $$\text{Desviación de Temperatura en el Tiempo: 0,08 °C}$$ | DETERMINACIÓN DE TEMPERATURA POR COMPARACIÓN | PC-018 2DA EDICIÓN: 2009 | TERMÓMETRO DE INDICACIÓN DIGITAL CON 12 TERMOPARES TIPO T , ALCANCE:-184°C A 375°C / RESOLUCIÓN: 0,1 °C | Del 2024-04-05 al 2028-04-04
LC–006-1 | 1106 | 2024-08-02 | JR. CHOTA 1161 - LIMA 1 | TEMPERATURA | REFRIGERADORA | [0 - 10] °C | $$\text{Desviación de Temperatura en el Espacio: 0,13 °C}$$ | DETERMINACIÓN DE TEMPERATURA POR COMPARACIÓN | PC-018 2DA EDICIÓN: 2009 | TERMÓMETRO DE INDICACIÓN DIGITAL CON 12 TERMOPARES TIPO T , ALCANCE:-184°C A 375°C / RESOLUCIÓN: 0,1 °C | Del 2024-04-05 al 2028-04-04
LC–006-1 | 1107 | 2024-08-02 | JR. CHOTA 1161 - LIMA 1 | TEMPERATURA | REFRIGERADORA | [0 - 10] °C | $$\text{Estabilidad: 0,04 °C}$$ | DETERMINACIÓN DE TEMPERATURA POR COMPARACIÓN | PC-018 2DA EDICIÓN: 2009 | TERMÓMETRO DE INDICACIÓN DIGITAL CON 12 TERMOPARES TIPO T , ALCANCE:-184°C A 375°C / RESOLUCIÓN: 0,1 °C | Del 2024-04-05 al 2028-04-04
LC–006-1 | 1108 | 2024-08-02 | JR. CHOTA 1161 - LIMA 1 | TEMPERATURA | REFRIGERADORA | [0 - 10] °C | $$\text{Uniformidad: 0,08 °C}$$ | DETERMINACIÓN DE TEMPERATURA POR COMPARACIÓN | PC-018 2DA EDICIÓN: 2009 | TERMÓMETRO DE INDICACIÓN DIGITAL CON 12 TERMOPARES TIPO T , ALCANCE:-184°C A 375°C / RESOLUCIÓN: 0,1 °C | Del 2024-04-05 al 2028-04-04
LC–006-1 | 1109 | 2024-08-02 | JR. CHOTA 1161 - LIMA 1 | TEMPERATURA | CONSERVADORA | [0 - 10] °C | $$\text{Máxima Temperatura: 0,17 °C}$$ | DETERMINACIÓN DE TEMPERATURA POR COMPARACIÓN | PC-018 2DA EDICIÓN: 2009 | TERMÓMETRO DE INDICACIÓN DIGITAL CON 12 TERMOPARES TIPO T , ALCANCE:-184°C A 375°C / RESOLUCIÓN: 0,1 °C | Del 2024-04-05 al 2028-04-04
LC–006-1 | 1110 | 2024-08-02 | JR. CHOTA 1161 - LIMA 1 | TEMPERATURA | CONSERVADORA | [0 - 10] °C | $$\text{Mínima Temperatura: 0,17 }$$ | DETERMINACIÓN DE TEMPERATURA POR COMPARACIÓN | PC-018 2DA EDICIÓN: 2009 | TERMÓMETRO DE INDICACIÓN DIGITAL CON 12 TERMOPARES TIPO T , ALCANCE:-184°C A 375°C / RESOLUCIÓN: 0,1 °C | Del 2024-04-05 al 2028-04-04
LC–006-1 | 1111 | 2024-08-02 | JR. CHOTA 1161 - LIMA 1 | TEMPERATURA | CONSERVADORA | [0 - 10] °C | $$\text{Desviación de Temperatura en el Tiempo: 0,08 }$$ | DETERMINACIÓN DE TEMPERATURA POR COMPARACIÓN | PC-018 2DA EDICIÓN: 2009 | TERMÓMETRO DE INDICACIÓN DIGITAL CON 12 TERMOPARES TIPO T , ALCANCE:-184°C A 375°C / RESOLUCIÓN: 0,1 °C | Del 2024-04-05 al 2028-04-04
LC–006-1 | 1112 | 2024-08-02 | JR. CHOTA 1161 - LIMA 1 | TEMPERATURA | CONSERVADORA | [0 - 10] °C | $$\text{Desviación de Temperatura en el Espacio: 0,09 }$$ | DETERMINACIÓN DE TEMPERATURA POR COMPARACIÓN | PC-018 2DA EDICIÓN: 2009 | TERMÓMETRO DE INDICACIÓN DIGITAL CON 12 TERMOPARES TIPO T , ALCANCE:-184°C A 375°C / RESOLUCIÓN: 0,1 °C | Del 2024-04-05 al 2028-04-04
LC–006-1 | 1113 | 2024-08-02 | JR. CHOTA 1161 - LIMA 1 | TEMPERATURA | CONSERVADORA | [0 - 10] °C | $$\text{Estabilidad: 0,04 }$$ | DETERMINACIÓN DE TEMPERATURA POR COMPARACIÓN | PC-018 2DA EDICIÓN: 2009 | TERMÓMETRO DE INDICACIÓN DIGITAL CON 12 TERMOPARES TIPO T , ALCANCE:-184°C A 375°C / RESOLUCIÓN: 0,1 °C | Del 2024-04-05 al 2028-04-04
LC–006-1 | 1114 | 2024-08-02 | JR. CHOTA 1161 - LIMA 1 | TEMPERATURA | CONSERVADORA | [0 - 10] °C | $$\text{Uniformidad: 0,08 }$$ | DETERMINACIÓN DE TEMPERATURA POR COMPARACIÓN | PC-018 2DA EDICIÓN: 2009 | TERMÓMETRO DE INDICACIÓN DIGITAL CON 12 TERMOPARES TIPO T , ALCANCE:-184°C A 375°C / RESOLUCIÓN: 0,1 °C | Del 2024-04-05 al 2028-04-04
LC–006-1 | 1115 | 2024-08-02 | JR. CHOTA 1161 - LIMA 1 | TEMPERATURA | HORNOS | [40 - 195] °C | $$ \begin{gather*} \text{Máxima Temperatura: } \\ U(t) = -1,1052 \times 10^{-7} \times t^3 + 3,9591 \times 10^{-5} \times t^2 - 3,8171 \times 10^{-3} \times t + 2,9522 \times 10^{-1} \, ^\circ\text{C} \end{gather*} $$ | DETERMINACIÓN DE TEMPERATURA POR COMPARACIÓN | PC-018 2DA EDICIÓN: 2009 | TERMÓMETRO DE INDICACIÓN DIGITAL CON 12 TERMOPARES TIPO T , ALCANCE:-184°C A 375°C / RESOLUCIÓN: 0,1 °C | Del 2024-04-05 al 2028-04-04
LC–006-1 | 1116 | 2024-08-02 | JR. CHOTA 1161 - LIMA 1 | TEMPERATURA | HORNOS | [40 - 195] °C | $$ \begin{gather*} \text{Mínima Temperatura: } \\ U(t) = -1,1052 \times 10^{-7} \times t^3 + 3,9591 \times 10^{-5} \times t^2 - 3,8171 \times 10^{-3} \times t + 2,9522 \times 10^{-1} \, ^\circ\text{C} \end{gather*} $$ | DETERMINACIÓN DE TEMPERATURA POR COMPARACIÓN | PC-018 2DA EDICIÓN: 2009 | TERMÓMETRO DE INDICACIÓN DIGITAL CON 12 TERMOPARES TIPO T , ALCANCE:-184°C A 375°C / RESOLUCIÓN: 0,1 °C | Del 2024-04-05 al 2028-04-04
LC–006-1 | 1117 | 2024-08-02 | JR. CHOTA 1161 - LIMA 1 | TEMPERATURA | HORNOS | [40 - 195] °C | $$\text{Desviación de Temperatura en el Tiempo: 0,08 }$$ | DETERMINACIÓN DE TEMPERATURA POR COMPARACIÓN | PC-018 2DA EDICIÓN: 2009 | TERMÓMETRO DE INDICACIÓN DIGITAL CON 12 TERMOPARES TIPO T , ALCANCE:-184°C A 375°C / RESOLUCIÓN: 0,1 °C | Del 2024-04-05 al 2028-04-04
LC–006-1 | 1118 | 2024-08-02 | JR. CHOTA 1161 - LIMA 1 | TEMPERATURA | HORNOS | [40 - 195] °C | $$ \begin{gather*} \text{Desviación de Temperatura en el Espacio: } \\ U(t) = 5,3357 \times 10^{-9} \times t^3 - 1,3213 \times 10^{-6} \times t^2 - 8,6305 \times 10^{-5} \times t + 8,1529 \times 10^{-2} \, ^\circ\text{C} \end{gather*} $$ | DETERMINACIÓN DE TEMPERATURA POR COMPARACIÓN | PC-018 2DA EDICIÓN: 2009 | TERMÓMETRO DE INDICACIÓN DIGITAL CON 12 TERMOPARES TIPO T , ALCANCE:-184°C A 375°C / RESOLUCIÓN: 0,1 °C | Del 2024-04-05 al 2028-04-04
LC–006-1 | 1119 | 2024-08-02 | JR. CHOTA 1161 - LIMA 1 | TEMPERATURA | HORNOS | [40 - 195] °C | $$\text{Estabilidad: 0,04 }$$ | DETERMINACIÓN DE TEMPERATURA POR COMPARACIÓN | PC-018 2DA EDICIÓN: 2009 | TERMÓMETRO DE INDICACIÓN DIGITAL CON 12 TERMOPARES TIPO T , ALCANCE:-184°C A 375°C / RESOLUCIÓN: 0,1 °C | Del 2024-04-05 al 2028-04-04
LC–006-1 | 1120 | 2024-08-02 | JR. CHOTA 1161 - LIMA 1 | TEMPERATURA | HORNOS | [40 - 195] °C | $$ \begin{gather*} \text{Uniformidad: } \\ U(t) = 4,0585 \times 10^{-9} \times t^3 - 8,2778 \times 10^{-7} \times t^2 + 2,9940 \times 10^{-5} \times t + 8,3182 \times 10^{-2} \, ^\circ\text{C} \end{gather*} $$ | DETERMINACIÓN DE TEMPERATURA POR COMPARACIÓN | PC-018 2DA EDICIÓN: 2009 | TERMÓMETRO DE INDICACIÓN DIGITAL CON 12 TERMOPARES TIPO T , ALCANCE:-184°C A 375°C / RESOLUCIÓN: 0,1 °C | Del 2024-04-05 al 2028-04-04
LC–006-1 | 1121 | 2024-08-02 | JR. CHOTA 1161 - LIMA 1 | TEMPERATURA | AUTOCLAVE | [100 - 150] °C | $$\text{Máxima Temperatura: 0,3 °C °C}$$ | COMPARACIÓN DIRECTA | PC-006 "PROCEDIMIENTO PARA LA CALIBRACIÓN DE AUTOCLAVES" SNM INDECOPI 2DA EDICIÓN 2008 | TERMÓMETRO DE INDICACIÓN DIGITAL CON 10 TERMOPARES TIPO T , ALCANCE:-184°C A 375°C / RESOLUCIÓN: 0,1 °C | Del 2024-04-05 al 2028-04-04
LC–006-1 | 1122 | 2024-08-02 | JR. CHOTA 1161 - LIMA 1 | TEMPERATURA | AUTOCLAVE | [100 - 150] °C | $$\text{Mínima Temperatura: 0,3°C °C}$$ | COMPARACIÓN DIRECTA | PC-006 "PROCEDIMIENTO PARA LA CALIBRACIÓN DE AUTOCLAVES" SNM INDECOPI 2DA EDICIÓN 2008 | TERMÓMETRO DE INDICACIÓN DIGITAL CON 10 TERMOPARES TIPO T , ALCANCE:-184°C A 375°C / RESOLUCIÓN: 0,1 °C | Del 2024-04-05 al 2028-04-04
LC–006-1 | 1123 | 2024-08-02 | JR. CHOTA 1161 - LIMA 1 | TEMPERATURA | AUTOCLAVE | [100 - 150] °C | $$\text{Desviación de Temperatura en el Tiempo: 0,1 °C °C}$$ | COMPARACIÓN DIRECTA | PC-006 "PROCEDIMIENTO PARA LA CALIBRACIÓN DE AUTOCLAVES" SNM INDECOPI 2DA EDICIÓN 2008 | TERMÓMETRO DE INDICACIÓN DIGITAL CON 10 TERMOPARES TIPO T , ALCANCE:-184°C A 375°C / RESOLUCIÓN: 0,1 °C | Del 2024-04-05 al 2028-04-04
LC–006-1 | 1124 | 2024-08-02 | JR. CHOTA 1161 - LIMA 1 | TEMPERATURA | AUTOCLAVE | [100 - 150] °C | $$\text{Desviación de Temperatura en el Espacio: 0,1°C °C}$$ | COMPARACIÓN DIRECTA | PC-006 "PROCEDIMIENTO PARA LA CALIBRACIÓN DE AUTOCLAVES" SNM INDECOPI 2DA EDICIÓN 2008 | TERMÓMETRO DE INDICACIÓN DIGITAL CON 10 TERMOPARES TIPO T , ALCANCE:-184°C A 375°C / RESOLUCIÓN: 0,1 °C | Del 2024-04-05 al 2028-04-04
LC–006-1 | 1125 | 2024-08-02 | JR. CHOTA 1161 - LIMA 1 | TEMPERATURA | AUTOCLAVE | [100 - 150] °C | $$\text{Estabilidad: 0,05°C °C}$$ | COMPARACIÓN DIRECTA | PC-006 "PROCEDIMIENTO PARA LA CALIBRACIÓN DE AUTOCLAVES" SNM INDECOPI 2DA EDICIÓN 2008 | TERMÓMETRO DE INDICACIÓN DIGITAL CON 10 TERMOPARES TIPO T , ALCANCE:-184°C A 375°C / RESOLUCIÓN: 0,1 °C | Del 2024-04-05 al 2028-04-04
LC–006-1 | 1126 | 2024-08-02 | JR. CHOTA 1161 - LIMA 1 | TEMPERATURA | AUTOCLAVE | [100 - 150] °C | $$\text{Uniformidad: 0,1°C °C}$$ | COMPARACIÓN DIRECTA | PC-006 "PROCEDIMIENTO PARA LA CALIBRACIÓN DE AUTOCLAVES" SNM INDECOPI 2DA EDICIÓN 2008 | TERMÓMETRO DE INDICACIÓN DIGITAL CON 10 TERMOPARES TIPO T , ALCANCE:-184°C A 375°C / RESOLUCIÓN: 0,1 °C | Del 2024-04-05 al 2028-04-04
LC–006-1 | 1127 | 2024-08-02 | JR. CHOTA 1161 - LIMA 1 | VOLUMEN | PROBETA TIPO EX | [5 - 100] ml | $$ \begin{gather*} 0,0063 \ \text{a} \ 0,12 \\ U(V) = -3,51 \times 10^{-9} \times V^3 + 1,95 \times 10^{-6} \times V^2 + 1,03 \times 10^{-3} \times V + 1,11 \times 10^{-3} \ \text{ml} \end{gather*} $$ | MÉTODO GRAVIMÉTRICO | PC-015 5TA. EDICIÓN 2017 | BALANZA ELECTRÓNICA | Del 2024-04-05 al 2028-04-04
LC–006-1 | 1128 | 2024-08-02 | JR. CHOTA 1161 - LIMA 1 | VOLUMEN | PROBETA TIPO EX | [250 - 1000] ml | $$ \begin{gather*} 0,11 \ \text{a} \ 1,2 \\ U(V) = -5,33 \times 10^{-11} \times V^3 + 1,08 \times 10^{-6} \times V^2 + 1,73 \times 10^{-4} \times V + 2,17 \times 10^{-13} \ \text{ml} \end{gather*} $$ | MÉTODO GRAVIMÉTRICO | PC-015 5TA. EDICIÓN 2017 | BALANZA ELECTRÓNICA | Del 2024-04-05 al 2028-04-04
LC–006-1 | 1129 | 2024-08-02 | JR. CHOTA 1161 - LIMA 1 | VOLUMEN | PROBETA TIPO EX | [0-5 - 0-100] ml | $$ \begin{gather*} U(V) = -2,61 \times 10^{-7} \times V^3 + 3,02 \times 10^{-5} \times V^2 + 1,96 \times 10^{-4} \times V + 0,01330 \ \text{ml} \end{gather*} $$ | MÉTODO GRAVIMÉTRICO | PC-015 5TA. EDICIÓN 2017 | BALANZA ELECTRÓNICA | Del 2024-04-05 al 2028-04-04
LC–006-1 | 1130 | 2024-08-02 | JR. CHOTA 1161 - LIMA 1 | VOLUMEN | PROBETA TIPO EX | [0-200 - 0-2000] ml | $$ \begin{gather*} U(V) = -8,3 \times 10^{-12} \times V^3 + 1,89 \times 10^{-7} \times V^2 + 3,7 \times 10^{-4} \times V + 0,06833 \ \text{ml} \end{gather*} $$ | MÉTODO GRAVIMÉTRICO | PC-015 5TA. EDICIÓN 2017 | BALANZA ELECTRÓNICA | Del 2024-04-05 al 2028-04-04
LC–006-1 | 1131 | 2024-08-02 | JR. CHOTA 1161 - LIMA 1 | VOLUMEN | MATRAZ DE UN SOLO TRAZO TIPO EX | [5 - 200] ml | $$ \begin{gather*} 0,003 \ \text{a} \ 0,016 \\ U(V) = -8,42 \times 10^{-10} \times V^3 + 8,14 \times 10^{-8} \times V^2 + 8,45 \times 10^{-5} \times V + 2,58 \times 10^{-3} \ \text{ml} \end{gather*} $$ | MÉTODO GRAVIMÉTRICO | PC-015 5TA. EDICIÓN 2017 | BALANZA ELECTRÓNICA | Del 2024-04-05 al 2028-04-04
LC–006-1 | 1132 | 2024-08-02 | JR. CHOTA 1161 - LIMA 1 | VOLUMEN | MATRAZ DE UN SOLO TRAZO TIPO EX | [250 - 2000] ml | $$ \begin{gather*} 0,016 \ \text{a} \ 0,13 \\ U(V) = -1,14 \times 10^{-12} \times V^3 + 1,80 \times 10^{-8} \times V^2 + 2,30 \times 10^{-5} \times V + 2,11 \times 10^{-2} \ \text{ml} \end{gather*} $$ | MÉTODO GRAVIMÉTRICO | PC-015 5TA. EDICIÓN 2017 | BALANZA ELECTRÓNICA | Del 2024-04-05 al 2028-04-04
LC–006-1 | 1133 | 2024-08-02 | JR. CHOTA 1161 - LIMA 1 | VOLUMEN | MATRAZ DE UN SOLO TRAZO TIPO EX | [1 - 2] ml | $$ \begin{gather*} 0,0025 \ \text{a} \ 0,0027 \\ U(V) = 2 \times 10^{-4} \times V + 2,3 \times 10^{-3} \ \text{ml} \end{gather*} $$ | MÉTODO GRAVIMÉTRICO | PC-015 5TA. EDICIÓN 2017 | BALANZA ELECTRÓNICA | Del 2024-04-05 al 2028-04-04
LC–006-1 | 1134 | 2024-08-02 | JR. CHOTA 1161 - LIMA 1 | VOLUMEN | MATRAZ DE UN SOLO TRAZO TIPO EX | [5 - 200] ml | $$ \begin{gather*} U(V) = -2,11 \times 10^{-10} \times V^3 - 3,28 \times 10^{-8} \times V^2 + 8,46 \times 10^{-5} \times V + 0,00208 \ \text{ml} \end{gather*} $$ | MÉTODO GRAVIMÉTRICO | PC-015 5TA. EDICIÓN 2017 | BALANZA ELECTRÓNICA | Del 2024-04-05 al 2028-04-04
LC–006-1 | 1135 | 2024-08-02 | JR. CHOTA 1161 - LIMA 1 | VOLUMEN | MATRAZ DE UN SOLO TRAZO TIPO EX | [250 - 2000] ml | $$ \begin{gather*} U(V) = -5,98 \times 10^{-11} \times V^3 + 1,85 \times 10^{-7} \times V^2 - 8,83 \times 10^{-5} \times V + 0,0365 \ \text{ml} \end{gather*} $$ | MÉTODO GRAVIMÉTRICO | PC-015 5TA. EDICIÓN 2017 | BALANZA ELECTRÓNICA | Del 2024-04-05 al 2028-04-04
LC–006-1 | 1136 | 2024-08-02 | JR. CHOTA 1161 - LIMA 1 | VOLUMEN | BURETAS | [0-1 - 0-100] ml | $$ \begin{gather*} U(V) = 9,72 \times 10^{-9} \times V^3 + 2,01 \times 10^{-7} \times V^2 + 1,08 \times 10^{-4} \times V + 0,00149 \ \text{ml} \end{gather*} $$ | MÉTODO GRAVIMÉTRICO | PC-015 5TA. EDICIÓN 2017 | BALANZA ELECTRÓNICA | Del 2024-04-05 al 2028-04-04
LC–006-1 | 1137 | 2024-08-02 | JR. CHOTA 1161 - LIMA 1 | VOLUMEN | BURETAS | [1 - 100] ml | $$ \begin{gather*} 0,0009 \ \text{a} \ 0,021 \\ U(V) = 1,97 \times 10^{-8} \times V^3 - 3,03 \times 10^{-6} \times V^2 + 3,09 \times 10^{-4} \times V + 6,38 \times 10^{-4} \ \text{ml} \end{gather*} $$ | MÉTODO GRAVIMÉTRICO | PC-015 5TA. EDICIÓN 2017 | BALANZA ELECTRÓNICA | Del 2024-04-05 al 2028-04-04
LC–006-1 | 1138 | 2024-08-02 | JR. CHOTA 1161 - LIMA 1 | VOLUMEN | BURETAS | [10 - 50] ml | $$ \begin{gather*} 0,0034 \ \text{a} \ 0,0067 \\ U(V) = 2,21 \times 10^{-7} \times V^3 - 1,84 \times 10^{-5} \times V^2 + 5,02 \times 10^{-4} \times V - 3,76 \times 10^{-15} \ \text{ml} \end{gather*} $$ | MÉTODO GRAVIMÉTRICO | PC-015 5TA. EDICIÓN 2017 | BALANZA ELECTRÓNICA | Del 2024-04-05 al 2028-04-04
LC–006-1 | 1139 | 2024-08-02 | JR. CHOTA 1161 - LIMA 1 | VOLUMEN | PIPETAS GRADUADAS | [0-0,5 - 0-25] ml | $$ \begin{gather*} U(V) = 3,35 \times 10^{-6} \times V^3 - 1,10 \times 10^{-4} \times V^2 + 1,40 \times 10^{-3} \times V + 0,0012 \ \text{ml} \end{gather*} $$ | MÉTODO GRAVIMÉTRICO | PC-015 5TA. EDICIÓN 2017 | BALANZA ELECTRÓNICA | Del 2024-04-05 al 2028-04-04
LC–006-1 | 1140 | 2024-08-02 | JR. CHOTA 1161 - LIMA 1 | VOLUMEN | PIPETA DE DOS TRAZOS | [0,5 - 50] ml | $$ \begin{gather*} 0,0009 \ \text{a} \ 0,0059 \\ U(V) = 2,52 \times 10^{-8} \times V^3 - 2,69 \times 10^{-6} \times V^2 + 1,73 \times 10^{-4} \times V + 8,14 \times 10^{-4} \ \text{ml} \end{gather*} $$ | MÉTODO GRAVIMÉTRICO | PC-015 5TA. EDICIÓN 2017 | BALANZA ELECTRÓNICA | Del 2024-04-05 al 2028-04-04
LC–006-1 | 1141 | 2024-08-02 | JR. CHOTA 1161 - LIMA 1 | VOLUMEN | PIPETA DE DOS TRAZOS | [1 - 10000] µl | $$ \begin{gather*} 0,02 \ \text{a} \ 9,0 \\ U(V) = -1,15 \times 10^{-12} \times V^3 - 5,10 \times 10^{-9} \times V^2 + 8,35 \times 10^{-4} \times V + 0,0146 \ \mu\text{l} \end{gather*} $$ | MÉTODO GRAVIMÉTRICO | PC-015 5TA. EDICIÓN 2017 | BALANZA ELECTRÓNICA | Del 2024-04-05 al 2028-04-04
LC–006-1 | 1142 | 2024-08-02 | JR. CHOTA 1161 - LIMA 1 | VOLUMEN | PIPETA DE DOS TRAZOS | [0,5 - 100] ml | $$ \begin{gather*} U(V) = 9,90 \times 10^{-9} \times V^3 - 1,60 \times 10^{-6} \times V^2 + 1,47 \times 10^{-4} \times V + 0,000827 \ \text{ml} \end{gather*} $$ | MÉTODO GRAVIMÉTRICO | PC-015 5TA. EDICIÓN 2017 | BALANZA ELECTRÓNICA | Del 2024-04-05 al 2028-04-04
LC–006-1 | 1143 | 2024-08-02 | JR. CHOTA 1161 - LIMA 1 | VOLUMEN | PICNÓMETROS | [9,733 - 49,921] ml | $$ \begin{gather*} U(\log V) = 0,0018 \times (\log V)^2 - 0,0026 \times \log V + 0,0015 + 0,000014 \ \text{ml} \end{gather*} $$ | MÉTODO GRAVIMÉTRICO | PC-015 5TA. EDICIÓN 2017 | BALANZA ELECTRÓNICA | Del 2024-04-05 al 2028-04-04
LC–006-1 | 1144 | 2024-08-02 | JR. CHOTA 1161 - LIMA 1 | VOLUMEN | DISPENSADOR | [0,5 - 100] ml | $$ \begin{gather*} 0,0018 \ \text{a} \ 0,072 \\ U(V) = -1,47 \times 10^{-8} \times V^3 + 4,10 \times 10^{-6} \times V^2 + 4,42 \times 10^{-4} \times V + 1,52 \times 10^{-3} \ \text{ml} \end{gather*} $$ | MÉTODO GRAVIMÉTRICO | ISO 8655-6 : 2002 | BALANZA ELECTRÓNICA | Del 2024-04-05 al 2028-04-04
LC–006-1 | 1145 | 2024-08-02 | JR. CHOTA 1161 - LIMA 1 | POTENCIOMETRIA | MEDIDOR DE PH | [2 unidades de pH - 2 unidades de pH] pH | $$\text{0,02 pH}$$ | COMPARACIÓN DIRECTA CON MATERIALES DE REFERENCIA | PC-020 2DA EDICIÓN : 2017 | MRC CERTIPUR | Del 2024-04-05 al 2028-04-04
LC–006-1 | 1146 | 2024-08-02 | JR. CHOTA 1161 - LIMA 1 | POTENCIOMETRIA | MEDIDOR DE PH | [4 unidades de pH - 4 unidades de pH] pH | $$\text{0,012 pH}$$ | COMPARACIÓN DIRECTA CON MATERIALES DE REFERENCIA | PC-020 2DA EDICIÓN : 2017 | MRC CONTROL COMPANY | Del 2024-04-05 al 2028-04-04
LC–006-1 | 1147 | 2024-08-02 | JR. CHOTA 1161 - LIMA 1 | POTENCIOMETRIA | MEDIDOR DE PH | [7 unidades de pH - 7 unidades de pH] pH | $$\text{0,011 pH}$$ | COMPARACIÓN DIRECTA CON MATERIALES DE REFERENCIA | PC-020 2DA EDICIÓN : 2017 | MRC CONTROL COMPANY | Del 2024-04-05 al 2028-04-04
LC–006-1 | 1148 | 2024-08-02 | JR. CHOTA 1161 - LIMA 1 | POTENCIOMETRIA | MEDIDOR DE PH | [10 unidades de pH - 10 unidades de pH] pH | $$\text{0,011 pH}$$ | COMPARACIÓN DIRECTA CON MATERIALES DE REFERENCIA | PC-020 2DA EDICIÓN : 2017 | MRC CONTROL COMPANY | Del 2024-04-05 al 2028-04-04
LC–006-1 | 1149 | 2024-08-02 | JR. CHOTA 1161 - LIMA 1 | POTENCIOMETRIA | MEDIDOR DE PH | [12 unidades de pH - 12 unidades de pH] pH | $$\text{0,03 pH}$$ | COMPARACIÓN DIRECTA CON MATERIALES DE REFERENCIA | PC-020 2DA EDICIÓN : 2017 | MRC CERTIPUR | Del 2024-04-05 al 2028-04-04
LC–006-1 | 1150 | 2024-08-02 | JR. CHOTA 1161 - LIMA 1 | INSTRUMENTOS DE PESAJE | BALANZA CLASE III Y IIII | [0 - 100] kg | - | COMPARACIÓN OIML R 76:2006 NMP-003: 2009 | PV-002 PROCEDIMIENTO PARA LA VERIFICACION DE INSTRUMENTOS DE PESAJE DE FUNCIONAMIENTO NO AUTOMATICO, EDICION 01, JUNIO 2019 | PESAS PATRON F1, F2 M1, M2 | Del 2024-04-05 al 2028-04-04
LC–006-1 | 1151 | 2024-08-02 | JR. CHOTA 1161 - LIMA 1 | INSTRUMENTOS DE PESAJE | BALANZA CLASE III Y IIII | [2 - 500] g | $$ \begin{gather*} 2 \times (2,2 \times 10^{-3} + 4,3 \times 10^{-9} \times R^2)^{1/2} \ \text{g} \\ R: \text{Indicación} \end{gather*} $$ | COMPARACIÓN DIRECTA | PC-001 PROCEDIMIENTO PARA LA CALIBRACIÓN DE INSTRUMENTOS DE PESAJE DE FUNCIONAMIENTO NO AUTOMÁTICO CLASE III Y IIII, DM-INACAL, EDICIÓN 1°, 2019 | PESAS E2, F1, F2, M1 Y M2 | Del 2024-04-05 al 2028-04-04
LC–006-1 | 1152 | 2024-08-02 | JR. CHOTA 1161 - LIMA 1 | INSTRUMENTOS DE PESAJE | BALANZA CLASE III Y IIII | [20 - 6000] g | $$ \begin{gather*} 2 \times (1,8 \times 10^{-1} + 5,3 \times 10^{-10} \times R^2)^{1/2} \ \text{g} \\ R: \text{Indicación} \end{gather*} $$ | COMPARACIÓN DIRECTA | PC-001 PROCEDIMIENTO PARA LA CALIBRACIÓN DE INSTRUMENTOS DE PESAJE DE FUNCIONAMIENTO NO AUTOMÁTICO CLASE III Y IIII, DM-INACAL, EDICIÓN 1°, 2019 | PESAS E2, F1, F2, M1 Y M2 | Del 2024-04-05 al 2028-04-04
LC–006-1 | 1153 | 2024-08-02 | JR. CHOTA 1161 - LIMA 1 | INSTRUMENTOS DE PESAJE | BALANZA CLASE III Y IIII | [0.1 - 30] kg | $$ \begin{gather*} 2 \times (4,2 \times 10^{-6} + 9,2 \times 10^{-9} \times R^2)^{1/2} \ \text{kg} \\ R: \text{Indicación} \end{gather*} $$ | COMPARACIÓN DIRECTA | PC-001 PROCEDIMIENTO PARA LA CALIBRACIÓN DE INSTRUMENTOS DE PESAJE DE FUNCIONAMIENTO NO AUTOMÁTICO CLASE III Y IIII, DM-INACAL, EDICIÓN 1°, 2019 | PESAS E2, F1, F2, M1 Y M2 | Del 2024-04-05 al 2028-04-04
LC–006-1 | 1154 | 2024-08-02 | JR. CHOTA 1161 - LIMA 1 | INSTRUMENTOS DE PESAJE | BALANZA CLASE III Y IIII | [0.2 - 100] kg | $$ \begin{gather*} 2 \times (2,8 \times 10^{-5} + 4,4 \times 10^{-9} \times R^2)^{1/2} \ \text{kg} \\ R: \text{Indicación} \end{gather*} $$ | COMPARACIÓN DIRECTA | PC-001 PROCEDIMIENTO PARA LA CALIBRACIÓN DE INSTRUMENTOS DE PESAJE DE FUNCIONAMIENTO NO AUTOMÁTICO CLASE III Y IIII, DM-INACAL, EDICIÓN 1°, 2019 | PESAS E2, F1, F2, M1 Y M2 | Del 2024-04-05 al 2028-04-04
LC–006-1 | 1155 | 2024-08-02 | JR. CHOTA 1161 - LIMA 1 | INSTRUMENTOS DE PESAJE | BALANZA CLASE III Y IIII | [0.4 - 150] kg | $$ \begin{gather*} 2 \times (1,8 \times 10^{-4} + 1,5 \times 10^{-8} \times R^2)^{1/2} \ \text{kg} \\ R: \text{Indicación} \end{gather*} $$ | COMPARACIÓN DIRECTA | PC-001 PROCEDIMIENTO PARA LA CALIBRACIÓN DE INSTRUMENTOS DE PESAJE DE FUNCIONAMIENTO NO AUTOMÁTICO CLASE III Y IIII, DM-INACAL, EDICIÓN 1°, 2019 | PESAS E2, F1, F2, M1 Y M2 | Del 2024-04-05 al 2028-04-04
LC–006-1 | 1156 | 2024-08-02 | JR. CHOTA 1161 - LIMA 1 | INSTRUMENTOS DE PESAJE | BALANZA CLASE III Y IIII | [1 - 300] kg | $$ \begin{gather*} 2 \times (4,3 \times 10^{-4} + 1,6 \times 10^{-9} \times R^2)^{1/2} \ \text{kg} \\ R: \text{Indicación} \end{gather*} $$ | COMPARACIÓN DIRECTA | PC-001 PROCEDIMIENTO PARA LA CALIBRACIÓN DE INSTRUMENTOS DE PESAJE DE FUNCIONAMIENTO NO AUTOMÁTICO CLASE III Y IIII, DM-INACAL, EDICIÓN 1°, 2019 | PESAS E2, F1, F2, M1 Y M2 | Del 2024-04-05 al 2028-04-04
LC–006-1 | 1157 | 2024-08-02 | JR. CHOTA 1161 - LIMA 1 | INSTRUMENTOS DE PESAJE | BALANZA CLASE III Y IIII | [2 - 500] kg | $$ \begin{gather*} 2 \times (1,8 \times 10^{-3} + 6,6 \times 10^{-9} \times R^2)^{1/2} \ \text{kg} \\ R: \text{Indicación} \end{gather*} $$ | COMPARACIÓN DIRECTA | PC-001 PROCEDIMIENTO PARA LA CALIBRACIÓN DE INSTRUMENTOS DE PESAJE DE FUNCIONAMIENTO NO AUTOMÁTICO CLASE III Y IIII, DM-INACAL, EDICIÓN 1°, 2019 | PESAS E2, F1, F2, M1 Y M2 | Del 2024-04-05 al 2028-04-04
LC–006-1 | 1158 | 2024-08-02 | JR. CHOTA 1161 - LIMA 1 | INSTRUMENTOS DE PESAJE | BALANZA CLASE III Y IIII | [4 - 1000] kg | $$ \begin{gather*} 2 \times (6,7 \times 10^{-3} + 8,3 \times 10^{-10} \times R^2)^{1/2} \ \text{kg} \\ R: \text{Indicación} \end{gather*} $$ | COMPARACIÓN DIRECTA | PC-001 PROCEDIMIENTO PARA LA CALIBRACIÓN DE INSTRUMENTOS DE PESAJE DE FUNCIONAMIENTO NO AUTOMÁTICO CLASE III Y IIII, DM-INACAL, EDICIÓN 1°, 2019 | PESAS E2, F1, F2, M1 Y M2 | Del 2024-04-05 al 2028-04-04
LC–006-1 | 1159 | 2024-08-02 | JR. CHOTA 1161 - LIMA 1 | INSTRUMENTOS DE PESAJE | BALANZA CLASE III Y IIII | [10 - 3000] kg | $$ \begin{gather*} 2 \times (4,6 \times 10^{-2} + 1,6 \times 10^{-9} \times R^2)^{1/2} \ \text{kg} \\ R: \text{Indicación} \end{gather*} $$ | COMPARACIÓN DIRECTA | PC-001 PROCEDIMIENTO PARA LA CALIBRACIÓN DE INSTRUMENTOS DE PESAJE DE FUNCIONAMIENTO NO AUTOMÁTICO CLASE III Y IIII, DM-INACAL, EDICIÓN 1°, 2019 | PESAS E2, F1, F2, M1 Y M2 | Del 2024-04-05 al 2028-04-04
LC–006-1 | 1160 | 2024-08-02 | JR. CHOTA 1161 - LIMA 1 | PRESIÓN Y VACÍO | VACUÓMETRO DE PRESIÓN RELATIVA CON CLASE DE NO MENOR A 0,2 % F.S. | [-0,9 - 0] bar | $$\text{0,0005 bar}$$ | COMPARACIÓN DIRECTA | "PROCEDIMIENTO ME-003 PARA LA CALIBRACIÓN DE MANÓMETROS, VACUÓMETROS Y MANOVACUOMETROS" EDICIÓN DIGITAL 3 CENTRO METROLOGÍCO ESPAÑOL - CEM | MANOVACUOMETRO DIGITAL DE EXACTITUD 0,05 %FS | Del 2024-04-05 al 2028-04-04
LC–006-1 | 1161 | 2024-08-02 | JR. CHOTA 1161 - LIMA 1 | PRESIÓN Y VACÍO | MANÓMETRO DE PRESIÓN RELATIVA CON CLASE NO MENOR A 0,2%FS | [0 - 2] bar | $$\text{0,0005 bar}$$ | COMPARACIÓN DIRECTA | "PROCEDIMIENTO ME-003 PARA LA CALIBRACIÓN DE MANÓMETROS, VACUÓMETROS Y MANOVACUOMETROS" EDICIÓN DIGITAL 3 CENTRO METROLOGÍCO ESPAÑOL - CEM | MANÓMETRO DIGITAL DE EXACTITUD 0,05 %FS | Del 2024-04-05 al 2028-04-04
LC–006-1 | 1162 | 2024-08-02 | JR. CHOTA 1161 - LIMA 1 | PRESIÓN Y VACÍO | MANÓMETRO DE PRESIÓN RELATIVA CON CLASE NO MENOR A 0,2%FS | [0 - 20] bar | $$\text{0,003 bar}$$ | COMPARACIÓN DIRECTA | "PROCEDIMIENTO ME-003 PARA LA CALIBRACIÓN DE MANÓMETROS, VACUÓMETROS Y MANOVACUOMETROS" EDICIÓN DIGITAL 3 CENTRO METROLOGÍCO ESPAÑOL - CEM | MANÓMETRO DIGITAL DE EXACTITUD 0,05 %FS | Del 2024-04-05 al 2028-04-04
LC–006-1 | 1163 | 2024-08-02 | JR. CHOTA 1161 - LIMA 1 | PRESIÓN Y VACÍO | MANÓMETRO DE PRESIÓN RELATIVA CON CLASE NO MENOR A 0,2%FS | [0 - 2] bar | $$\text{0,0005 bar}$$ | COMPARACIÓN DIRECTA | "PROCEDIMIENTO ME-003 PARA LA CALIBRACIÓN DE MANÓMETROS, VACUÓMETROS Y MANOVACUOMETROS" EDICIÓN DIGITAL 3 CENTRO METROLOGÍCO ESPAÑOL - CEM | MANÓMETRO DIGITAL DE EXACTITUD 0,05 %FS | Del 2024-04-05 al 2028-04-04
LC–006-1 | 1164 | 2024-08-02 | JR. CHOTA 1161 - LIMA 1 | PRESIÓN Y VACÍO | MANÓMETRO DE PRESIÓN RELATIVA CON CLASE NO MENOR A 0,2%FS | [0 - 20] bar | $$\text{0,004 bar}$$ | COMPARACIÓN DIRECTA | "PROCEDIMIENTO ME-003 PARA LA CALIBRACIÓN DE MANÓMETROS, VACUÓMETROS Y MANOVACUOMETROS" EDICIÓN DIGITAL 3 CENTRO METROLOGÍCO ESPAÑOL - CEM | MANOVACUOMETRO DIGITAL DE EXACTITUD 0,05 %FS | Del 2024-04-05 al 2028-04-04
LC–006-1 | 1165 | 2024-08-02 | JR. CHOTA 1161 - LIMA 1 | PRESIÓN Y VACÍO | MANÓMETRO DE PRESIÓN RELATIVA CON CLASE NO MENOR A 0,2%FS | [0 - 200] bar | $$\text{0,040 bar}$$ | COMPARACIÓN DIRECTA | "PROCEDIMIENTO ME-003 PARA LA CALIBRACIÓN DE MANÓMETROS, VACUÓMETROS Y MANOVACUOMETROS" EDICIÓN DIGITAL 3 CENTRO METROLOGÍCO ESPAÑOL - CEM | MANÓMETRO DIGITAL DE EXACTITUD DE 0,05 %FS | Del 2024-04-05 al 2028-04-04
LC–006-1 | 1166 | 2024-08-02 | JR. CHOTA 1161 - LIMA 1 | PRESIÓN Y VACÍO | MANÓMETRO DE PRESIÓN RELATIVA CON CLASE NO MENOR A 0,2%FS | [0 - 700] bar | $$\text{0,12 bar}$$ | COMPARACIÓN DIRECTA | "PROCEDIMIENTO ME-003 PARA LA CALIBRACIÓN DE MANÓMETROS, VACUÓMETROS Y MANOVACUOMETROS" EDICIÓN DIGITAL 3 CENTRO METROLOGÍCO ESPAÑOL - CEM | MANOVACUOMETRO DIGITAL DE EXACTITUD 0,05 %FS /, MANÓMETRO DIGITAL DE EXACTITUD DE 0,05 %FS | Del 2024-04-05 al 2028-04-04
LC–006-1 | 1167 | 2024-08-02 | JR. CHOTA 1161 - LIMA 1 | PRESIÓN Y VACÍO | MANOVACUOMETRO DE PRESIÓN RELATIVA CON CLASE NO MENOR A 0,2%FS | [-0,9 - 20] bar | $$\text{p: indicación de presión bar}$$ | COMPARACIÓN DIRECTA | "PROCEDIMIENTO ME-003 PARA LA CALIBRACIÓN DE MANÓMETROS, VACUÓMETROS Y MANOVACUOMETROS" EDICIÓN DIGITAL 3 CENTRO METROLOGÍCO ESPAÑOL - CEM | MANOVACUOMETRO DIGITAL DE EXACTITUD 0,05 %FS /, MANÓMETRO DIGITAL DE EXACTITUD DE 0,05 %FS | Del 2024-04-05 al 2028-04-04
LC–006-1 | 1168 | 2024-08-02 | JR. CHOTA 1161 - LIMA 1 | PRESIÓN Y VACÍO | MANOVACUOMETRO DE PRESIÓN RELATIVA CON CLASE NO MENOR A 0,2%FS | [-0,9 - 700] bar | $$\text{p: indicación de presión bar}$$ | COMPARACIÓN DIRECTA | "PROCEDIMIENTO ME-003 PARA LA CALIBRACIÓN DE MANÓMETROS, VACUÓMETROS Y MANOVACUOMETROS" EDICIÓN DIGITAL 3 CENTRO METROLOGÍCO ESPAÑOL - CEM | MANOVACUOMETRO DIGITAL DE EXACTITUD 0,05 %FS /, MANÓMETRO DIGITAL DE EXACTITUD DE 0,05 %FS | Del 2024-04-05 al 2028-04-04
LC–006-1 | 1169 | 2024-08-02 | JR. CHOTA 1161 - LIMA 1 | CONDUCTOMETRÍA | CONDUCTÍMETRO | [1 (1) - 1 (1)] µS/cm | $$\text{0,30 µS/cm}$$ | COMPARACIÓN DIRECTA CON MATERIALES DE REFERENCIA | PC-022 1RA. EDICIÓN : 2014 | PATRÓN DE REFERENCIA TRACEABLE | Del 2024-04-05 al 2028-04-04
LC–006-1 | 1170 | 2024-08-02 | JR. CHOTA 1161 - LIMA 1 | CONDUCTOMETRÍA | CONDUCTÍMETRO | [5 (1) - 5 (1)] µS/cm | $$\text{0,30 µS/cm}$$ | COMPARACIÓN DIRECTA CON MATERIALES DE REFERENCIA | PC-022 1RA. EDICIÓN : 2014 | PATRÓN DE REFERENCIA TRACEABLE | Del 2024-04-05 al 2028-04-04
LC–006-1 | 1171 | 2024-08-02 | JR. CHOTA 1161 - LIMA 1 | CONDUCTOMETRÍA | CONDUCTÍMETRO | [10 (1) - 10 (1)] µS/cm | $$\text{0,30 µS/cm}$$ | COMPARACIÓN DIRECTA CON MATERIALES DE REFERENCIA | PC-022 1RA. EDICIÓN : 2014 | PATRÓN DE REFERENCIA TRACEABLE | Del 2024-04-05 al 2028-04-04
LC–006-1 | 1172 | 2024-08-02 | JR. CHOTA 1161 - LIMA 1 | CONDUCTOMETRÍA | CONDUCTÍMETRO | [147 (1) - 147 (1)] µS/cm | $$\text{0,50 µS/cm}$$ | COMPARACIÓN DIRECTA CON MATERIALES DE REFERENCIA | PC-022 1RA. EDICIÓN : 2014 | PATRÓN DE REFERENCIA INACAL O DE MERCK | Del 2024-04-05 al 2028-04-04
LC–006-1 | 1173 | 2024-08-02 | JR. CHOTA 1161 - LIMA 1 | CONDUCTOMETRÍA | CONDUCTÍMETRO | [1413 (1) - 1413 (1)] µS/cm | $$\text{5,0 µS/cm}$$ | COMPARACIÓN DIRECTA CON MATERIALES DE REFERENCIA | PC-022 1RA. EDICIÓN : 2014 | PATRÓN DE REFERENCIA INACAL, CONTROL COMPANY O DE MERCK | Del 2024-04-05 al 2028-04-04
LC–006-1 | 1174 | 2024-08-02 | JR. CHOTA 1161 - LIMA 1 | CONDUCTOMETRÍA | CONDUCTÍMETRO | [12880 (1) - 12880 (1)] µS/cm | $$\text{45 µS/cm}$$ | COMPARACIÓN DIRECTA CON MATERIALES DE REFERENCIA | PC-022 1RA. EDICIÓN : 2014 | PATRÓN DE REFERENCIA INACAL O DE MERCK | Del 2024-04-05 al 2028-04-04
LC–006-1 | 1175 | 2024-08-02 | JR. CHOTA 1161 - LIMA 1 | VOLUMEN | TUBO DE DIGESTIÓN | [0 - 5] ml | $$\text{0,030 ml}$$ | MÉTODO GRAVIMÉTRICO | PC-015 5TA. EDICIÓN : 2017 | - BALANZA CLASE I , RESOLUCIÓN: 0,0001 G; 0,00001 G, - TERMÓMETRO , RESOLUCIÓN: 0,001 °C | Del 2024-04-05 al 2028-04-04
LC–006-1 | 1176 | 2024-08-02 | JR. CHOTA 1161 - LIMA 1 | VOLUMEN | TUBO DE DIGESTIÓN | [> 5 - 15] ml | $$ \begin{gather*} U(V) = -0,0005 \times V^2 + 0,0091 \times V - 0,011 \, \text{ml} \end{gather*} $$ | MÉTODO GRAVIMÉTRICO | PC-015 5TA. EDICIÓN : 2017 | - BALANZA CLASE I , RESOLUCIÓN: 0,0001 G; 0,00001 G, - TERMÓMETRO , RESOLUCIÓN: 0,001 °C | Del 2024-04-05 al 2028-04-04
LC–006-1 | 1177 | 2024-08-02 | JR. CHOTA 1161 - LIMA 1 | VOLUMEN | TUBO DE DIGESTIÓN | [> 15 - 30] ml | $$ \begin{gather*} U(V) = -5 \times 10^{-5} \times V^2 + 0,0021 \times V + 0,002 \, \text{ml} \end{gather*} $$ | MÉTODO GRAVIMÉTRICO | PC-015 5TA. EDICIÓN : 2017 | - BALANZA CLASE I , RESOLUCIÓN: 0,0001 G; 0,00001 G, - TERMÓMETRO , RESOLUCIÓN: 0,001 °C | Del 2024-04-05 al 2028-04-04
LC–006-1 | 1178 | 2024-08-02 | JR. CHOTA 1161 - LIMA 1 | VOLUMEN | TUBO DE DIGESTIÓN | [> 30 - 50] ml | $$ \begin{gather*} U(V) = -5 \times 10^{-6} \times V^3 + 0,0005 \times V^2 - 0,0141 \times V + 0,1525 \, \text{ml} \end{gather*} $$ | MÉTODO GRAVIMÉTRICO | PC-015 5TA. EDICIÓN : 2017 | - BALANZA CLASE I , RESOLUCIÓN: 0,0001 G; 0,00001 G, - TERMÓMETRO , RESOLUCIÓN: 0,001 °C | Del 2024-04-05 al 2028-04-04
LC–006-1 | 1179 | 2024-08-02 | JR. CHOTA 1161 - LIMA 1 | VOLUMEN | TUBO DE CENTRIFUGA | [0 - 100] ml | $$ \begin{gather*} U(V) = 1,87022 \times 10^{-6} \times V^3 - 2,24460 \times 10^{-4} \times V^2 + 4,83161 \times 10^{-3} \times V + 1,21965 \times 10^{-3} \, \text{ml} \end{gather*} $$ | MÉTODO GRAVIMÉTRICO | PC-015 5TA. EDICIÓN : 2017 | - BALANZA CLASE I , RESOLUCIÓN: 0,0001 G; 0,00001 G, - TERMÓMETRO , RESOLUCIÓN: 0,001 °C | Del 2024-04-05 al 2028-04-04
LC–006-1 | 1180 | 2024-08-02 | JR. CHOTA 1161 - LIMA 1 | VOLUMEN | PICNÓMETRO DE METAL | [0 - 100] ml | $$ \begin{gather*} U(V) = 7,84691 \times 10^{-8} \times V^3 - 1,26161 \times 10^{-5} \times V^2 + 5,37208 \times 10^{-4} \times V - 2,72876 \times 10^{-3} \, \text{ml} \end{gather*} $$ | MÉTODO GRAVIMÉTRICO | PC-015 5TA. EDICIÓN : 2017 | - BALANZA CLASE I , RESOLUCIÓN: 0,0001 G; 0,00001 G, - TERMÓMETRO , RESOLUCIÓN: 0,001 °C , - TERMÓMETRO (TLV), RESOLUCIÓN: 0,1 °C | Del 2024-04-05 al 2028-04-04
LC–006-1 | 1181 | 2024-08-02 | JR. CHOTA 1161 - LIMA 1 | VOLUMEN | CONO IMHOFF | [0 - 1000] ml | $$ \begin{gather*} U(V) = 6,508 \times 10^{-7} \times V^3 - 8,488 \times 10^{-4} \times V^2 + 2,001 \times 10^{-1} \times V - 4,964 \times 10^{-7} \, \text{ml} \end{gather*} $$ | MÉTODO GRAVIMÉTRICO | PC-015 5TA. EDICIÓN : 2017 | - BALANZA CLASE I , RESOLUCIÓN: 0,01 G; 0,001 G, - TERMÓMETRO , RESOLUCIÓN: 0,001 °C , - TERMÓMETRO (TLV), RESOLUCIÓN: 0,1 °C | Del 2024-04-05 al 2028-04-04
LC–006-1 | 1182 | 2024-08-02 | JR. CHOTA 1161 - LIMA 1 | VOLUMEN | MATRAZ LE CHATELIER | [250 - 250] ml | $$\text{0,018 ml}$$ | MÉTODO GRAVIMÉTRICO | PC-015 5TA. EDICIÓN : 2017 | - BALANZA CLASE I , RESOLUCIÓN: 0,01 G; 0,001 G, - TERMÓMETRO , RESOLUCIÓN: 0,001 °C , - TERMÓMETRO (TLV), RESOLUCIÓN: 0,1 °C | Del 2024-04-05 al 2028-04-04
LC–006-1 | 1183 | 2024-08-02 | JR. CHOTA 1161 - LIMA 1 | VOLUMEN | CONTÓMETRO VOLUMÉTRICO | [10 - 200] gal/min | $$\text{0,05 %}$$ | COMPARACIÓN DIRECTA | P-CAL-16 "PROCEDIMIENTO PARA LA CALIBRACIÓN DE CONTÓMETROS VOLUMÉTRICOS (MÉTODO VOLUMÉTRICO)" VER 00 | MEDIDOR VOLUMETRICO PATRON | Del 2024-04-05 al 2028-04-04
LC–006-1 | 1184 | 2024-08-02 | JR. CHOTA 1161 - LIMA 1 | DIMENSIONAL | PIE DE REY | [0 - 300] mm | $$\text{5,8 µm}$$ | COMPARACIÓN DIRECTA | PC-012 "PROCEDIMIENTO DE CALIBRACIÓN DE PIE DE REY" 5 TA. EDICIÓN : 2012 SNM-INDECOPI | BLOQUES PATRONES DE LONGITUD | Del 2024-04-05 al 2028-04-04
LC–006-1 | 1185 | 2024-08-02 | JR. CHOTA 1161 - LIMA 1 | DIMENSIONAL | MICRÓMETRO DE EXTERIORES | [0 - 25] mm | $$\text{1,0 µm}$$ | COMPARACIÓN DIRECTA | PC-013 "PROCEDIMIENTO DE CALIBRACIÓN DE MICRÓMETRO DE EXTERIORES" 2 DA. EDICIÓN : 2001 SNM-INDECOPI | BLOQUES PATRONES DE LONGITUD | Del 2024-04-05 al 2028-04-04
LC–006-1 | 1186 | 2024-08-02 | JR. CHOTA 1161 - LIMA 1 | DIMENSIONAL | MICRÓMETRO DE EXTERIORES- (CON TOPES INTERCAMBIABLES) | [0 - 300] mm | $$\text{1,0 µm}$$ | COMPARACIÓN DIRECTA | "PROCEDIMIENTO DI-005 PARA LA CALIBRACIÓN DE MICRÓMETRO DE EXTERIORES DE DOS CONTACTOS" EDICIÓN DIGITAL 1 CENTRO METROLOGÍCO ESPAÑOL - CEM | BLOQUES PATRONES DE LONGITUD | Del 2024-04-05 al 2028-04-04
LC–006-1 | 1187 | 2024-08-02 | JR. CHOTA 1161 - LIMA 1 | DIMENSIONAL | MICRÓMETRO DE EXTERIORES | [25 - 300] mm | $$\text{1,0 µm}$$ | COMPARACIÓN DIRECTA | "PROCEDIMIENTO DI-005 PARA LA CALIBRACIÓN DE MICRÓMETRO DE EXTERIORES DE DOS CONTACTOS" EDICIÓN DIGITAL 1 CENTRO METROLOGÍCO ESPAÑOL - CEM | BLOQUES PATRONES DE LONGITUD | Del 2024-04-05 al 2028-04-04
LC–006-1 | 1188 | 2024-08-02 | JR. CHOTA 1161 - LIMA 1 | DIMENSIONAL | COMPARADOR DE CUADRANTE | [0 - 1] mm | $$\text{3,7 µm}$$ | COMPARACIÓN DIRECTA | PC-014 "PROCEDIMIENTO DE CALIBRACION DE COMPARADORES DE CUADRANTE UTILIZANDO BLOQUES PATRONES DE LONGITUD" 3 DA. EDICIÓN : 2019 DM-INACAL | BLOQUES PATRONES DE LONGITUD | Del 2024-04-05 al 2028-04-04
LC–006-1 | 1189 | 2024-08-02 | JR. CHOTA 1161 - LIMA 1 | DIMENSIONAL | COMPARADOR DE CUADRANTE | [0 - 25] mm | $$\text{3,8 µm}$$ | COMPARACIÓN DIRECTA | PC-014 "PROCEDIMIENTO DE CALIBRACION DE COMPARADORES DE CUADRANTE UTILIZANDO BLOQUES PATRONES DE LONGITUD" 3 DA. EDICIÓN : 2019 DM-INACAL | BLOQUES PATRONES DE LONGITUD | Del 2024-04-05 al 2028-04-04
LC–006-1 | 1190 | 2024-08-02 | JR. CHOTA 1161 - LIMA 1 | DIMENSIONAL | COMPARADOR DE CUADRANTE | [0 - 50] mm | $$\text{4,0 µm}$$ | COMPARACIÓN DIRECTA | PC-014 "PROCEDIMIENTO DE CALIBRACION DE COMPARADORES DE CUADRANTE UTILIZANDO BLOQUES PATRONES DE LONGITUD" 3 DA. EDICIÓN : 2019 DM-INACAL | BLOQUES PATRONES DE LONGITUD | Del 2024-04-05 al 2028-04-04
LC–006-1 | 1191 | 2024-08-02 | JR. CHOTA 1161 - LIMA 1 | TEMPERATURA | TERMÓMETROS DIGITALES | [-30 - 0] °C | $$\text{0,22 °C}$$ | COMPARACIÓN DIRECTA | PC-017 2DA. EDICIÓN 2012 | TERMÓMETROS CON SENSORES PT-100 | Del 2024-04-05 al 2028-04-04
LC–006-1 | 1192 | 2024-08-02 | JR. CHOTA 1161 - LIMA 1 | TEMPERATURA | TERMÓMETROS DIGITALES | [> 0 - 200] °C | $$\text{0,16 °C}$$ | COMPARACIÓN DIRECTA | PC-017 2DA. EDICIÓN 2012 | TERMÓMETRO CON SENSORES PT-100 | Del 2024-04-05 al 2028-04-04
LC–006-1 | 1193 | 2024-08-02 | JR. CHOTA 1161 - LIMA 1 | TEMPERATURA | MEDIDORES DE CONDICIONES AMBIENTALES (TEMPERATURA AMBIENTAL) | [13 - 40] °C | $$\text{0,38 °C}$$ | COMPARACIÓN DIRECTA | TH-007 ED 1 | TERMÓMETROS DIGITALES | Del 2024-04-05 al 2028-04-04
LC–006-1 | 1194 | 2024-08-02 | JR. CHOTA 1161 - LIMA 1 | TEMPERATURA | MEDIDORES DE CONDICIONES AMBIENTALES (HUMEDAD RELATIVA) | [20 - 90] %hr | $$\text{2,7 %hr}$$ | COMPARACIÓN DIRECTA | TH-007 ED 1 | TERMOHIGRÓMETRO DIGITAL | Del 2024-04-05 al 2028-04-04
LC–006-1 | 1195 | 2024-08-02 | JR. CHOTA 1161 - LIMA 1 | TEMPERATURA | TERMÓMETROS DE INDICACIÓN ANALÓGICA | [-20 - 200] °C | $$\text{0,33 °C °C}$$ | COMPARACIÓN DIRECTA | P-CAL-15 "PROCEDIMIENTO PARA LA CALIBRACIÓN DE TERMÓMETROS DE INDICACIÓN ANALÓGICA"VER01 | TERMÓMETRO CON SENSORES PT-100 | Del 2024-04-05 al 2028-04-04
LC–006-1 | 1196 | 2024-08-02 | JR. CHOTA 1161 - LIMA 1 | TEMPERATURA | TERMÓMETRO DE LÍQUIDO EN VIDRIO | [-30 - 0] °C | $$\text{0,24 °C}$$ | COMPARACIÓN DIRECTA | PC-009 "PROCEDIMIENTO PARA LA CALIBRACIÓN DE TERMÓMETROS DE LÍQUIDO EN VIDRIO" SNM INDECOPI 5TA EDICIÓN 2014 | TERMÓMETRO CON SENSORES PT-100 | Del 2024-04-05 al 2028-04-04
LC–006-1 | 1197 | 2024-08-02 | JR. CHOTA 1161 - LIMA 1 | TEMPERATURA | TERMÓMETRO DE LÍQUIDO EN VIDRIO | [> 0 - 200] °C | $$\text{0,20 °C}$$ | COMPARACIÓN DIRECTA | PC-009 "PROCEDIMIENTO PARA LA CALIBRACIÓN DE TERMÓMETROS DE LÍQUIDO EN VIDRIO" SNM INDECOPI 5TA EDICIÓN 2014 | TERMÓMETRO CON SENSORES PT-100 | Del 2024-04-05 al 2028-04-04
LC–063-1 | 1198 | 2023-01-31 | AV. C MZ. 118 LT. 11 AA.HH. ENRIQUE MILLA OCHOA - LOS OLIVOS - LIMA | MASA | PESA-M2 | [1 - 1] g | $$\text{0,36 mg}$$ | COMPARACIÓN | PC-008 PROCEDIMIENTO PARA LA CALIBRACIÓN DE PESAS CON CLASE DE EXACTITUD M1-2, M2, M2-3 Y M3 DE LA NORMA NMP-004:2007, PRIMERA EDICIÓN, ABRIL 2021, INACAL | PESA M1 | Del 2022-09-30 al 2025-09-29
LC–063-1 | 1199 | 2023-01-31 | AV. C MZ. 118 LT. 11 AA.HH. ENRIQUE MILLA OCHOA - LOS OLIVOS - LIMA | MASA | PESA-M2 | [2 - 2] g | $$\text{0,49 mg}$$ | COMPARACIÓN | PC-008 PROCEDIMIENTO PARA LA CALIBRACIÓN DE PESAS CON CLASE DE EXACTITUD M1-2, M2, M2-3 Y M3 DE LA NORMA NMP-004:2007, PRIMERA EDICIÓN, ABRIL 2021, INACAL | PESA M1 | Del 2022-09-30 al 2025-09-29
LC–063-1 | 1200 | 2023-01-31 | AV. C MZ. 118 LT. 11 AA.HH. ENRIQUE MILLA OCHOA - LOS OLIVOS - LIMA | MASA | PESA-M2 | [5 - 5] g | $$\text{0,52 mg}$$ | COMPARACIÓN | PC-008 PROCEDIMIENTO PARA LA CALIBRACIÓN DE PESAS CON CLASE DE EXACTITUD M1-2, M2, M2-3 Y M3 DE LA NORMA NMP-004:2007, PRIMERA EDICIÓN, ABRIL 2021, INACAL | PESA M1 | Del 2022-09-30 al 2025-09-29
LC–063-1 | 1201 | 2023-01-31 | AV. C MZ. 118 LT. 11 AA.HH. ENRIQUE MILLA OCHOA - LOS OLIVOS - LIMA | MASA | PESA-M2 | [10 - 10] g | $$\text{0,64 mg}$$ | COMPARACIÓN | PC-008 PROCEDIMIENTO PARA LA CALIBRACIÓN DE PESAS CON CLASE DE EXACTITUD M1-2, M2, M2-3 Y M3 DE LA NORMA NMP-004:2007, PRIMERA EDICIÓN, ABRIL 2021, INACAL | PESA M1 | Del 2022-09-30 al 2025-09-29
LC–063-1 | 1202 | 2023-01-31 | AV. C MZ. 118 LT. 11 AA.HH. ENRIQUE MILLA OCHOA - LOS OLIVOS - LIMA | MASA | PESA-M2 | [20 - 20] g | $$\text{0,82 mg}$$ | COMPARACIÓN | PC-008 PROCEDIMIENTO PARA LA CALIBRACIÓN DE PESAS CON CLASE DE EXACTITUD M1-2, M2, M2-3 Y M3 DE LA NORMA NMP-004:2007, PRIMERA EDICIÓN, ABRIL 2021, INACAL | PESA M1 | Del 2022-09-30 al 2025-09-29
LC–063-1 | 1203 | 2023-01-31 | AV. C MZ. 118 LT. 11 AA.HH. ENRIQUE MILLA OCHOA - LOS OLIVOS - LIMA | MASA | PESA-M2 | [50 - 50] g | $$\text{1,1 mg}$$ | COMPARACIÓN | PC-008 PROCEDIMIENTO PARA LA CALIBRACIÓN DE PESAS CON CLASE DE EXACTITUD M1-2, M2, M2-3 Y M3 DE LA NORMA NMP-004:2007, PRIMERA EDICIÓN, ABRIL 2021, INACAL | PESA M1 | Del 2022-09-30 al 2025-09-29
LC–063-1 | 1204 | 2023-01-31 | AV. C MZ. 118 LT. 11 AA.HH. ENRIQUE MILLA OCHOA - LOS OLIVOS - LIMA | MASA | PESA-M2 | [100 - 100] g | $$\text{1,8 mg}$$ | COMPARACIÓN | PC-008 PROCEDIMIENTO PARA LA CALIBRACIÓN DE PESAS CON CLASE DE EXACTITUD M1-2, M2, M2-3 Y M3 DE LA NORMA NMP-004:2007, PRIMERA EDICIÓN, ABRIL 2021, INACAL | PESA M1 | Del 2022-09-30 al 2025-09-29
LC–063-1 | 1205 | 2023-01-31 | AV. C MZ. 118 LT. 11 AA.HH. ENRIQUE MILLA OCHOA - LOS OLIVOS - LIMA | MASA | PESA-M2 | [200 - 200] g | $$\text{3,0 mg}$$ | COMPARACIÓN | PC-008 PROCEDIMIENTO PARA LA CALIBRACIÓN DE PESAS CON CLASE DE EXACTITUD M1-2, M2, M2-3 Y M3 DE LA NORMA NMP-004:2007, PRIMERA EDICIÓN, ABRIL 2021, INACAL | PESA M1 | Del 2022-09-30 al 2025-09-29
LC–063-1 | 1206 | 2023-01-31 | AV. C MZ. 118 LT. 11 AA.HH. ENRIQUE MILLA OCHOA - LOS OLIVOS - LIMA | MASA | PESA-M2 | [500 - 500] g | $$\text{8,1 mg}$$ | COMPARACIÓN | PC-008 PROCEDIMIENTO PARA LA CALIBRACIÓN DE PESAS CON CLASE DE EXACTITUD M1-2, M2, M2-3 Y M3 DE LA NORMA NMP-004:2007, PRIMERA EDICIÓN, ABRIL 2021, INACAL | PESA M1 | Del 2022-09-30 al 2025-09-29
LC–063-1 | 1207 | 2023-01-31 | AV. C MZ. 118 LT. 11 AA.HH. ENRIQUE MILLA OCHOA - LOS OLIVOS - LIMA | MASA | PESA-M2 | [1000 - 1000] g | $$\text{20 mg}$$ | COMPARACIÓN | PC-008 PROCEDIMIENTO PARA LA CALIBRACIÓN DE PESAS CON CLASE DE EXACTITUD M1-2, M2, M2-3 Y M3 DE LA NORMA NMP-004:2007, PRIMERA EDICIÓN, ABRIL 2021, INACAL | PESA M1 | Del 2022-09-30 al 2025-09-29
LC–063-1 | 1208 | 2023-01-31 | AV. C MZ. 118 LT. 11 AA.HH. ENRIQUE MILLA OCHOA - LOS OLIVOS - LIMA | MASA | PESA-M2 | [2000 - 2000] g | $$\text{33 mg}$$ | COMPARACIÓN | PC-008 PROCEDIMIENTO PARA LA CALIBRACIÓN DE PESAS CON CLASE DE EXACTITUD M1-2, M2, M2-3 Y M3 DE LA NORMA NMP-004:2007, PRIMERA EDICIÓN, ABRIL 2021, INACAL | PESA M1 | Del 2022-09-30 al 2025-09-29
LC–063-1 | 1209 | 2023-01-31 | AV. C MZ. 118 LT. 11 AA.HH. ENRIQUE MILLA OCHOA - LOS OLIVOS - LIMA | MASA | PESA-M2 | [5000 - 5000] g | $$\text{0,12 g}$$ | COMPARACIÓN | PC-008 PROCEDIMIENTO PARA LA CALIBRACIÓN DE PESAS CON CLASE DE EXACTITUD M1-2, M2, M2-3 Y M3 DE LA NORMA NMP-004:2007, PRIMERA EDICIÓN, ABRIL 2021, INACAL | PESA M1 | Del 2022-09-30 al 2025-09-29
LC–063-1 | 1210 | 2023-01-31 | AV. C MZ. 118 LT. 11 AA.HH. ENRIQUE MILLA OCHOA - LOS OLIVOS - LIMA | MASA | PESA-M2 | [10000 - 10000] g | $$\text{0,26 g}$$ | COMPARACIÓN | PC-008 PROCEDIMIENTO PARA LA CALIBRACIÓN DE PESAS CON CLASE DE EXACTITUD M1-2, M2, M2-3 Y M3 DE LA NORMA NMP-004:2007, PRIMERA EDICIÓN, ABRIL 2021, INACAL | PESA M1 | Del 2022-09-30 al 2025-09-29
LC–063-1 | 1211 | 2023-01-31 | AV. C MZ. 118 LT. 11 AA.HH. ENRIQUE MILLA OCHOA - LOS OLIVOS - LIMA | MASA | PESA-M2 | [20000 - 20000] g | $$\text{0,34 g}$$ | COMPARACIÓN | PC-008 PROCEDIMIENTO PARA LA CALIBRACIÓN DE PESAS CON CLASE DE EXACTITUD M1-2, M2, M2-3 Y M3 DE LA NORMA NMP-004:2007, PRIMERA EDICIÓN, ABRIL 2021, INACAL | PESA M1 | Del 2022-09-30 al 2025-09-29
LC–063-1 | 1212 | 2023-01-31 | AV. C MZ. 118 LT. 11 AA.HH. ENRIQUE MILLA OCHOA - LOS OLIVOS - LIMA | MASA | PESA-M3 | [1 - 1] g | $$\text{0,36 mg}$$ | COMPARACIÓN | PC-008 PROCEDIMIENTO PARA LA CALIBRACIÓN DE PESAS CON CLASE DE EXACTITUD M1-2, M2, M2-3 Y M3 DE LA NORMA NMP-004:2007, PRIMERA EDICIÓN, ABRIL 2021, INACAL | PESA M1 | Del 2022-09-30 al 2025-09-29
LC–063-1 | 1213 | 2023-01-31 | AV. C MZ. 118 LT. 11 AA.HH. ENRIQUE MILLA OCHOA - LOS OLIVOS - LIMA | MASA | PESA-M3 | [2 - 2] g | $$\text{0,49 mg}$$ | COMPARACIÓN | PC-008 PROCEDIMIENTO PARA LA CALIBRACIÓN DE PESAS CON CLASE DE EXACTITUD M1-2, M2, M2-3 Y M3 DE LA NORMA NMP-004:2007, PRIMERA EDICIÓN, ABRIL 2021, INACAL | PESA M1 | Del 2022-09-30 al 2025-09-29
LC–063-1 | 1214 | 2023-01-31 | AV. C MZ. 118 LT. 11 AA.HH. ENRIQUE MILLA OCHOA - LOS OLIVOS - LIMA | MASA | PESA-M3 | [5 - 5] g | $$\text{0,52 mg}$$ | COMPARACIÓN | PC-008 PROCEDIMIENTO PARA LA CALIBRACIÓN DE PESAS CON CLASE DE EXACTITUD M1-2, M2, M2-3 Y M3 DE LA NORMA NMP-004:2007, PRIMERA EDICIÓN, ABRIL 2021, INACAL | PESA M1 | Del 2022-09-30 al 2025-09-29
LC–063-1 | 1215 | 2023-01-31 | AV. C MZ. 118 LT. 11 AA.HH. ENRIQUE MILLA OCHOA - LOS OLIVOS - LIMA | MASA | PESA-M3 | [10 - 10] g | $$\text{0,64 mg}$$ | COMPARACIÓN | PC-008 PROCEDIMIENTO PARA LA CALIBRACIÓN DE PESAS CON CLASE DE EXACTITUD M1-2, M2, M2-3 Y M3 DE LA NORMA NMP-004:2007, PRIMERA EDICIÓN, ABRIL 2021, INACAL | PESA M1 | Del 2022-09-30 al 2025-09-29
LC–063-1 | 1216 | 2023-01-31 | AV. C MZ. 118 LT. 11 AA.HH. ENRIQUE MILLA OCHOA - LOS OLIVOS - LIMA | MASA | PESA-M3 | [20 - 20] g | $$\text{0,82 mg}$$ | COMPARACIÓN | PC-008 PROCEDIMIENTO PARA LA CALIBRACIÓN DE PESAS CON CLASE DE EXACTITUD M1-2, M2, M2-3 Y M3 DE LA NORMA NMP-004:2007, PRIMERA EDICIÓN, ABRIL 2021, INACAL | PESA M1 | Del 2022-09-30 al 2025-09-29
LC–063-1 | 1217 | 2023-01-31 | AV. C MZ. 118 LT. 11 AA.HH. ENRIQUE MILLA OCHOA - LOS OLIVOS - LIMA | MASA | PESA-M3 | [50 - 50] g | $$\text{1,1 mg}$$ | COMPARACIÓN | PC-008 PROCEDIMIENTO PARA LA CALIBRACIÓN DE PESAS CON CLASE DE EXACTITUD M1-2, M2, M2-3 Y M3 DE LA NORMA NMP-004:2007, PRIMERA EDICIÓN, ABRIL 2021, INACAL | PESA M1 | Del 2022-09-30 al 2025-09-29
LC–063-1 | 1218 | 2023-01-31 | AV. C MZ. 118 LT. 11 AA.HH. ENRIQUE MILLA OCHOA - LOS OLIVOS - LIMA | MASA | PESA-M3 | [100 - 100] g | $$\text{1,8 mg}$$ | COMPARACIÓN | PC-008 PROCEDIMIENTO PARA LA CALIBRACIÓN DE PESAS CON CLASE DE EXACTITUD M1-2, M2, M2-3 Y M3 DE LA NORMA NMP-004:2007, PRIMERA EDICIÓN, ABRIL 2021, INACAL | PESA M1 | Del 2022-09-30 al 2025-09-29
LC–063-1 | 1219 | 2023-01-31 | AV. C MZ. 118 LT. 11 AA.HH. ENRIQUE MILLA OCHOA - LOS OLIVOS - LIMA | MASA | PESA-M3 | [200 - 200] g | $$\text{3,0 mg}$$ | COMPARACIÓN | PC-008 PROCEDIMIENTO PARA LA CALIBRACIÓN DE PESAS CON CLASE DE EXACTITUD M1-2, M2, M2-3 Y M3 DE LA NORMA NMP-004:2007, PRIMERA EDICIÓN, ABRIL 2021, INACAL | PESA M1 | Del 2022-09-30 al 2025-09-29
LC–063-1 | 1220 | 2023-01-31 | AV. C MZ. 118 LT. 11 AA.HH. ENRIQUE MILLA OCHOA - LOS OLIVOS - LIMA | MASA | PESA-M3 | [500 - 500] g | $$\text{8,1 mg}$$ | COMPARACIÓN | PC-008 PROCEDIMIENTO PARA LA CALIBRACIÓN DE PESAS CON CLASE DE EXACTITUD M1-2, M2, M2-3 Y M3 DE LA NORMA NMP-004:2007, PRIMERA EDICIÓN, ABRIL 2021, INACAL | PESA M1 | Del 2022-09-30 al 2025-09-29
LC–063-1 | 1221 | 2023-01-31 | AV. C MZ. 118 LT. 11 AA.HH. ENRIQUE MILLA OCHOA - LOS OLIVOS - LIMA | MASA | PESA-M3 | [1000 - 1000] g | $$\text{20 mg}$$ | COMPARACIÓN | PC-008 PROCEDIMIENTO PARA LA CALIBRACIÓN DE PESAS CON CLASE DE EXACTITUD M1-2, M2, M2-3 Y M3 DE LA NORMA NMP-004:2007, PRIMERA EDICIÓN, ABRIL 2021, INACAL | PESA M1 | Del 2022-09-30 al 2025-09-29
LC–063-1 | 1222 | 2023-01-31 | AV. C MZ. 118 LT. 11 AA.HH. ENRIQUE MILLA OCHOA - LOS OLIVOS - LIMA | MASA | PESA-M3 | [2000 - 2000] g | $$\text{33 mg}$$ | COMPARACIÓN | PC-008 PROCEDIMIENTO PARA LA CALIBRACIÓN DE PESAS CON CLASE DE EXACTITUD M1-2, M2, M2-3 Y M3 DE LA NORMA NMP-004:2007, PRIMERA EDICIÓN, ABRIL 2021, INACAL | PESA M1 | Del 2022-09-30 al 2025-09-29
LC–063-1 | 1223 | 2023-01-31 | AV. C MZ. 118 LT. 11 AA.HH. ENRIQUE MILLA OCHOA - LOS OLIVOS - LIMA | MASA | PESA-M3 | [5000 - 5000] g | $$\text{0,12 g}$$ | COMPARACIÓN | PC-008 PROCEDIMIENTO PARA LA CALIBRACIÓN DE PESAS CON CLASE DE EXACTITUD M1-2, M2, M2-3 Y M3 DE LA NORMA NMP-004:2007, PRIMERA EDICIÓN, ABRIL 2021, INACAL | PESA M1 | Del 2022-09-30 al 2025-09-29
LC–063-1 | 1224 | 2023-01-31 | AV. C MZ. 118 LT. 11 AA.HH. ENRIQUE MILLA OCHOA - LOS OLIVOS - LIMA | MASA | PESA-M3 | [10000 - 10000] g | $$\text{0,26 g}$$ | COMPARACIÓN | PC-008 PROCEDIMIENTO PARA LA CALIBRACIÓN DE PESAS CON CLASE DE EXACTITUD M1-2, M2, M2-3 Y M3 DE LA NORMA NMP-004:2007, PRIMERA EDICIÓN, ABRIL 2021, INACAL | PESA M1 | Del 2022-09-30 al 2025-09-29
LC–063-1 | 1225 | 2023-01-31 | AV. C MZ. 118 LT. 11 AA.HH. ENRIQUE MILLA OCHOA - LOS OLIVOS - LIMA | MASA | PESA-M3 | [20000 - 20000] g | $$\text{0,34 g}$$ | COMPARACIÓN | PC-008 PROCEDIMIENTO PARA LA CALIBRACIÓN DE PESAS CON CLASE DE EXACTITUD M1-2, M2, M2-3 Y M3 DE LA NORMA NMP-004:2007, PRIMERA EDICIÓN, ABRIL 2021, INACAL | PESA M1 | Del 2022-09-30 al 2025-09-29
LC–063-1 | 1226 | 2023-01-31 | AV. C MZ. 118 LT. 11 AA.HH. ENRIQUE MILLA OCHOA - LOS OLIVOS - LIMA | INSTRUMENTOS DE PESAJE | INSTRUMENTO DE PESAJE DE FUNCIONAMIENTO NO AUTOMÁTICO (BALANZA) CLASE III Y IIII | [20 - 7500] g | $$ \begin{gather*} 2 \times (7,29 \times 10^{-10} \times R^2 + 1,90 \times 10^{-7})^{1/2} \ \text{g} \\ R: \text{carga en g} \end{gather*} $$ | COMPARACIÓN | PC-001 PROCEDIMIENTO PARA LA CALIBRACIÓN DE INSTRUMENTOS DE PESAJE DE FUNCIONAMIENTO NO AUTOMÁTICO DE CLASE III Y III, PRIMERA EDICIÓN, MAYO 2019, INACAL | PESA M1 | Del 2022-09-30 al 2025-09-29
LC–063-1 | 1227 | 2023-01-31 | AV. C MZ. 118 LT. 11 AA.HH. ENRIQUE MILLA OCHOA - LOS OLIVOS - LIMA | INSTRUMENTOS DE PESAJE | INSTRUMENTO DE PESAJE DE FUNCIONAMIENTO NO AUTOMÁTICO (BALANZA) CLASE III Y IIII | [0,04 - 20] kg | $$ \begin{gather*} 2 \times (1,05 \times 10^{-9} \times R^2 + 7,25 \times 10^{-7})^{1/2} \ \text{kg} \\ R: \text{carga en kg} \end{gather*} $$ | COMPARACIÓN | PC-001 PROCEDIMIENTO PARA LA CALIBRACIÓN DE INSTRUMENTOS DE PESAJE DE FUNCIONAMIENTO NO AUTOMÁTICO DE CLASE III Y III, PRIMERA EDICIÓN, MAYO 2019, INACAL | PESA M1 | Del 2022-09-30 al 2025-09-29
LC–063-1 | 1228 | 2023-01-31 | AV. C MZ. 118 LT. 11 AA.HH. ENRIQUE MILLA OCHOA - LOS OLIVOS - LIMA | INSTRUMENTOS DE PESAJE | INSTRUMENTO DE PESAJE DE FUNCIONAMIENTO NO AUTOMÁTICO (BALANZA) CLASE III Y IIII | [0,1 - 50] kg | $$ \begin{gather*} 2 \times (1,77 \times 10^{-9} \times R^2 + 4,98 \times 10^{-6})^{1/2} \ \text{kg} \\ R: \text{carga en kg} \end{gather*} $$ | COMPARACIÓN | PC-001 PROCEDIMIENTO PARA LA CALIBRACIÓN DE INSTRUMENTOS DE PESAJE DE FUNCIONAMIENTO NO AUTOMÁTICO DE CLASE III Y III, PRIMERA EDICIÓN, MAYO 2019, INACAL | PESA M1 | Del 2022-09-30 al 2025-09-29
LC–063-1 | 1229 | 2023-01-31 | AV. C MZ. 118 LT. 11 AA.HH. ENRIQUE MILLA OCHOA - LOS OLIVOS - LIMA | INSTRUMENTOS DE PESAJE | INSTRUMENTO DE PESAJE DE FUNCIONAMIENTO NO AUTOMÁTICO (BALANZA) CLASE III Y IIII | [0,2 - 100] kg | $$ \begin{gather*} 2 \times (8,13 \times 10^{-10} \times R^2 + 1,75 \times 10^{-5})^{1/2} \ \text{kg} \\ R: \text{carga en kg} \end{gather*} $$ | COMPARACIÓN | PC-001 PROCEDIMIENTO PARA LA CALIBRACIÓN DE INSTRUMENTOS DE PESAJE DE FUNCIONAMIENTO NO AUTOMÁTICO DE CLASE III Y III, PRIMERA EDICIÓN, MAYO 2019, INACAL | PESA E2 | Del 2022-09-30 al 2025-09-29
LC–063-1 | 1230 | 2023-01-31 | AV. C MZ. 118 LT. 11 AA.HH. ENRIQUE MILLA OCHOA - LOS OLIVOS - LIMA | INSTRUMENTOS DE PESAJE | INSTRUMENTO DE PESAJE DE FUNCIONAMIENTO NO AUTOMÁTICO (BALANZA) CLASE III Y IIII | [0,4 - 200] kg | $$ \begin{gather*} 2 \times (9,86 \times 10^{-10} \times R^2 + 6,81 \times 10^{-5})^{1/2} \ \text{kg} \\ R: \text{carga en kg} \end{gather*} $$ | COMPARACIÓN | PC-001 PROCEDIMIENTO PARA LA CALIBRACIÓN DE INSTRUMENTOS DE PESAJE DE FUNCIONAMIENTO NO AUTOMÁTICO DE CLASE III Y III, PRIMERA EDICIÓN, MAYO 2019, INACAL | PESA E2 | Del 2022-09-30 al 2025-09-29
LC–063-1 | 1231 | 2023-01-31 | AV. C MZ. 118 LT. 11 AA.HH. ENRIQUE MILLA OCHOA - LOS OLIVOS - LIMA | INSTRUMENTOS DE PESAJE | INSTRUMENTO DE PESAJE DE FUNCIONAMIENTO NO AUTOMÁTICO (BALANZA) CLASE III Y IIII | [1 - 500] kg | $$ \begin{gather*} 2 \times (5,54 \times 10^{-10} \times R^2 + 4,29 \times 10^{-4})^{1/2} \ \text{kg} \\ R: \text{carga en kg} \end{gather*} $$ | COMPARACIÓN | PC-001 PROCEDIMIENTO PARA LA CALIBRACIÓN DE INSTRUMENTOS DE PESAJE DE FUNCIONAMIENTO NO AUTOMÁTICO DE CLASE III Y III, PRIMERA EDICIÓN, MAYO 2019, INACAL | PESA E2 | Del 2022-09-30 al 2025-09-29
LC–063-1 | 1232 | 2023-01-31 | AV. C MZ. 118 LT. 11 AA.HH. ENRIQUE MILLA OCHOA - LOS OLIVOS - LIMA | INSTRUMENTOS DE PESAJE | INSTRUMENTO DE PESAJE DE FUNCIONAMIENTO NO AUTOMÁTICO (BALANZA) CLASE III Y IIII | [2 - 1000] kg | $$ \begin{gather*} 2 \times (2,66 \times 10^{-9} \times R^2 + 1,78 \times 10^{-3})^{1/2} \ \text{kg} \\ R: \text{carga en kg} \end{gather*} $$ | COMPARACIÓN | PC-001 PROCEDIMIENTO PARA LA CALIBRACIÓN DE INSTRUMENTOS DE PESAJE DE FUNCIONAMIENTO NO AUTOMÁTICO DE CLASE III Y III, PRIMERA EDICIÓN, MAYO 2019, INACAL | PESA E2 Y F1 | Del 2022-09-30 al 2025-09-29
LC–063-1 | 1233 | 2023-01-31 | AV. C MZ. 118 LT. 11 AA.HH. ENRIQUE MILLA OCHOA - LOS OLIVOS - LIMA | INSTRUMENTOS DE PESAJE | INSTRUMENTO DE PESAJE DE FUNCIONAMIENTO NO AUTOMÁTICO (BALANZA) CLASE I | [0,01 - 220] g | $$ \begin{gather*} 2 \times (4,98 \times 10^{-12} \times R^2 + 7,94 \times 10^{-9})^{1/2} \ \text{g} \\ R: \text{carga en g} \end{gather*} $$ | COMPARACIÓN | PC-011 PROCEDIMIENTO PARA LA CALIBRACIÓN DE INSTRUMENTOS DE PESAJE DE FUNCIONAMIENTO NO AUTOMÀTICO DE CLASE I Y II, CUARTA EDICIÓN, 2010, INDECOPI | PESA E2 Y F1 | Del 2022-09-30 al 2025-09-29
LC–063-1 | 1234 | 2023-01-31 | AV. C MZ. 118 LT. 11 AA.HH. ENRIQUE MILLA OCHOA - LOS OLIVOS - LIMA | INSTRUMENTOS DE PESAJE | INSTRUMENTO DE PESAJE DE FUNCIONAMIENTO NO AUTOMÁTICO (BALANZA) CLASE I | [0,1 - 520] g | $$ \begin{gather*} 2 \times (1,24 \times 10^{-11} \times R^2 + 7,67 \times 10^{-7})^{1/2} \ \text{g} \\ R: \text{carga en g} \end{gather*} $$ | COMPARACIÓN | PC-011 PROCEDIMIENTO PARA LA CALIBRACIÓN DE INSTRUMENTOS DE PESAJE DE FUNCIONAMIENTO NO AUTOMÀTICO DE CLASE I Y II, CUARTA EDICIÓN, 2010, INDECOPI | PESA E2 Y F1 | Del 2022-09-30 al 2025-09-29
LC–063-1 | 1235 | 2023-01-31 | AV. C MZ. 118 LT. 11 AA.HH. ENRIQUE MILLA OCHOA - LOS OLIVOS - LIMA | INSTRUMENTOS DE PESAJE | INSTRUMENTO DE PESAJE DE FUNCIONAMIENTO NO AUTOMÁTICO (BALANZA) CLASE I | [1 - 5200] g | $$ \begin{gather*} 2 \times (1,37 \times 10^{-11} \times R^2 + 4,97 \times 10^{-5})^{1/2} \ \text{g} \\ R: \text{carga en g} \end{gather*} $$ | COMPARACIÓN | PC-011 PROCEDIMIENTO PARA LA CALIBRACIÓN DE INSTRUMENTOS DE PESAJE DE FUNCIONAMIENTO NO AUTOMÀTICO DE CLASE I Y II, CUARTA EDICIÓN, 2010, INDECOPI | PESA E2 Y F1 | Del 2022-09-30 al 2025-09-29
LC–063-1 | 1236 | 2023-01-31 | AV. C MZ. 118 LT. 11 AA.HH. ENRIQUE MILLA OCHOA - LOS OLIVOS - LIMA | INSTRUMENTOS DE PESAJE | INSTRUMENTO DE PESAJE DE FUNCIONAMIENTO NO AUTOMÁTICO (BALANZA) CLASE I | [10 - 15000] g | $$ \begin{gather*} 2 \times (2,09 \times 10^{-10} \times R^2 + 1,77 \times 10^{-3})^{1/2} \ \text{g} \\ R: \text{carga en g} \end{gather*} $$ | COMPARACIÓN | PC-011 PROCEDIMIENTO PARA LA CALIBRACIÓN DE INSTRUMENTOS DE PESAJE DE FUNCIONAMIENTO NO AUTOMÀTICO DE CLASE I Y II, CUARTA EDICIÓN, 2010, INDECOPI | PESA E2 Y F1 | Del 2022-09-30 al 2025-09-29
LC–063-1 | 1237 | 2023-01-31 | AV. C MZ. 118 LT. 11 AA.HH. ENRIQUE MILLA OCHOA - LOS OLIVOS - LIMA | INSTRUMENTOS DE PESAJE | INSTRUMENTO DE PESAJE DE FUNCIONAMIENTO NO AUTOMÁTICO (BALANZA) CLASE II | [0,5 - 3100] g | $$ \begin{gather*} 2 \times (7,29 \times 10^{-10} \times R^2 + 1,90 \times 10^{-7})^{1/2} \ \text{g} \\ R: \text{carga en g} \end{gather*} $$ | COMPARACIÓN | PC-011 PROCEDIMIENTO PARA LA CALIBRACIÓN DE INSTRUMENTOS DE PESAJE DE FUNCIONAMIENTO NO AUTOMÀTICO DE CLASE I Y II, CUARTA EDICIÓN, 2010, INDECOPI | PESA E2 Y F1 | Del 2022-09-30 al 2025-09-29
LC–063-1 | 1238 | 2023-01-31 | AV. C MZ. 118 LT. 11 AA.HH. ENRIQUE MILLA OCHOA - LOS OLIVOS - LIMA | INSTRUMENTOS DE PESAJE | INSTRUMENTO DE PESAJE DE FUNCIONAMIENTO NO AUTOMÁTICO (BALANZA) CLASE II | [5 - 15000] g | $$ \begin{gather*} 2 \times (6,76 \times 10^{-10} \times R^2 + 1,70 \times 10^{-3})^{1/2} \ \text{g} \\ R: \text{carga en g} \end{gather*} $$ | COMPARACIÓN | PC-011 PROCEDIMIENTO PARA LA CALIBRACIÓN DE INSTRUMENTOS DE PESAJE DE FUNCIONAMIENTO NO AUTOMÀTICO DE CLASE I Y II, CUARTA EDICIÓN, 2010, INDECOPI | PESA E2 Y F1 | Del 2022-09-30 al 2025-09-29
LC–063-1 | 1239 | 2023-01-31 | AV. C MZ. 118 LT. 11 AA.HH. ENRIQUE MILLA OCHOA - LOS OLIVOS - LIMA | PRESIÓN RELATIVA HIDRAÚLICA | INSTRUMENTO DE MEDIDA DE PRESIÓN RELATIVA-(MANÓMETRO) | [[0 - 100]] psi | $$\text{0,24 psi}$$ | $$\text{$$\text{0,24 psi}$$}$$ | #REF! | $$\text{$$\text{$$\text{0,24 psi}$$}$$}$$ | Del 2022-09-30 al 2025-09-29
LC–063-1 | 1240 | 2023-01-31 | AV. C MZ. 118 LT. 11 AA.HH. ENRIQUE MILLA OCHOA - LOS OLIVOS - LIMA | PRESIÓN RELATIVA HIDRAÚLICA | INSTRUMENTO DE MEDIDA DE PRESIÓN RELATIVA-(MANÓMETRO) | [<100 - 300]] psi | $$\text{0,7 psi}$$ | COMPARACIÓN DIRECTA | PC-004 PROCEDIMIENTO PARA LA CALIBRACIÓN DE INSTRUMENTOS DE MEDIDA DE PRESIÓN RELATIVA CON CLASE MAYOR O IGUAL A 0,05 %FS, TERCERA EDICIÓN, AGOSTO 2019, INACAL | MANÓMETRO DIGITAL DE 0,05 %FS | Del 2022-09-30 al 2025-09-29
LC–063-1 | 1241 | 2023-01-31 | AV. C MZ. 118 LT. 11 AA.HH. ENRIQUE MILLA OCHOA - LOS OLIVOS - LIMA | PRESIÓN RELATIVA HIDRAÚLICA | INSTRUMENTO DE MEDIDA DE PRESIÓN RELATIVA-(MANÓMETRO) | [<300 - 500]] psi | $$\text{0,9 psi}$$ | COMPARACIÓN DIRECTA | PC-004 PROCEDIMIENTO PARA LA CALIBRACIÓN DE INSTRUMENTOS DE MEDIDA DE PRESIÓN RELATIVA CON CLASE MAYOR O IGUAL A 0,05 %FS, TERCERA EDICIÓN, AGOSTO 2019, INACAL | MANÓMETRO DIGITAL DE 0,05 %FS | Del 2022-09-30 al 2025-09-29
LC–063-1 | 1242 | 2023-01-31 | AV. C MZ. 118 LT. 11 AA.HH. ENRIQUE MILLA OCHOA - LOS OLIVOS - LIMA | PRESIÓN RELATIVA HIDRAÚLICA | INSTRUMENTO DE MEDIDA DE PRESIÓN RELATIVA-(MANÓMETRO) | [[1000 - 10000]] psi | $$\text{13 psi}$$ | COMPARACIÓN DIRECTA | PC-004 PROCEDIMIENTO PARA LA CALIBRACIÓN DE INSTRUMENTOS DE MEDIDA DE PRESIÓN RELATIVA CON CLASE MAYOR O IGUAL A 0,05 %FS, TERCERA EDICIÓN, AGOSTO 2019, INACAL | MANÓMETRO DIGITAL DE 0,05 %FS | Del 2022-09-30 al 2025-09-29
LC–086-1 | 1243 | 2024-12-02 | CALLE LAS DACITAS N° 381 MZ. M LT. 5 URB. SAN MIGUEL DE PEDREGAL - LURIGANCHO CHOSICA | PRESIÓN | MANÓMETRO DE DEFORMACIÓN-ELÁSTICA CLASE MAYOR E IGUAL A 1 % | [0 - 1] bar | $$\text{0,0040 bar}$$ | COMPARACIÓN DIRECTA | PC-004 PROCEDIMIENTO PARA LA CALIBRACIÓN DE INSTRUMENTOS DE MEDICIÓN DE PRESIÓN RELATIVA CON CLASE DE EXACTITUD IGUAL O MAYOR A 0,05% FS TERCERA EDICIÓN AGOSTO 2019 | MANOMETRO DIGITAL CLASE 0,05 | Del 2024-11-27 al 2027-11-26
LC–086-1 | 1244 | 2024-12-02 | CALLE LAS DACITAS N° 381 MZ. M LT. 5 URB. SAN MIGUEL DE PEDREGAL - LURIGANCHO CHOSICA | PRESIÓN | MANÓMETRO DE DEFORMACIÓN-ELÁSTICA CLASE MAYOR E IGUAL A 1 % | [1 - 20] bar | $$\begin{gather*}0,001316P + 0,002684 \ \text{bar}; \\P: \text{Presión en bar}\end{gather*}$$ | COMPARACIÓN DIRECTA | PC-004 PROCEDIMIENTO PARA LA CALIBRACIÓN DE INSTRUMENTOS DE MEDICIÓN DE PRESIÓN RELATIVA CON CLASE DE EXACTITUD IGUAL O MAYOR A 0,05% FS TERCERA EDICIÓN AGOSTO 2019 | MANOMETRO DIGITAL CLASE 0,05 | Del 2024-11-27 al 2027-11-26
LC–086-1 | 1245 | 2024-12-02 | CALLE LAS DACITAS N° 381 MZ. M LT. 5 URB. SAN MIGUEL DE PEDREGAL - LURIGANCHO CHOSICA | PRESIÓN | MANÓMETRO DE DEFORMACIÓN-ELÁSTICA CLASE MAYOR E IGUAL A 1 % | [20.68 - 300] bar | $$ \begin{gather*} -1,19 \times 10^{-6} \times P^2 + 9,9 \times 10^{-4} \times P + 1 \times 10^{-2} \ \text{bar} \\ P: \text{Presión en bar} \end{gather*} $$ | COMPARACIÓN DIRECTA | PC-004 PROCEDIMIENTO PARA LA CALIBRACIÓN DE INSTRUMENTOS DE MEDICIÓN DE PRESIÓN RELATIVA CON CLASE DE EXACTITUD IGUAL O MAYOR A 0,05% FS TERCERA EDICIÓN AGOSTO 2019 | MANOMETRO DIGITAL CLASE 0,05 | Del 2024-11-27 al 2027-11-26
LC-002-1 | 1246 | 2024-09-16 | JR. HUÁNUCO Nº 204. SEMI RURAL PACHACUTEC. DISTRITO DE CERRO COLORADO - AREQUIPA | MASA | INSTRUMENTOS DE PESAJE DE FUNCIONAMIENTO NO AUTOMÁTICO (BALANZAS) CON DIVISIÓN DE ESCALA ≤ 1 µG | [1 - 5100] mg | $$ \begin{gather*} 2 \, \mu\text{g} \, \text{a} \, 20 \, \mu\text{g} \\ U = 0,00353L + 1,99647 \, \mu\text{g} \\ L: \text{Alcance de medición en mg, donde } L \text{ puede variar desde 1 mg a 5100 mg} \end{gather*} $$ | COMPARACIÓN DIRECTA | PC-011 PROCEDIMIENTO DE CALIBRACIÓN DE BALANZAS DE FUNCIONAMIENTO NO AUTOMÁTICO CLASE I Y CLASE II CUARTA EDICIÓN ABRIL 2010 SNM-INDECOPI | JUEGO DE PESAS PATRÓN DE CLASE E2 , (1 MG A 500 G) | Del 2022-05-16 al 2026-05-15
LC-002-1 | 1247 | 2024-09-16 | JR. HUÁNUCO Nº 204. SEMI RURAL PACHACUTEC. DISTRITO DE CERRO COLORADO - AREQUIPA | MASA | INSTRUMENTOS DE PESAJE DE FUNCIONAMIENTO NO AUTOMÁTICO (BALANZAS) CON DIVISIÓN DE ESCALA ≥ 1 µG | [1 - 21000] mg | $$ \begin{gather*} 1,3 \, \mu\text{g} \, \text{a} \, 30 \, \mu\text{g} \\ U = 0,00137L + 1,29863 \, \mu\text{g} \\ L: \text{Alcance de medición en mg, donde } L \text{ puede variar desde 1 mg a 21000 mg} \end{gather*} $$ | COMPARACIÓN DIRECTA | PC-011 PROCEDIMIENTO DE CALIBRACIÓN DE BALANZAS DE FUNCIONAMIENTO NO AUTOMÁTICO CLASE I Y CLASE II CUARTA EDICIÓN ABRIL 2010 SNM-INDECOPI | JUEGO DE PESAS PATRÓN DE CLASE E2 , (1 MG A 500 G) | Del 2022-05-16 al 2026-05-15
LC-002-1 | 1248 | 2024-09-16 | JR. HUÁNUCO Nº 204. SEMI RURAL PACHACUTEC. DISTRITO DE CERRO COLORADO - AREQUIPA | MASA | INSTRUMENTOS DE PESAJE DE FUNCIONAMIENTO NO AUTOMÁTICO (BALANZAS) CON DIVISIÓN DE ESCALA ≥ 10 µG | [0,001 - 220] g | $$ \begin{gather*} 13 \, \mu\text{g} \, \text{a} \, 76 \, \mu\text{g} \\ U = 0,28636L + 12,99971 \, \mu\text{g} \\ L: \text{Alcance de medición en g, donde } L \text{ puede variar desde 0,001 g a 220 g} \end{gather*} $$ | COMPARACIÓN DIRECTA | PC-011 PROCEDIMIENTO DE CALIBRACIÓN DE BALANZAS DE FUNCIONAMIENTO NO AUTOMÁTICO CLASE I Y CLASE II CUARTA EDICIÓN ABRIL 2010 SNM-INDECOPI | JUEGO DE PESAS PATRÓN DE CLASE E2 , (1 MG A 500 G) | Del 2022-05-16 al 2026-05-15
LC-002-1 | 1249 | 2024-09-16 | JR. HUÁNUCO Nº 204. SEMI RURAL PACHACUTEC. DISTRITO DE CERRO COLORADO - AREQUIPA | MASA | INSTRUMENTOS DE PESAJE DE FUNCIONAMIENTO NO AUTOMÁTICO (BALANZAS) CON DIVISIÓN DE ESCALA ≥ 0,1 MG | [0,001 - 420] g | $$ \begin{gather*} 0,13 \, \text{mg} \, \text{a} \, 0,27 \, \text{mg} \\ U = 0,00033L + 0,13000 \, \text{mg} \\ L: \text{Alcance de medición en g, donde } L \text{ puede variar desde 0,001 g a 420 g} \end{gather*} $$ | COMPARACIÓN DIRECTA | PC-011 PROCEDIMIENTO DE CALIBRACIÓN DE BALANZAS DE FUNCIONAMIENTO NO AUTOMÁTICO CLASE I Y CLASE II CUARTA EDICIÓN ABRIL 2010 SNM-INDECOPI | JUEGO DE PESAS PATRÓN DE CLASE E2 , (1 MG A 500 G) | Del 2022-05-16 al 2026-05-15
LC-002-1 | 1250 | 2024-09-16 | JR. HUÁNUCO Nº 204. SEMI RURAL PACHACUTEC. DISTRITO DE CERRO COLORADO - AREQUIPA | MASA | INSTRUMENTOS DE PESAJE DE FUNCIONAMIENTO NO AUTOMÁTICO (BALANZAS) CON DIVISIÓN DE ESCALA ≥ 1 MG | [0,001 - 1200] g | $$ \begin{gather*} 0,8 \, \text{mg} \, \text{a} \, 1,3 \, \text{mg} \\ U = 0,00042L + 0,80000 \, \text{mg} \\ L: \text{Alcance de medición en g, donde } L \text{ puede variar desde 0,001 g a 1200 g} \end{gather*} $$ | COMPARACIÓN DIRECTA | PC-011 PROCEDIMIENTO DE CALIBRACIÓN DE BALANZAS DE FUNCIONAMIENTO NO AUTOMÁTICO CLASE I Y CLASE II CUARTA EDICIÓN ABRIL 2010 SNM-INDECOPI | JUEGO DE PESAS PATRÓN DE CLASE E2, (1 MG A 500 G), JUEGO DE PESAS PATRÓN DE CLASE E2 (10 MG A 5 KG) | Del 2022-05-16 al 2026-05-15
LC-002-1 | 1251 | 2024-09-16 | JR. HUÁNUCO Nº 204. SEMI RURAL PACHACUTEC. DISTRITO DE CERRO COLORADO - AREQUIPA | MASA | INSTRUMENTOS DE PESAJE DE FUNCIONAMIENTO NO AUTOMÁTICO (BALANZAS) CON DIVISIÓN DE ESCALA ≥ 10 MG | [0,01 - 6200] g | $$ \begin{gather*} 8,6 \, \text{mg} \, \text{a} \, 9,8 \, \text{mg} \\ U = 0,00019L + 8,60000 \, \text{mg} \\ L: \text{Alcance de medición en g, donde } L \text{ puede variar desde 0,01 g a 6200 g} \end{gather*} $$ | COMPARACIÓN DIRECTA | PC-011 PROCEDIMIENTO DE CALIBRACIÓN DE BALANZAS DE FUNCIONAMIENTO NO AUTOMÁTICO CLASE I Y CLASE II CUARTA EDICIÓN ABRIL 2010 SNM-INDECOPI | JUEGO DE PESAS PATRÓN DE CLASE E2, (1 MG A 500 G), JUEGO DE PESAS PATRÓN DE CLASE F1 , (1 MG A 10 KG), | Del 2022-05-16 al 2026-05-15
LC-002-1 | 1252 | 2024-09-16 | JR. HUÁNUCO Nº 204. SEMI RURAL PACHACUTEC. DISTRITO DE CERRO COLORADO - AREQUIPA | MASA | INSTRUMENTOS DE PESAJE DE FUNCIONAMIENTO NO AUTOMÁTICO (BALANZAS) CON DIVISIÓN DE ESCALA ≥ 0,1 G | [0,1 - 64000] g | $$ \begin{gather*} 0,09 \, \text{g} \, \text{a} \, 0,13 \, \text{g} \\ U = (6,25001 \times 10^{-7})L + 0,09000 \, \text{g} \\ L: \text{Alcance de medición en g, donde } L \text{ puede variar desde 0,1 g a 64000 g} \end{gather*} $$ | COMPARACIÓN DIRECTA | PC-011 PROCEDIMIENTO DE CALIBRACIÓN DE BALANZAS DE FUNCIONAMIENTO NO AUTOMÁTICO CLASE I Y CLASE II CUARTA EDICIÓN ABRIL 2010 SNM-INDECOPI | JUEGO DE PESAS PATRÓN DE CLASE F1 , (1 MG A 10 KG), 06 PESAS DE 20 KG CLASE F1, (20 KG) | Del 2022-05-16 al 2026-05-15
LC-002-1 | 1253 | 2024-09-16 | JR. HUÁNUCO Nº 204. SEMI RURAL PACHACUTEC. DISTRITO DE CERRO COLORADO - AREQUIPA | MASA | INSTRUMENTOS DE PESAJE DE FUNCIONAMIENTO NO AUTOMÁTICO (BALANZAS) CON DIVISIÓN DE ESCALA ≥ 0,1 G | [0,1 - 110000] g | $$ \begin{gather*} 0,1 \, \text{g} \, \text{a} \, 0,3 \, \text{g} \\ U = (1,81818 \times 10^{-6})L + 0,10000 \, \text{g} \\ L: \text{Alcance de medición en g, donde } L \text{ puede variar desde 0,1 g a 110000 g} \end{gather*} $$ | COMPARACIÓN DIRECTA | PC-011 PROCEDIMIENTO DE CALIBRACIÓN DE BALANZAS DE FUNCIONAMIENTO NO AUTOMÁTICO CLASE I Y CLASE II CUARTA EDICIÓN ABRIL 2010 SNM-INDECOPI | JUEGO DE PESAS PATRÓN DE CLASE F1 , (1 MG A 10 KG), 06 PESAS DE 20 KG CLASE F1, (20 KG) | Del 2022-05-16 al 2026-05-15
LC-002-1 | 1254 | 2024-09-16 | JR. HUÁNUCO Nº 204. SEMI RURAL PACHACUTEC. DISTRITO DE CERRO COLORADO - AREQUIPA | MASA | INSTRUMENTOS DE PESAJE DE FUNCIONAMIENTO NO AUTOMÁTICO (BALANZAS) CON DIVISIÓN DE ESCALA ≥ 1 G | [0,001 - 130] kg | $$ \begin{gather*} 0,9 \, \text{g} \, \text{a} \, 1,9 \, \text{g} \\ U = 0,00769L + 0,89999 \, \text{g} \\ L: \text{Alcance de medición en kg, donde } L \text{ puede variar desde 0,001 kg a 130 kg} \end{gather*} $$ | COMPARACIÓN DIRECTA | PC-011 PROCEDIMIENTO DE CALIBRACIÓN DE BALANZAS DE FUNCIONAMIENTO NO AUTOMÁTICO CLASE I Y CLASE II CUARTA EDICIÓN ABRIL 2010 SNM-INDECOPI | JUEGO DE PESAS PATRÓN DE CLASE F1 , (1 MG A 10 KG), 06 PESAS DE 20 KG CLASE F1, (20 KG) | Del 2022-05-16 al 2026-05-15
LC-002-1 | 1255 | 2024-09-16 | JR. HUÁNUCO Nº 204. SEMI RURAL PACHACUTEC. DISTRITO DE CERRO COLORADO - AREQUIPA | MASA | INSTRUMENTOS DE PESAJE DE FUNCIONAMIENTO NO AUTOMÁTICO (BALANZAS) CON DIVISIÓN DE ESCALA ≥ 2 G | [0,002 - 120] kg | $$ \begin{gather*} 2,1 \, \text{g} \, \text{a} \, 3,3 \, \text{g} \\ U = 0,01000L + 2,09998 \, \text{g} \\ L: \text{Alcance de medición en kg, donde } L \text{ puede variar desde 0,002 kg a 120 kg} \end{gather*} $$ | COMPARACIÓN DIRECTA | PC-011 PROCEDIMIENTO DE CALIBRACIÓN DE BALANZAS DE FUNCIONAMIENTO NO AUTOMÁTICO CLASE I Y CLASE II CUARTA EDICIÓN ABRIL 2010 SNM-INDECOPI | JUEGO DE PESAS PATRÓN DE CLASE F1 , (1 MG A 10 KG), 06 PESAS DE 20 KG CLASE F1, (20 KG) | Del 2022-05-16 al 2026-05-15
LC-002-1 | 1256 | 2024-09-16 | JR. HUÁNUCO Nº 204. SEMI RURAL PACHACUTEC. DISTRITO DE CERRO COLORADO - AREQUIPA | MASA | INSTRUMENTOS DE PESAJE DE FUNCIONAMIENTO NO AUTOMÁTICO (BALANZAS) CON DIVISIÓN DE ESCALA ≥ 5 G | [0,005 - 120] kg | $$ \begin{gather*} 4,6 \, \text{g} \, \text{a} \, 7,7 \, \text{g} \\ U = 0,02583L + 4,59987 \, \text{g} \\ L: \text{Alcance de medición en kg, donde } L \text{ puede variar desde 0,005 kg a 120 kg} \end{gather*} $$ | COMPARACIÓN DIRECTA | PC-011 PROCEDIMIENTO DE CALIBRACIÓN DE BALANZAS DE FUNCIONAMIENTO NO AUTOMÁTICO CLASE I Y CLASE II CUARTA EDICIÓN ABRIL 2010 SNM-INDECOPI | JUEGO DE PESAS PATRÓN DE CLASE F1 , (1 MG A 10 KG), 06 PESAS DE 20 KG CLASE F1, (20 KG) | Del 2022-05-16 al 2026-05-15
LC-002-1 | 1257 | 2024-09-16 | JR. HUÁNUCO Nº 204. SEMI RURAL PACHACUTEC. DISTRITO DE CERRO COLORADO - AREQUIPA | MASA | INSTRUMENTOS DE PESAJE DE FUNCIONAMIENTO NO AUTOMÁTICO (BALANZAS) CON DIVISIÓN DE ESCALA ≥ 1 G | [0,001 - 1000] kg | $$ \begin{gather*} 1,2 \, \text{g} \, \text{a} \, 4,2 \, \text{g} \\ U = 0,003L + 1,2 \, \text{g} \\ L: \text{Alcance de medición en kg, donde } L \text{ puede variar desde 0,001 kg a 1000 kg} \end{gather*} $$ | COMPARACIÓN DIRECTA | PC-011 PROCEDIMIENTO DE CALIBRACIÓN DE BALANZAS DE FUNCIONAMIENTO NO AUTOMÁTICO CLASE I Y CLASE II CUARTA EDICIÓN ABRIL 2010 SNM-INDECOPI | PESAS DE CLASE DE EXACTITUD E2, F1 Y F2 | Del 2022-05-16 al 2026-05-15
LC-002-1 | 1258 | 2024-09-16 | JR. HUÁNUCO Nº 204. SEMI RURAL PACHACUTEC. DISTRITO DE CERRO COLORADO - AREQUIPA | MASA | INSTRUMENTOS DE PESAJE DE FUNCIONAMIENTO NO AUTOMÁTICO (BALANZAS) CON DIVISIÓN DE ESCALA ≥ 0,1 G | [0,1 - 200] g | $$ \begin{gather*} 0,08 \, \text{g} \, \text{a} \, 0,09 \, \text{g} \\ U = (5,00250 \times 10^{-5})L + 7,99950 \times 10^{-2} \, \text{g} \\ L: \text{Alcance de medición en g, donde } L \text{ puede variar desde 0,1 g a 200 g} \end{gather*} $$ | COMPARACIÓN DIRECTA | PC-001 PROCEDIMIENTO PARA LA CALIBRACIÓN DE INSTRUMENTOS DE PESAJE DE FUNCIONAMIENTO NO AUTOMÁTICO CLASE III Y IIII PRIMERA EDICIÓN MAYO 2019 DM-INACAL | JUEGO DE PESAS PATRÓN DE CLASE M2, (1 G A 1 KG), JUEGO DE PESAS PATRÓN DE CLASE M2: , 100 MG A 500 MG | Del 2022-05-16 al 2026-05-15
LC-002-1 | 1259 | 2024-09-16 | JR. HUÁNUCO Nº 204. SEMI RURAL PACHACUTEC. DISTRITO DE CERRO COLORADO - AREQUIPA | MASA | INSTRUMENTOS DE PESAJE DE FUNCIONAMIENTO NO AUTOMÁTICO (BALANZAS) CON DIVISIÓN DE ESCALA ≥ 1 G | [1 - 6000] g | $$ \begin{gather*} 0,8 \, \text{g} \, \text{a} \, 0,9 \, \text{g} \\ U = (1,66694 \times 10^{-5})L + 0,79998 \, \text{g} \\ L: \text{Alcance de medición en g, donde } L \text{ puede variar desde 1 g a 6000 g} \end{gather*} $$ | COMPARACIÓN DIRECTA | PC-001 PROCEDIMIENTO PARA LA CALIBRACIÓN DE INSTRUMENTOS DE PESAJE DE FUNCIONAMIENTO NO AUTOMÁTICO CLASE III Y IIII PRIMERA EDICIÓN MAYO 2019 DM-INACAL | JUEGO DE PESAS PATRÓN DE CLASE M2: 5 KG, (1 G A 1 KG), JUEGO DE PESAS PATRÓN DE CLASE M2: , 100 MG A 500 MG | Del 2022-05-16 al 2026-05-15
LC-002-1 | 1260 | 2024-09-16 | JR. HUÁNUCO Nº 204. SEMI RURAL PACHACUTEC. DISTRITO DE CERRO COLORADO - AREQUIPA | MASA | INSTRUMENTOS DE PESAJE DE FUNCIONAMIENTO NO AUTOMÁTICO (BALANZAS) CON DIVISIÓN DE ESCALA ≥ 1 G | [1 - 8100] g | $$ \begin{gather*} 0,82 \, \text{g} \, \text{a} \, 0,98 \, \text{g} \\ U = (1,97555 \times 10^{-5})L + 0,81998 \, \text{g} \\ L: \text{Alcance de medición en g, donde } L \text{ puede variar desde 1 g a 8100 g} \end{gather*} $$ | COMPARACIÓN DIRECTA | PC-001 PROCEDIMIENTO PARA LA CALIBRACIÓN DE INSTRUMENTOS DE PESAJE DE FUNCIONAMIENTO NO AUTOMÁTICO CLASE III Y IIII PRIMERA EDICIÓN MAYO 2019 DM-INACAL | JUEGO DE PESAS PATRÓN DE CLASE M2: 5 KG, (1 G A 1 KG), JUEGO DE PESAS PATRÓN DE CLASE M2: , 100 MG A 500 MG | Del 2022-05-16 al 2026-05-15
LC-002-1 | 1261 | 2024-09-16 | JR. HUÁNUCO Nº 204. SEMI RURAL PACHACUTEC. DISTRITO DE CERRO COLORADO - AREQUIPA | MASA | IINSTRUMENTOS DE PESAJE DE FUNCIONAMIENTO NO AUTOMÁTICO (BALANZAS) CON DIVISIÓN DE ESCALA ≥ 2 G | [2 - 15000] g | $$ \begin{gather*} 1,9 \, \text{g} \, \text{a} \, 2,1 \, \text{g} \\ U = (1,33351 \times 10^{-5})L + 1,89997 \, \text{g} \\ L: \text{Alcance de medición en g, donde } L \text{ puede variar desde 2 g a 15000 g} \end{gather*} $$ | COMPARACIÓN DIRECTA | PC-001 PROCEDIMIENTO PARA LA CALIBRACIÓN DE INSTRUMENTOS DE PESAJE DE FUNCIONAMIENTO NO AUTOMÁTICO CLASE III Y IIII PRIMERA EDICIÓN MAYO 2019 DM-INACAL | JUEGO DE PESAS PATRÓN DE CLASE M2: 10 KG, 5 KG, (1 G A 1 KG), JUEGO DE PESAS PATRÓN DE CLASE M2: , 100 MG A 500 MG | Del 2022-05-16 al 2026-05-15
LC-002-1 | 1262 | 2024-09-16 | JR. HUÁNUCO Nº 204. SEMI RURAL PACHACUTEC. DISTRITO DE CERRO COLORADO - AREQUIPA | MASA | INSTRUMENTOS DE PESAJE DE FUNCIONAMIENTO NO AUTOMÁTICO (BALANZAS) CON DIVISIÓN DE ESCALA ≥ 5 G | [5 - 30000] g | $$ \begin{gather*} 4,1 \, \text{g} \, \text{a} \, 5,2 \, \text{g} \\ U = 0,00004L + 4,09982 \, \text{g} \\ L: \text{Alcance de medición en g, donde } L \text{ puede variar desde 5 g a 30000 g} \end{gather*} $$ | COMPARACIÓN DIRECTA | PC-001 PROCEDIMIENTO PARA LA CALIBRACIÓN DE INSTRUMENTOS DE PESAJE DE FUNCIONAMIENTO NO AUTOMÁTICO CLASE III Y IIII PRIMERA EDICIÓN MAYO 2019 DM-INACAL | JUEGO DE PESAS PATRÓN DE CLASE M2: (01) 20 KG, , 10 KG, 5 KG, (1 G A 1 KG), JUEGO DE PESAS PATRÓN DE CLASE M2: 100 MG A 500 MG, | Del 2022-05-16 al 2026-05-15
LC-002-1 | 1263 | 2024-09-16 | JR. HUÁNUCO Nº 204. SEMI RURAL PACHACUTEC. DISTRITO DE CERRO COLORADO - AREQUIPA | MASA | INSTRUMENTOS DE PESAJE DE FUNCIONAMIENTO NO AUTOMÁTICO (BALANZAS) CON DIVISIÓN DE ESCALA ≥ 10 G | [0,01 - 20] kg | $$ \begin{gather*} 8,3 \, \text{g} \, \text{a} \, 9,4 \, \text{g} \\ U = 0,05503L + 8,29945 \, \text{g} \\ L: \text{Alcance de medición en kg, donde } L \text{ puede variar desde 0,01 kg a 20 kg} \end{gather*} $$ | COMPARACIÓN DIRECTA | PC-001 PROCEDIMIENTO PARA LA CALIBRACIÓN DE INSTRUMENTOS DE PESAJE DE FUNCIONAMIENTO NO AUTOMÁTICO CLASE III Y IIII PRIMERA EDICIÓN MAYO 2019 DM-INACAL | JUEGO DE PESAS PATRÓN DE CLASE M2: (01) 20 KG, , 10 KG, 5 KG, (1 G A 1 KG), JUEGO DE PESAS PATRÓN DE CLASE M2: 100 MG A 500 MG, | Del 2022-05-16 al 2026-05-15
LC-002-1 | 1264 | 2024-09-16 | JR. HUÁNUCO Nº 204. SEMI RURAL PACHACUTEC. DISTRITO DE CERRO COLORADO - AREQUIPA | MASA | INSTRUMENTOS DE PESAJE DE FUNCIONAMIENTO NO AUTOMÁTICO (BALANZAS) CON DIVISIÓN DE ESCALA ≥ 20 G | [0,02 - 12] kg | $$ \begin{gather*} 16,3 \, \text{g} \, \text{a} \, 16,4 \, \text{g} \\ U = 0,00835L + 16,29983 \, \text{g} \\ L: \text{Alcance de medición en kg, donde } L \text{ puede variar desde 0,02 kg a 12 kg} \end{gather*} $$ | COMPARACIÓN DIRECTA | PC-001 PROCEDIMIENTO PARA LA CALIBRACIÓN DE INSTRUMENTOS DE PESAJE DE FUNCIONAMIENTO NO AUTOMÁTICO CLASE III Y IIII PRIMERA EDICIÓN MAYO 2019 DM-INACAL | JUEGO DE PESAS PATRÓN DE CLASE M2: , 10 KG, 5 KG, (1 G A 1 KG), | Del 2022-05-16 al 2026-05-15
LC-002-1 | 1265 | 2024-09-16 | JR. HUÁNUCO Nº 204. SEMI RURAL PACHACUTEC. DISTRITO DE CERRO COLORADO - AREQUIPA | MASA | INSTRUMENTOS DE PESAJE DE FUNCIONAMIENTO NO AUTOMÁTICO (BALANZAS) CON DIVISIÓN DE ESCALA ≥ 5 G | [0,005 - 50] kg | $$ \begin{gather*} 4,7 \, \text{g} \, \text{a} \, 5,9 \, \text{g} \\ U = 0,02400L + 4,69988 \, \text{g} \\ L: \text{Alcance de medición en kg, donde } L \text{ puede variar desde 0,005 kg a 50 kg} \end{gather*} $$ | COMPARACIÓN DIRECTA | PC-001 PROCEDIMIENTO PARA LA CALIBRACIÓN DE INSTRUMENTOS DE PESAJE DE FUNCIONAMIENTO NO AUTOMÁTICO CLASE III Y IIII PRIMERA EDICIÓN MAYO 2019 DM-INACAL | JUEGO DE PESAS PATRÓN DE CLASE M2: , 10 KG, 5 KG, (1 G A 1 KG), JUEGO DE PESAS PATRÓN DE CLASE M2: 100 MG A 500 MG. | Del 2022-05-16 al 2026-05-15
LC-002-1 | 1266 | 2024-09-16 | JR. HUÁNUCO Nº 204. SEMI RURAL PACHACUTEC. DISTRITO DE CERRO COLORADO - AREQUIPA | MASA | INSTRUMENTOS DE PESAJE DE FUNCIONAMIENTO NO AUTOMÁTICO (BALANZAS) CON DIVISIÓN DE ESCALA ≥ 50 G | [0,05 - 50] kg | $$ \begin{gather*} 41 \, \text{g} \, \text{a} \, 47 \, \text{g} \\ U = 0,12012L + 40,99399 \, \text{g} \\ L: \text{Alcance de medición en kg, donde } L \text{ puede variar desde 0,05 kg a 50 kg} \end{gather*} $$ | COMPARACIÓN DIRECTA | PC-001 PROCEDIMIENTO PARA LA CALIBRACIÓN DE INSTRUMENTOS DE PESAJE DE FUNCIONAMIENTO NO AUTOMÁTICO CLASE III Y IIII PRIMERA EDICIÓN MAYO 2019 DM-INACAL | JUEGO DE PESAS PATRÓN DE CLASE M2: (02) 20 KG, , 10 KG, 5 KG, (1 G A 1 KG), | Del 2022-05-16 al 2026-05-15
LC-002-1 | 1267 | 2024-09-16 | JR. HUÁNUCO Nº 204. SEMI RURAL PACHACUTEC. DISTRITO DE CERRO COLORADO - AREQUIPA | MASA | INSTRUMENTOS DE PESAJE DE FUNCIONAMIENTO NO AUTOMÁTICO (BALANZAS) CON DIVISIÓN DE ESCALA ≥ 10 G | [0,01 - 100] kg | $$ \begin{gather*} 8 \, \text{g} \, \text{a} \, 10 \, \text{g} \\ U = 0,02000L + 7,99980 \, \text{g} \\ L: \text{Alcance de medición en kg, donde } L \text{ puede variar desde 0,01 kg a 100 kg} \end{gather*} $$ | COMPARACIÓN DIRECTA | PC-001 PROCEDIMIENTO PARA LA CALIBRACIÓN DE INSTRUMENTOS DE PESAJE DE FUNCIONAMIENTO NO AUTOMÁTICO CLASE III Y IIII PRIMERA EDICIÓN MAYO 2019 DM-INACAL | JUEGO DE PESAS PATRÓN DE CLASE M2, (1 G A 1 KG), PESAS PATRÓN DE CLASE M2: 5 KG, , 10 KG Y (05) 20 KG | Del 2022-05-16 al 2026-05-15
LC-002-1 | 1268 | 2024-09-16 | JR. HUÁNUCO Nº 204. SEMI RURAL PACHACUTEC. DISTRITO DE CERRO COLORADO - AREQUIPA | MASA | INSTRUMENTOS DE PESAJE DE FUNCIONAMIENTO NO AUTOMÁTICO (BALANZAS) CON DIVISIÓN DE ESCALA ≥ 20 G | [0,02 - 150] kg | $$ \begin{gather*} 17 \, \text{g} \, \text{a} \, 18 \, \text{g} \\ U = 0,00667L + 16,99987 \, \text{g} \\ L: \text{Alcance de medición en kg, donde } L \text{ puede variar desde 0,02 kg a 150 kg} \end{gather*} $$ | COMPARACIÓN DIRECTA | PC-001 PROCEDIMIENTO PARA LA CALIBRACIÓN DE INSTRUMENTOS DE PESAJE DE FUNCIONAMIENTO NO AUTOMÁTICO CLASE III Y IIII PRIMERA EDICIÓN MAYO 2019 DM-INACAL | JUEGO DE PESAS PATRÓN DE CLASE M2, (1 G A 1 KG), PESAS PATRÓN DE CLASE M2: 5 KG, , 10 KG Y (07) 20 KG | Del 2022-05-16 al 2026-05-15
LC-002-1 | 1269 | 2024-09-16 | JR. HUÁNUCO Nº 204. SEMI RURAL PACHACUTEC. DISTRITO DE CERRO COLORADO - AREQUIPA | MASA | INSTRUMENTOS DE PESAJE DE FUNCIONAMIENTO NO AUTOMÁTICO (BALANZAS) CON DIVISIÓN DE ESCALA ≥ 50 G | [0,05 - 500] kg | $$ \begin{gather*} 42 \, \text{g} \, \text{a} \, 48 \, \text{g} \\ U = 0,01200L + 41,99940 \, \text{g} \\ L: \text{Alcance de medición en kg, donde } L \text{ puede variar desde 0,05 kg a 500 kg} \end{gather*} $$ | COMPARACIÓN DIRECTA | PC-001 PROCEDIMIENTO PARA LA CALIBRACIÓN DE INSTRUMENTOS DE PESAJE DE FUNCIONAMIENTO NO AUTOMÁTICO CLASE III Y IIII PRIMERA EDICIÓN MAYO 2019 DM-INACAL | JUEGO DE PESAS PATRÓN DE CLASE M2, (1 G A 1 KG), PESAS PATRÓN DE CLASE M2: 5 KG, 10 KG Y (25) 20 KG | Del 2022-05-16 al 2026-05-15
LC-002-1 | 1270 | 2024-09-16 | JR. HUÁNUCO Nº 204. SEMI RURAL PACHACUTEC. DISTRITO DE CERRO COLORADO - AREQUIPA | MASA | INSTRUMENTOS DE PESAJE DE FUNCIONAMIENTO NO AUTOMÁTICO (BALANZAS) CON DIVISIÓN DE ESCALA ≥ 100 G | [0,1 - 1000] kg | $$ \begin{gather*} 0,08 \, \text{kg} \, \text{a} \, 0,09 \, \text{kg} \\ U = (1,00010 \times 10^{-5})L + 7,99990 \times 10^{-2} \, \text{kg} \\ L: \text{Alcance de medición en kg, donde } L \text{ puede variar desde 0,1 kg a 1000 kg} \end{gather*} $$ | COMPARACIÓN DIRECTA | PC-001 PROCEDIMIENTO PARA LA CALIBRACIÓN DE INSTRUMENTOS DE PESAJE DE FUNCIONAMIENTO NO AUTOMÁTICO CLASE III Y IIII PRIMERA EDICIÓN MAYO 2019 DM-INACAL | JUEGO DE PESAS PATRÓN DE CLASE M2 (1 G A 1 KG), PESAS PATRÓN DE CLASE M2: 5 KG, 10 KG Y (50) 20 KG | Del 2022-05-16 al 2026-05-15
LC-002-1 | 1271 | 2024-09-16 | JR. HUÁNUCO Nº 204. SEMI RURAL PACHACUTEC. DISTRITO DE CERRO COLORADO - AREQUIPA | MASA | INSTRUMENTOS DE PESAJE DE FUNCIONAMIENTO NO AUTOMÁTICO (BALANZAS) CON DIVISIÓN DE ESCALA ≥ 200 G | [0,2 - 2000] kg | $$ \begin{gather*} 0,16 \, \text{kg} \, \text{a} \, 0,17 \, \text{kg} \\ U = (5,00050 \times 10^{-6})L + 1,59999 \times 10^{-1} \, \text{kg} \\ L: \text{Alcance de medición en kg, donde } L \text{ puede variar desde 0,2 kg a 2000 kg} \end{gather*} $$ | COMPARACIÓN DIRECTA Y/O SUSTITUCIÓN SUCESIVA | PC-001 PROCEDIMIENTO PARA LA CALIBRACIÓN DE INSTRUMENTOS DE PESAJE DE FUNCIONAMIENTO NO AUTOMÁTICO CLASE III Y IIII PRIMERA EDICIÓN MAYO 2019 DM-INACAL | JUEGO DE PESAS PATRÓN DE CLASE M2 (1 G A 1 KG) , PESAS PATRÓN DE CLASE M2:, 5 KG, 10 KG, (50) 20 KG , (02) PESAS CLASE M1 DE , 1 000 KG | Del 2022-05-16 al 2026-05-15
LC-002-1 | 1272 | 2024-09-16 | JR. HUÁNUCO Nº 204. SEMI RURAL PACHACUTEC. DISTRITO DE CERRO COLORADO - AREQUIPA | MASA | INSTRUMENTOS DE PESAJE DE FUNCIONAMIENTO NO AUTOMÁTICO (BALANZAS) CON DIVISIÓN DE ESCALA ≥ 500 G | [0,5 - 5000] kg | $$ \begin{gather*} 412 \, \text{g} \, \text{a} \, 430 \, \text{g} \\ U = 0,00360L + 411,99820 \, \text{g} \\ L: \text{Alcance de medición en kg, donde } L \text{ puede variar desde 0,5 kg a 5000 kg} \end{gather*} $$ | COMPARACIÓN DIRECTA Y/O SUSTITUCIÓN SUCESIVA | PC-001 PROCEDIMIENTO PARA LA CALIBRACIÓN DE INSTRUMENTOS DE PESAJE DE FUNCIONAMIENTO NO AUTOMÁTICO CLASE III Y IIII PRIMERA EDICIÓN MAYO 2019 DM-INACAL | JUEGO DE PESAS PATRÓN DE CLASE M2, (1 G A 1 KG) , PESAS PATRÓN DE CLASE M2 DE 5 KG, 10 KG, (50) 20 KG , (05) PESAS CLASE M1 DE , 1 000 KG | Del 2022-05-16 al 2026-05-15
LC-002-1 | 1273 | 2024-09-16 | JR. HUÁNUCO Nº 204. SEMI RURAL PACHACUTEC. DISTRITO DE CERRO COLORADO - AREQUIPA | MASA | INSTRUMENTOS DE PESAJE DE FUNCIONAMIENTO NO AUTOMÁTICO (BALANZAS) CON DIVISIÓN DE ESCALA ≥ 1 KG | [1 - 10000] kg | $$ \begin{gather*} 843 \, \text{g} \, \text{a} \, 917 \, \text{g} \\ U = 0,00740L + 842,99260 \, \text{g} \\ L: \text{Alcance de medición en kg, donde } L \text{ puede variar desde 1 kg a 10000 kg} \end{gather*} $$ | COMPARACIÓN DIRECTA Y/O SUSTITUCIÓN SUCESIVA | PC-001 PROCEDIMIENTO PARA LA CALIBRACIÓN DE INSTRUMENTOS DE PESAJE DE FUNCIONAMIENTO NO AUTOMÁTICO CLASE III Y IIII PRIMERA EDICIÓN MAYO 2019 DM-INACAL | JUEGO DE PESAS PATRÓN DE CLASE M2, (1 G A 1 KG) , PESAS PATRÓN DE CLASE M2 DE 5 KG, 10 KG, (50) 20 KG , (10) PESAS CLASE M1 DE , 1 000 KG | Del 2022-05-16 al 2026-05-15
LC-002-1 | 1274 | 2024-09-16 | JR. HUÁNUCO Nº 204. SEMI RURAL PACHACUTEC. DISTRITO DE CERRO COLORADO - AREQUIPA | MASA | INSTRUMENTOS DE PESAJE DE FUNCIONAMIENTO NO AUTOMÁTICO (BALANZAS) CON DIVISIÓN DE ESCALA ≥ 2 KG | [2 - 20000] kg | $$ \begin{gather*} 1,6 \, \text{kg} \, \text{a} \, 1,7 \, \text{kg} \\ U = (5,00050 \times 10^{-6})L + 1,59999 \, \text{kg} \\ L: \text{Alcance de medición en kg, donde } L \text{ puede variar desde 1 g a 6000 g} \end{gather*} $$ | COMPARACIÓN DIRECTA Y/O SUSTITUCIÓN SUCESIVA | PC-001 PROCEDIMIENTO PARA LA CALIBRACIÓN DE INSTRUMENTOS DE PESAJE DE FUNCIONAMIENTO NO AUTOMÁTICO CLASE III Y IIII PRIMERA EDICIÓN MAYO 2019 DM-INACAL | JUEGO DE PESAS PATRÓN DE CLASE M2, (1 G A 1 KG) , PESAS PATRÓN DE CLASE M2 , 5 KG, 10 KG, (50) 20 KG , (18) PESAS CLASE M1 DE , 1 000 KG , (12) PESAS CLASE M1-2 , DE , 1 000 KG | Del 2022-05-16 al 2026-05-15
LC-002-1 | 1275 | 2024-09-16 | JR. HUÁNUCO Nº 204. SEMI RURAL PACHACUTEC. DISTRITO DE CERRO COLORADO - AREQUIPA | MASA | INSTRUMENTOS DE PESAJE DE FUNCIONAMIENTO NO AUTOMÁTICO (BALANZAS) CON DIVISIÓN DE ESCALA ≥ 5 KG | [5 - 30000] kg | $$ \begin{gather*} 4,2 \, \text{kg} \, \text{a} \, 6,0 \, \text{kg} \\ U = (6,00100 \times 10^{-5})L + 4,19970 \, \text{kg} \\ L: \text{Alcance de medición en kg, donde } L \text{ puede variar desde 5 kg a 30000 kg} \end{gather*} $$ | COMPARACIÓN DIRECTA Y/O SUSTITUCIÓN SUCESIVA | PC-001 PROCEDIMIENTO PARA LA CALIBRACIÓN DE INSTRUMENTOS DE PESAJE DE FUNCIONAMIENTO NO AUTOMÁTICO CLASE III Y IIII PRIMERA EDICIÓN MAYO 2019 DM-INACAL | JUEGO DE PESAS PATRÓN DE CLASE M2, (1 G A 1 KG) , PESAS PATRÓN DE CLASE M2 , 5 KG, 10 KG, (50) 20 KG , (18) PESAS CLASE M1 DE 1 000 KG, , (12) PESAS CLASE M1-2 DE 1000 KG, CARGA DE SUSTITUCIÓN (HASTA 15 T) | Del 2022-05-16 al 2026-05-15
LC-002-1 | 1276 | 2024-09-16 | JR. HUÁNUCO Nº 204. SEMI RURAL PACHACUTEC. DISTRITO DE CERRO COLORADO - AREQUIPA | MASA | INSTRUMENTOS DE PESAJE DE FUNCIONAMIENTO NO AUTOMÁTICO (BALANZAS) CON DIVISIÓN DE ESCALA ≥ 10 KG | [10 - 60000] kg | $$ \begin{gather*} 8,5 \, \text{kg} \, \text{a} \, 9,9 \, \text{kg} \\ U = (2,33372 \times 10^{-5})L + 8,49977 \, \text{kg} \\ L: \text{Alcance de medición en kg, donde } L \text{ puede variar desde 10 kg a 60000 kg} \end{gather*} $$ | COMPARACIÓN DIRECTA Y/O SUSTITUCIÓN SUCESIVA | PC-001 PROCEDIMIENTO PARA LA CALIBRACIÓN DE INSTRUMENTOS DE PESAJE DE FUNCIONAMIENTO NO AUTOMÁTICO CLASE III Y IIII PRIMERA EDICIÓN MAYO 2019 DM-INACAL | JUEGO DE PESAS PATRÓN DE CLASE M2, (1 G A 1 KG) , PESAS PATRÓN DE CLASE M2 , 5 KG, 10 KG, (50) 20 KG , (18) PESAS CLASE M1 DE 1 000 KG, , (12) PESAS CLASE M1-2 DE 1000 KG, CARGA DE SUSTITUCIÓN (HASTA 30 T) | Del 2022-05-16 al 2026-05-15
LC-002-1 | 1277 | 2024-09-16 | JR. HUÁNUCO Nº 204. SEMI RURAL PACHACUTEC. DISTRITO DE CERRO COLORADO - AREQUIPA | MASA | INSTRUMENTOS DE PESAJE TOTALIZADORES DISCONTINUOS AUTOMÁTICOS (TOLVAS) DE CLASE 1 Ó 2 CON RESOLUCIÓN DE ESCALA DE CONTROL ≥ 10 G | [0,01 - 50] kg | $$ \begin{gather*} U = 1d \\ \text{Donde} \ d \ \text{es la resolución de la escala de control} \end{gather*} $$ | COMPARACIÓN DIRECTA | PC-002 PROCEDIMIENTO DE CALIBRACIÓN DE PESADORAS TOTALIZADORAS DISCONTINUAS AUTOMÁTICAS (TOLVAS) PRIMERA EDICIÓN JUNIO 2000 SNM-INDECOPI | JUEGO DE PESAS PATRÓN DE CLASE M2, (1 G A 1 KG) , PESAS PATRÓN DE CLASE M2: 5 KG, , 10 KG, (02) 20 KG | Del 2022-05-16 al 2026-05-15
LC-002-1 | 1278 | 2024-09-16 | JR. HUÁNUCO Nº 204. SEMI RURAL PACHACUTEC. DISTRITO DE CERRO COLORADO - AREQUIPA | MASA | INSTRUMENTOS DE PESAJE TOTALIZADORES DISCONTINUOS AUTOMÁTICOS (TOLVAS) DE CLASE 1 Ó 2 CON RESOLUCIÓN DE ESCALA DE CONTROL ≥ 50 G | [0,05 - 500] kg | $$ \begin{gather*} U = 1d \\ \text{Donde} \ d \ \text{es la resolución de la escala de control} \end{gather*} $$ | COMPARACIÓN DIRECTA | PC-002 PROCEDIMIENTO DE CALIBRACIÓN DE PESADORAS TOTALIZADORAS DISCONTINUAS AUTOMÁTICAS (TOLVAS) PRIMERA EDICIÓN JUNIO 2000 SNM-INDECOPI | JUEGO DE PESAS PATRÓN DE CLASE M2, (1 G A 1 KG) , PESAS PATRÓN DE CLASE M2: 5 KG, , 10 KG, (25) 20 KG | Del 2022-05-16 al 2026-05-15
LC-002-1 | 1279 | 2024-09-16 | JR. HUÁNUCO Nº 204. SEMI RURAL PACHACUTEC. DISTRITO DE CERRO COLORADO - AREQUIPA | MASA | INSTRUMENTOS DE PESAJE TOTALIZADORES DISCONTINUOS AUTOMÁTICOS (TOLVAS) DE CLASE 1 Ó 2 CON RESOLUCIÓN DE ESCALA DE CONTROL ≥ 100 G | [0,1 - 150] kg | $$ \begin{gather*} U = 1d \\ \text{Donde} \ d \ \text{es la resolución de la escala de control} \end{gather*} $$ | COMPARACIÓN DIRECTA | PC-002 PROCEDIMIENTO DE CALIBRACIÓN DE PESADORAS TOTALIZADORAS DISCONTINUAS AUTOMÁTICAS (TOLVAS) PRIMERA EDICIÓN JUNIO 2000 SNM-INDECOPI | JUEGO DE PESAS PATRÓN DE CLASE M2: (1 G A 1 KG) , PESAS PATRÓN DE CLASE M2 DE 5 KG, 10 KG, (07) 20 KG | Del 2022-05-16 al 2026-05-15
LC-002-1 | 1280 | 2024-09-16 | JR. HUÁNUCO Nº 204. SEMI RURAL PACHACUTEC. DISTRITO DE CERRO COLORADO - AREQUIPA | MASA | INSTRUMENTOS DE PESAJE TOTALIZADORES DISCONTINUOS AUTOMÁTICOS (TOLVAS) DE CLASE 1 Ó 2 CON RESOLUCIÓN DE ESCALA DE CONTROL ≥ 200 G | [0,2 - 2000] kg | $$ \begin{gather*} U = 1d \\ \text{Donde} \ d \ \text{es la resolución de la escala de control} \end{gather*} $$ | COMPARACIÓN DIRECTA | PC-002 PROCEDIMIENTO DE CALIBRACIÓN DE PESADORAS TOTALIZADORAS DISCONTINUAS AUTOMÁTICAS (TOLVAS) PRIMERA EDICIÓN JUNIO 2000 SNM-INDECOPI | JUEGO DE PESAS PATRÓN DE CLASE M2: (1 G A 1 KG) , PESAS PATRÓN DE CLASE M2 DE 5 KG, 10 KG, (100) 20 KG | Del 2022-05-16 al 2026-05-15
LC-002-1 | 1281 | 2024-09-16 | JR. HUÁNUCO Nº 204. SEMI RURAL PACHACUTEC. DISTRITO DE CERRO COLORADO - AREQUIPA | MASA | PESA DE CLASE DE EXACTITUD F1 | [1 - 1] mg | $$\text{7 μg}$$ | SUSTITUCIÓN | INCERTIDUMBRE EN LA CALIBRACIÓN DE PESAS POR EL MÉTODO ABBA REVISIÓN 2 ENERO 2004 CENAM | PESA PATRÓN DE CLASE E2 | Del 2022-05-16 al 2026-05-15
LC-002-1 | 1282 | 2024-09-16 | JR. HUÁNUCO Nº 204. SEMI RURAL PACHACUTEC. DISTRITO DE CERRO COLORADO - AREQUIPA | MASA | PESA DE CLASE DE EXACTITUD F1 | [2 - 2] mg | $$\text{7 μg}$$ | SUSTITUCIÓN | INCERTIDUMBRE EN LA CALIBRACIÓN DE PESAS POR EL MÉTODO ABBA REVISIÓN 2 ENERO 2004 CENAM | PESA PATRÓN DE CLASE DE EXACTITUD E2 | Del 2022-05-16 al 2026-05-15
LC-002-1 | 1283 | 2024-09-16 | JR. HUÁNUCO Nº 204. SEMI RURAL PACHACUTEC. DISTRITO DE CERRO COLORADO - AREQUIPA | MASA | PESA DE CLASE DE EXACTITUD F1 | [5 - 5] mg | $$\text{7 μg}$$ | SUSTITUCIÓN | INCERTIDUMBRE EN LA CALIBRACIÓN DE PESAS POR EL MÉTODO ABBA REVISIÓN 2 ENERO 2004 CENAM | PESA PATRÓN DE CLASE DE EXACTITUD E2 | Del 2022-05-16 al 2026-05-15
LC-002-1 | 1284 | 2024-09-16 | JR. HUÁNUCO Nº 204. SEMI RURAL PACHACUTEC. DISTRITO DE CERRO COLORADO - AREQUIPA | MASA | PESA DE CLASE DE EXACTITUD F1 | [10 - 10] mg | $$\text{8 μg}$$ | SUSTITUCIÓN | INCERTIDUMBRE EN LA CALIBRACIÓN DE PESAS POR EL MÉTODO ABBA REVISIÓN 2 ENERO 2004 CENAM | PESA PATRÓN DE CLASE E2 | Del 2022-05-16 al 2026-05-15
LC-002-1 | 1285 | 2024-09-16 | JR. HUÁNUCO Nº 204. SEMI RURAL PACHACUTEC. DISTRITO DE CERRO COLORADO - AREQUIPA | MASA | PESA DE CLASE DE EXACTITUD F1 | [20 - 20] mg | $$\text{10 μg}$$ | SUSTITUCIÓN | INCERTIDUMBRE EN LA CALIBRACIÓN DE PESAS POR EL MÉTODO ABBA REVISIÓN 2 ENERO 2004 CENAM | PESA PATRÓN DE CLASE E2 | Del 2022-05-16 al 2026-05-15
LC-002-1 | 1286 | 2024-09-16 | JR. HUÁNUCO Nº 204. SEMI RURAL PACHACUTEC. DISTRITO DE CERRO COLORADO - AREQUIPA | MASA | PESA DE CLASE DE EXACTITUD F1 | [50 - 50] mg | $$\text{13 μg}$$ | SUSTITUCIÓN | INCERTIDUMBRE EN LA CALIBRACIÓN DE PESAS POR EL MÉTODO ABBA REVISIÓN 2 ENERO 2004 CENAM | PESA PATRÓN DE CLASE E2 | Del 2022-05-16 al 2026-05-15
LC-002-1 | 1287 | 2024-09-16 | JR. HUÁNUCO Nº 204. SEMI RURAL PACHACUTEC. DISTRITO DE CERRO COLORADO - AREQUIPA | MASA | PESA DE CLASE DE EXACTITUD F1 | [100 - 100] mg | $$\text{17 μg}$$ | SUSTITUCIÓN | INCERTIDUMBRE EN LA CALIBRACIÓN DE PESAS POR EL MÉTODO ABBA REVISIÓN 2 ENERO 2004 CENAM | PESA PATRÓN DE CLASE E2 | Del 2022-05-16 al 2026-05-15
LC-002-1 | 1288 | 2024-09-16 | JR. HUÁNUCO Nº 204. SEMI RURAL PACHACUTEC. DISTRITO DE CERRO COLORADO - AREQUIPA | MASA | PESA DE CLASE DE EXACTITUD F1 | [200 - 200] mg | $$\text{20 μg}$$ | SUSTITUCIÓN | INCERTIDUMBRE EN LA CALIBRACIÓN DE PESAS POR EL MÉTODO ABBA REVISIÓN 2 ENERO 2004 CENAM | PESA PATRÓN DE CLASE E2 | Del 2022-05-16 al 2026-05-15
LC-002-1 | 1289 | 2024-09-16 | JR. HUÁNUCO Nº 204. SEMI RURAL PACHACUTEC. DISTRITO DE CERRO COLORADO - AREQUIPA | MASA | PESA DE CLASE DE EXACTITUD F1 | [500 - 500] mg | $$\text{25 μg}$$ | SUSTITUCIÓN | INCERTIDUMBRE EN LA CALIBRACIÓN DE PESAS POR EL MÉTODO ABBA REVISIÓN 2 ENERO 2004 CENAM | PESA PATRÓN DE CLASE E2 | Del 2022-05-16 al 2026-05-15
LC-002-1 | 1290 | 2024-09-16 | JR. HUÁNUCO Nº 204. SEMI RURAL PACHACUTEC. DISTRITO DE CERRO COLORADO - AREQUIPA | MASA | PESA DE CLASE DE EXACTITUD F1 | [1 - 1] g | $$\text{30 μg}$$ | SUSTITUCIÓN | INCERTIDUMBRE EN LA CALIBRACIÓN DE PESAS POR EL MÉTODO ABBA REVISIÓN 2 ENERO 2004 CENAM | PESA PATRÓN DE CLASE E2 | Del 2022-05-16 al 2026-05-15
LC-002-1 | 1291 | 2024-09-16 | JR. HUÁNUCO Nº 204. SEMI RURAL PACHACUTEC. DISTRITO DE CERRO COLORADO - AREQUIPA | MASA | PESA DE CLASE DE EXACTITUD F1 | [2 - 2] g | $$\text{40 μg}$$ | SUSTITUCIÓN | INCERTIDUMBRE EN LA CALIBRACIÓN DE PESAS POR EL MÉTODO ABBA REVISIÓN 2 ENERO 2004 CENAM | PESA PATRÓN DE CLASE E2 | Del 2022-05-16 al 2026-05-15
LC-002-1 | 1292 | 2024-09-16 | JR. HUÁNUCO Nº 204. SEMI RURAL PACHACUTEC. DISTRITO DE CERRO COLORADO - AREQUIPA | MASA | PESA DE CLASE DE EXACTITUD F1 | [5 - 5] g | $$\text{50 μg}$$ | SUSTITUCIÓN | INCERTIDUMBRE EN LA CALIBRACIÓN DE PESAS POR EL MÉTODO ABBA REVISIÓN 2 ENERO 2004 CENAM | PESA PATRÓN DE CLASE E2 | Del 2022-05-16 al 2026-05-15
LC-002-1 | 1293 | 2024-09-16 | JR. HUÁNUCO Nº 204. SEMI RURAL PACHACUTEC. DISTRITO DE CERRO COLORADO - AREQUIPA | MASA | PESA DE CLASE DE EXACTITUD F1 | [10 - 10] g | $$\text{60 μg}$$ | SUSTITUCIÓN | INCERTIDUMBRE EN LA CALIBRACIÓN DE PESAS POR EL MÉTODO ABBA REVISIÓN 2 ENERO 2004 CENAM | PESA PATRÓN DE CLASE E2 | Del 2022-05-16 al 2026-05-15
LC-002-1 | 1294 | 2024-09-16 | JR. HUÁNUCO Nº 204. SEMI RURAL PACHACUTEC. DISTRITO DE CERRO COLORADO - AREQUIPA | MASA | PESA DE CLASE DE EXACTITUD F1 | [20 - 20] g | $$\text{80 μg}$$ | SUSTITUCIÓN | INCERTIDUMBRE EN LA CALIBRACIÓN DE PESAS POR EL MÉTODO ABBA REVISIÓN 2 ENERO 2004 CENAM | PESA PATRÓN DE CLASE E2 | Del 2022-05-16 al 2026-05-15
LC-002-1 | 1295 | 2024-09-16 | JR. HUÁNUCO Nº 204. SEMI RURAL PACHACUTEC. DISTRITO DE CERRO COLORADO - AREQUIPA | MASA | PESA DE CLASE DE EXACTITUD F1 | [50 - 50] g | $$\text{0.1 mg}$$ | SUSTITUCIÓN | INCERTIDUMBRE EN LA CALIBRACIÓN DE PESAS POR EL MÉTODO ABBA REVISIÓN 2 ENERO 2004 CENAM | PESA PATRÓN DE CLASE E2 | Del 2022-05-16 al 2026-05-15
LC-002-1 | 1296 | 2024-09-16 | JR. HUÁNUCO Nº 204. SEMI RURAL PACHACUTEC. DISTRITO DE CERRO COLORADO - AREQUIPA | MASA | PESA DE CLASE DE EXACTITUD F1 | [100 - 100] g | $$\text{0.15 mg}$$ | SUSTITUCIÓN | INCERTIDUMBRE EN LA CALIBRACIÓN DE PESAS POR EL MÉTODO ABBA REVISIÓN 2 ENERO 2004 CENAM | PESA PATRÓN DE CLASE E2 | Del 2022-05-16 al 2026-05-15
LC-002-1 | 1297 | 2024-09-16 | JR. HUÁNUCO Nº 204. SEMI RURAL PACHACUTEC. DISTRITO DE CERRO COLORADO - AREQUIPA | MASA | PESA DE CLASE DE EXACTITUD F1 | [200 - 200] g | $$\text{0.333 mg}$$ | SUSTITUCIÓN | INCERTIDUMBRE EN LA CALIBRACIÓN DE PESAS POR EL MÉTODO ABBA REVISIÓN 2 ENERO 2004 CENAM | PESA PATRÓN DE CLASE E2 | Del 2022-05-16 al 2026-05-15
LC-002-1 | 1298 | 2024-09-16 | JR. HUÁNUCO Nº 204. SEMI RURAL PACHACUTEC. DISTRITO DE CERRO COLORADO - AREQUIPA | MASA | PESA DE CLASE DE EXACTITUD F1 | [500 - 500] g | $$\text{0.8 mg}$$ | SUSTITUCIÓN | INCERTIDUMBRE EN LA CALIBRACIÓN DE PESAS POR EL MÉTODO ABBA REVISIÓN 2 ENERO 2004 CENAM | PESA PATRÓN DE CLASE E2 | Del 2022-05-16 al 2026-05-15
LC-002-1 | 1299 | 2024-09-16 | JR. HUÁNUCO Nº 204. SEMI RURAL PACHACUTEC. DISTRITO DE CERRO COLORADO - AREQUIPA | MASA | PESA DE CLASE DE EXACTITUD F1 | [1 - 1] kg | $$\text{1.5 mg}$$ | SUSTITUCIÓN | INCERTIDUMBRE EN LA CALIBRACIÓN DE PESAS POR EL MÉTODO ABBA REVISIÓN 2 ENERO 2004 CENAM | PESA PATRÓN DE CLASE E2 | Del 2022-05-16 al 2026-05-15
LC-002-1 | 1300 | 2024-09-16 | JR. HUÁNUCO Nº 204. SEMI RURAL PACHACUTEC. DISTRITO DE CERRO COLORADO - AREQUIPA | MASA | PESA DE CLASE DE EXACTITUD F1 | [2 - 2] kg | $$\text{3 mg}$$ | SUSTITUCIÓN | INCERTIDUMBRE EN LA CALIBRACIÓN DE PESAS POR EL MÉTODO ABBA REVISIÓN 2 ENERO 2004 CENAM | PESA PATRÓN DE CLASE E2 | Del 2022-05-16 al 2026-05-15
LC-002-1 | 1301 | 2024-09-16 | JR. HUÁNUCO Nº 204. SEMI RURAL PACHACUTEC. DISTRITO DE CERRO COLORADO - AREQUIPA | MASA | PESA DE CLASE DE EXACTITUD F1 | [5 - 5] kg | $$\text{8 mg}$$ | SUSTITUCIÓN | INCERTIDUMBRE EN LA CALIBRACIÓN DE PESAS POR EL MÉTODO ABBA REVISIÓN 2 ENERO 2004 CENAM | PESA PATRÓN DE CLASE E2 | Del 2022-05-16 al 2026-05-15
LC-002-1 | 1302 | 2024-09-16 | JR. HUÁNUCO Nº 204. SEMI RURAL PACHACUTEC. DISTRITO DE CERRO COLORADO - AREQUIPA | MASA | PESA DE CLASE DE EXACTITUD F1 | [20 - 20] kg | $$\text{30 mg}$$ | SUSTITUCIÓN | INCERTIDUMBRE EN LA CALIBRACIÓN DE PESAS POR EL MÉTODO ABBA REVISIÓN 2 ENERO 2004 CENAM | PESA PATRÓN DE CLASE E2 | Del 2022-05-16 al 2026-05-15
LC-002-1 | 1303 | 2024-09-16 | JR. HUÁNUCO Nº 204. SEMI RURAL PACHACUTEC. DISTRITO DE CERRO COLORADO - AREQUIPA | MASA | PESA DE CLASE DE EXACTITUD F2 | [1 - 1] mg | $$\text{20 μg}$$ | SUSTITUCIÓN | INCERTIDUMBRE EN LA CALIBRACIÓN DE PESAS POR EL MÉTODO ABBA REVISIÓN 2 ENERO 2004 CENAM | PESAS PATRÓN DE CLASE F1 | Del 2022-05-16 al 2026-05-15
LC-002-1 | 1304 | 2024-09-16 | JR. HUÁNUCO Nº 204. SEMI RURAL PACHACUTEC. DISTRITO DE CERRO COLORADO - AREQUIPA | MASA | PESA DE CLASE DE EXACTITUD F2 | [2 - 2] mg | $$\text{20 μg}$$ | SUSTITUCIÓN | INCERTIDUMBRE EN LA CALIBRACIÓN DE PESAS POR EL MÉTODO ABBA REVISIÓN 2 ENERO 2004 CENAM | PESAS PATRÓN DE CLASE F1 | Del 2022-05-16 al 2026-05-15
LC-002-1 | 1305 | 2024-09-16 | JR. HUÁNUCO Nº 204. SEMI RURAL PACHACUTEC. DISTRITO DE CERRO COLORADO - AREQUIPA | MASA | PESA DE CLASE DE EXACTITUD F2 | [5 - 5] mg | $$\text{20 μg}$$ | SUSTITUCIÓN | INCERTIDUMBRE EN LA CALIBRACIÓN DE PESAS POR EL MÉTODO ABBA REVISIÓN 2 ENERO 2004 CENAM | PESAS PATRÓN DE CLASE F1 | Del 2022-05-16 al 2026-05-15
LC-002-1 | 1306 | 2024-09-16 | JR. HUÁNUCO Nº 204. SEMI RURAL PACHACUTEC. DISTRITO DE CERRO COLORADO - AREQUIPA | MASA | PESA DE CLASE DE EXACTITUD F2 | [10 - 10] mg | $$\text{25 μg}$$ | SUSTITUCIÓN | INCERTIDUMBRE EN LA CALIBRACIÓN DE PESAS POR EL MÉTODO ABBA REVISIÓN 2 ENERO 2004 CENAM | PESAS PATRÓN DE CLASE F1 | Del 2022-05-16 al 2026-05-15
LC-002-1 | 1307 | 2024-09-16 | JR. HUÁNUCO Nº 204. SEMI RURAL PACHACUTEC. DISTRITO DE CERRO COLORADO - AREQUIPA | MASA | PESA DE CLASE DE EXACTITUD F2 | [20 - 20] mg | $$\text{30 μg}$$ | SUSTITUCIÓN | INCERTIDUMBRE EN LA CALIBRACIÓN DE PESAS POR EL MÉTODO ABBA REVISIÓN 2 ENERO 2004 CENAM | PESAS PATRÓN DE CLASE F1 | Del 2022-05-16 al 2026-05-15
LC-002-1 | 1308 | 2024-09-16 | JR. HUÁNUCO Nº 204. SEMI RURAL PACHACUTEC. DISTRITO DE CERRO COLORADO - AREQUIPA | MASA | PESA DE CLASE DE EXACTITUD F2 | [50 - 50] mg | $$\text{40 μg}$$ | SUSTITUCIÓN | INCERTIDUMBRE EN LA CALIBRACIÓN DE PESAS POR EL MÉTODO ABBA REVISIÓN 2 ENERO 2004 CENAM | PESAS PATRÓN DE CLASE F1 | Del 2022-05-16 al 2026-05-15
LC-002-1 | 1309 | 2024-09-16 | JR. HUÁNUCO Nº 204. SEMI RURAL PACHACUTEC. DISTRITO DE CERRO COLORADO - AREQUIPA | MASA | PESA DE CLASE DE EXACTITUD F2 | [100 - 100] mg | $$\text{50 μg}$$ | SUSTITUCIÓN | INCERTIDUMBRE EN LA CALIBRACIÓN DE PESAS POR EL MÉTODO ABBA REVISIÓN 2 ENERO 2004 CENAM | PESAS PATRÓN DE CLASE F1 | Del 2022-05-16 al 2026-05-15
LC-002-1 | 1310 | 2024-09-16 | JR. HUÁNUCO Nº 204. SEMI RURAL PACHACUTEC. DISTRITO DE CERRO COLORADO - AREQUIPA | MASA | PESA DE CLASE DE EXACTITUD F2 | [200 - 200] mg | $$\text{65 μg}$$ | SUSTITUCIÓN | INCERTIDUMBRE EN LA CALIBRACIÓN DE PESAS POR EL MÉTODO ABBA REVISIÓN 2 ENERO 2004 CENAM | PESAS PATRÓN DE CLASE F1 | Del 2022-05-16 al 2026-05-15
LC-002-1 | 1311 | 2024-09-16 | JR. HUÁNUCO Nº 204. SEMI RURAL PACHACUTEC. DISTRITO DE CERRO COLORADO - AREQUIPA | MASA | PESA DE CLASE DE EXACTITUD F2 | [500 - 500] mg | $$\text{80 μg}$$ | SUSTITUCIÓN | INCERTIDUMBRE EN LA CALIBRACIÓN DE PESAS POR EL MÉTODO ABBA REVISIÓN 2 ENERO 2004 CENAM | PESAS PATRÓN DE CLASE F1 | Del 2022-05-16 al 2026-05-15
LC-002-1 | 1312 | 2024-09-16 | JR. HUÁNUCO Nº 204. SEMI RURAL PACHACUTEC. DISTRITO DE CERRO COLORADO - AREQUIPA | MASA | PESA DE CLASE DE EXACTITUD F2 | [1 - 1] g | $$\text{0.1 mg}$$ | SUSTITUCIÓN | INCERTIDUMBRE EN LA CALIBRACIÓN DE PESAS POR EL MÉTODO ABBA REVISIÓN 2 ENERO 2004 CENAM | PESAS PATRÓN DE CLASE F1 | Del 2022-05-16 al 2026-05-15
LC-002-1 | 1313 | 2024-09-16 | JR. HUÁNUCO Nº 204. SEMI RURAL PACHACUTEC. DISTRITO DE CERRO COLORADO - AREQUIPA | MASA | PESA DE CLASE DE EXACTITUD F2 | [2 - 2] g | $$\text{0.13 mg}$$ | SUSTITUCIÓN | INCERTIDUMBRE EN LA CALIBRACIÓN DE PESAS POR EL MÉTODO ABBA REVISIÓN 2 ENERO 2004 CENAM | PESAS PATRÓN DE CLASE F1 | Del 2022-05-16 al 2026-05-15
LC-002-1 | 1314 | 2024-09-16 | JR. HUÁNUCO Nº 204. SEMI RURAL PACHACUTEC. DISTRITO DE CERRO COLORADO - AREQUIPA | MASA | PESA DE CLASE DE EXACTITUD F2 | [5 - 5] g | $$\text{0.15 mg}$$ | SUSTITUCIÓN | INCERTIDUMBRE EN LA CALIBRACIÓN DE PESAS POR EL MÉTODO ABBA REVISIÓN 2 ENERO 2004 CENAM | PESAS PATRÓN DE CLASE F1 | Del 2022-05-16 al 2026-05-15
LC-002-1 | 1315 | 2024-09-16 | JR. HUÁNUCO Nº 204. SEMI RURAL PACHACUTEC. DISTRITO DE CERRO COLORADO - AREQUIPA | MASA | PESA DE CLASE DE EXACTITUD F2 | [10 - 10] g | $$\text{0.2 mg}$$ | SUSTITUCIÓN | INCERTIDUMBRE EN LA CALIBRACIÓN DE PESAS POR EL MÉTODO ABBA REVISIÓN 2 ENERO 2004 CENAM | PESAS PATRÓN DE CLASE F1 | Del 2022-05-16 al 2026-05-15
LC-002-1 | 1316 | 2024-09-16 | JR. HUÁNUCO Nº 204. SEMI RURAL PACHACUTEC. DISTRITO DE CERRO COLORADO - AREQUIPA | MASA | PESA DE CLASE DE EXACTITUD F2 | [20 - 20] g | $$\text{0.25 mg}$$ | SUSTITUCIÓN | INCERTIDUMBRE EN LA CALIBRACIÓN DE PESAS POR EL MÉTODO ABBA REVISIÓN 2 ENERO 2004 CENAM | PESAS PATRÓN DE CLASE F1 | Del 2022-05-16 al 2026-05-15
LC-002-1 | 1317 | 2024-09-16 | JR. HUÁNUCO Nº 204. SEMI RURAL PACHACUTEC. DISTRITO DE CERRO COLORADO - AREQUIPA | MASA | PESA DE CLASE DE EXACTITUD F2 | [50 - 50] g | $$\text{0.3 mg}$$ | SUSTITUCIÓN | INCERTIDUMBRE EN LA CALIBRACIÓN DE PESAS POR EL MÉTODO ABBA REVISIÓN 2 ENERO 2004 CENAM | PESAS PATRÓN DE CLASE F1 | Del 2022-05-16 al 2026-05-15
LC-002-1 | 1318 | 2024-09-16 | JR. HUÁNUCO Nº 204. SEMI RURAL PACHACUTEC. DISTRITO DE CERRO COLORADO - AREQUIPA | MASA | PESA DE CLASE DE EXACTITUD F2 | [100 - 100] g | $$\text{0.5 mg}$$ | SUSTITUCIÓN | INCERTIDUMBRE EN LA CALIBRACIÓN DE PESAS POR EL MÉTODO ABBA REVISIÓN 2 ENERO 2004 CENAM | PESAS PATRÓN DE CLASE F1 | Del 2022-05-16 al 2026-05-15
LC-002-1 | 1319 | 2024-09-16 | JR. HUÁNUCO Nº 204. SEMI RURAL PACHACUTEC. DISTRITO DE CERRO COLORADO - AREQUIPA | MASA | PESA DE CLASE DE EXACTITUD F2 | [200 - 200] g | $$\text{1 mg}$$ | SUSTITUCIÓN | INCERTIDUMBRE EN LA CALIBRACIÓN DE PESAS POR EL MÉTODO ABBA REVISIÓN 2 ENERO 2004 CENAM | PESAS PATRÓN DE CLASE F1 | Del 2022-05-16 al 2026-05-15
LC-002-1 | 1320 | 2024-09-16 | JR. HUÁNUCO Nº 204. SEMI RURAL PACHACUTEC. DISTRITO DE CERRO COLORADO - AREQUIPA | MASA | PESA DE CLASE DE EXACTITUD F2 | [500 - 500] g | $$\text{2.5 mg}$$ | SUSTITUCIÓN | INCERTIDUMBRE EN LA CALIBRACIÓN DE PESAS POR EL MÉTODO ABBA REVISIÓN 2 ENERO 2004 CENAM | PESAS PATRÓN DE CLASE F1 | Del 2022-05-16 al 2026-05-15
LC-002-1 | 1321 | 2024-09-16 | JR. HUÁNUCO Nº 204. SEMI RURAL PACHACUTEC. DISTRITO DE CERRO COLORADO - AREQUIPA | MASA | PESA DE CLASE DE EXACTITUD F2 | [1 - 1] kg | $$\text{5 mg}$$ | SUSTITUCIÓN | INCERTIDUMBRE EN LA CALIBRACIÓN DE PESAS POR EL MÉTODO ABBA REVISIÓN 2 ENERO 2004 CENAM | PESAS PATRÓN DE CLASE F1 | Del 2022-05-16 al 2026-05-15
LC-002-1 | 1322 | 2024-09-16 | JR. HUÁNUCO Nº 204. SEMI RURAL PACHACUTEC. DISTRITO DE CERRO COLORADO - AREQUIPA | MASA | PESA DE CLASE DE EXACTITUD F2 | [2 - 2] kg | $$\text{10 mg}$$ | SUSTITUCIÓN | INCERTIDUMBRE EN LA CALIBRACIÓN DE PESAS POR EL MÉTODO ABBA REVISIÓN 2 ENERO 2004 CENAM | PESAS PATRÓN DE CLASE F1 | Del 2022-05-16 al 2026-05-15
LC-002-1 | 1323 | 2024-09-16 | JR. HUÁNUCO Nº 204. SEMI RURAL PACHACUTEC. DISTRITO DE CERRO COLORADO - AREQUIPA | MASA | PESA DE CLASE DE EXACTITUD F2 | [5 - 5] kg | $$\text{25 mg}$$ | SUSTITUCIÓN | INCERTIDUMBRE EN LA CALIBRACIÓN DE PESAS POR EL MÉTODO ABBA REVISIÓN 2 ENERO 2004 CENAM | PESAS PATRÓN DE CLASE F1 | Del 2022-05-16 al 2026-05-15
LC-002-1 | 1324 | 2024-09-16 | JR. HUÁNUCO Nº 204. SEMI RURAL PACHACUTEC. DISTRITO DE CERRO COLORADO - AREQUIPA | MASA | PESA DE CLASE DE EXACTITUD F2 | [10 - 10] kg | $$\text{50 mg}$$ | SUSTITUCIÓN | INCERTIDUMBRE EN LA CALIBRACIÓN DE PESAS POR EL MÉTODO ABBA REVISIÓN 2 ENERO 2004 CENAM | PESAS PATRÓN DE CLASE F1 | Del 2022-05-16 al 2026-05-15
LC-002-1 | 1325 | 2024-09-16 | JR. HUÁNUCO Nº 204. SEMI RURAL PACHACUTEC. DISTRITO DE CERRO COLORADO - AREQUIPA | MASA | PESA DE CLASE DE EXACTITUD F2 | [20 - 20] kg | $$\text{100 mg}$$ | SUSTITUCIÓN | INCERTIDUMBRE EN LA CALIBRACIÓN DE PESAS POR EL MÉTODO ABBA REVISIÓN 2 ENERO 2004 CENAM | PESAS PATRÓN DE CLASE F1 | Del 2022-05-16 al 2026-05-15
LC-002-1 | 1326 | 2024-09-16 | JR. HUÁNUCO Nº 204. SEMI RURAL PACHACUTEC. DISTRITO DE CERRO COLORADO - AREQUIPA | MASA | PESA DE CLASE DE EXACTITUD F2 | [50 - 50] kg | $$\text{0.26 g}$$ | SUSTITUCIÓN | INCERTIDUMBRE EN LA CALIBRACIÓN DE PESAS POR EL MÉTODO ABBA REVISIÓN 2 ENERO 2004 CENAM | PESAS PATRÓN DE CLASE F1 | Del 2022-05-16 al 2026-05-15
LC-002-1 | 1327 | 2024-09-16 | JR. HUÁNUCO Nº 204. SEMI RURAL PACHACUTEC. DISTRITO DE CERRO COLORADO - AREQUIPA | MASA | PESA DE CLASE DE EXACTITUD F2 | [100 - 100] kg | $$\text{0.5 g}$$ | SUSTITUCIÓN | INCERTIDUMBRE EN LA CALIBRACIÓN DE PESAS POR EL MÉTODO ABBA REVISIÓN 2 ENERO 2004 CENAM | PESAS PATRÓN DE CLASE F1 | Del 2022-05-16 al 2026-05-15
LC-002-1 | 1328 | 2024-09-16 | JR. HUÁNUCO Nº 204. SEMI RURAL PACHACUTEC. DISTRITO DE CERRO COLORADO - AREQUIPA | MASA | PESA DE CLASE DE EXACTITUD M1 | [1 - 1] mg | $$\text{60 μg}$$ | SUSTITUCIÓN | INCERTIDUMBRE EN LA CALIBRACIÓN DE PESAS POR EL MÉTODO ABBA REVISIÓN 2 ENERO 2004 CENAM | PESAS PATRÓN DE CLASE F1 | Del 2022-05-16 al 2026-05-15
LC-002-1 | 1329 | 2024-09-16 | JR. HUÁNUCO Nº 204. SEMI RURAL PACHACUTEC. DISTRITO DE CERRO COLORADO - AREQUIPA | MASA | PESA DE CLASE DE EXACTITUD M1 | [2 - 2] mg | $$\text{60 μg}$$ | SUSTITUCIÓN | INCERTIDUMBRE EN LA CALIBRACIÓN DE PESAS POR EL MÉTODO ABBA REVISIÓN 2 ENERO 2004 CENAM | PESAS PATRÓN DE CLASE F1 | Del 2022-05-16 al 2026-05-15
LC-002-1 | 1330 | 2024-09-16 | JR. HUÁNUCO Nº 204. SEMI RURAL PACHACUTEC. DISTRITO DE CERRO COLORADO - AREQUIPA | MASA | PESA DE CLASE DE EXACTITUD M1 | [5 - 5] mg | $$\text{60 μg}$$ | SUSTITUCIÓN | INCERTIDUMBRE EN LA CALIBRACIÓN DE PESAS POR EL MÉTODO ABBA REVISIÓN 2 ENERO 2004 CENAM | PESAS PATRÓN DE CLASE F1 | Del 2022-05-16 al 2026-05-15
LC-002-1 | 1331 | 2024-09-16 | JR. HUÁNUCO Nº 204. SEMI RURAL PACHACUTEC. DISTRITO DE CERRO COLORADO - AREQUIPA | MASA | PESA DE CLASE DE EXACTITUD M1 | [10 - 10] mg | $$\text{80 μg}$$ | SUSTITUCIÓN | INCERTIDUMBRE EN LA CALIBRACIÓN DE PESAS POR EL MÉTODO ABBA REVISIÓN 2 ENERO 2004 CENAM | PESAS PATRÓN DE CLASE F1 | Del 2022-05-16 al 2026-05-15
LC-002-1 | 1332 | 2024-09-16 | JR. HUÁNUCO Nº 204. SEMI RURAL PACHACUTEC. DISTRITO DE CERRO COLORADO - AREQUIPA | MASA | PESA DE CLASE DE EXACTITUD M1 | [20 - 20] mg | $$\text{0.1 mg}$$ | SUSTITUCIÓN | INCERTIDUMBRE EN LA CALIBRACIÓN DE PESAS POR EL MÉTODO ABBA REVISIÓN 2 ENERO 2004 CENAM | PESAS PATRÓN DE CLASE F1 | Del 2022-05-16 al 2026-05-15
LC-002-1 | 1333 | 2024-09-16 | JR. HUÁNUCO Nº 204. SEMI RURAL PACHACUTEC. DISTRITO DE CERRO COLORADO - AREQUIPA | MASA | PESA DE CLASE DE EXACTITUD M1 | [50 - 50] mg | $$\text{0.13 mg}$$ | SUSTITUCIÓN | INCERTIDUMBRE EN LA CALIBRACIÓN DE PESAS POR EL MÉTODO ABBA REVISIÓN 2 ENERO 2004 CENAM | PESAS PATRÓN DE CLASE F1 | Del 2022-05-16 al 2026-05-15
LC-002-1 | 1334 | 2024-09-16 | JR. HUÁNUCO Nº 204. SEMI RURAL PACHACUTEC. DISTRITO DE CERRO COLORADO - AREQUIPA | MASA | PESA DE CLASE DE EXACTITUD M1 | [100 - 100] mg | $$\text{0.16 mg}$$ | SUSTITUCIÓN | INCERTIDUMBRE EN LA CALIBRACIÓN DE PESAS POR EL MÉTODO ABBA REVISIÓN 2 ENERO 2004 CENAM | PESAS PATRÓN DE CLASE F1 | Del 2022-05-16 al 2026-05-15
LC-002-1 | 1335 | 2024-09-16 | JR. HUÁNUCO Nº 204. SEMI RURAL PACHACUTEC. DISTRITO DE CERRO COLORADO - AREQUIPA | MASA | PESA DE CLASE DE EXACTITUD M1 | [200 - 200] mg | $$\text{0.2 mg}$$ | SUSTITUCIÓN | INCERTIDUMBRE EN LA CALIBRACIÓN DE PESAS POR EL MÉTODO ABBA REVISIÓN 2 ENERO 2004 CENAM | PESAS PATRÓN DE CLASE F1 | Del 2022-05-16 al 2026-05-15
LC-002-1 | 1336 | 2024-09-16 | JR. HUÁNUCO Nº 204. SEMI RURAL PACHACUTEC. DISTRITO DE CERRO COLORADO - AREQUIPA | MASA | PESA DE CLASE DE EXACTITUD M1 | [500 - 500] mg | $$\text{0.25 mg}$$ | SUSTITUCIÓN | INCERTIDUMBRE EN LA CALIBRACIÓN DE PESAS POR EL MÉTODO ABBA REVISIÓN 2 ENERO 2004 CENAM | PESAS PATRÓN DE CLASE F1 | Del 2022-05-16 al 2026-05-15
LC-002-1 | 1337 | 2024-09-16 | JR. HUÁNUCO Nº 204. SEMI RURAL PACHACUTEC. DISTRITO DE CERRO COLORADO - AREQUIPA | MASA | PESA DE CLASE DE EXACTITUD M1 | [1 - 1] g | $$\text{0.3 mg}$$ | SUSTITUCIÓN | INCERTIDUMBRE EN LA CALIBRACIÓN DE PESAS POR EL MÉTODO ABBA REVISIÓN 2 ENERO 2004 CENAM | PESAS PATRÓN DE CLASE F1 | Del 2022-05-16 al 2026-05-15
LC-002-1 | 1338 | 2024-09-16 | JR. HUÁNUCO Nº 204. SEMI RURAL PACHACUTEC. DISTRITO DE CERRO COLORADO - AREQUIPA | MASA | PESA DE CLASE DE EXACTITUD M1 | [2 - 2] g | $$\text{0.4 mg}$$ | SUSTITUCIÓN | INCERTIDUMBRE EN LA CALIBRACIÓN DE PESAS POR EL MÉTODO ABBA REVISIÓN 2 ENERO 2004 CENAM | PESAS PATRÓN DE CLASE F1 | Del 2022-05-16 al 2026-05-15
LC-002-1 | 1339 | 2024-09-16 | JR. HUÁNUCO Nº 204. SEMI RURAL PACHACUTEC. DISTRITO DE CERRO COLORADO - AREQUIPA | MASA | PESA DE CLASE DE EXACTITUD M1 | [5 - 5] g | $$\text{0.5 mg}$$ | SUSTITUCIÓN | INCERTIDUMBRE EN LA CALIBRACIÓN DE PESAS POR EL MÉTODO ABBA REVISIÓN 2 ENERO 2004 CENAM | PESAS PATRÓN DE CLASE F1 | Del 2022-05-16 al 2026-05-15
LC-002-1 | 1340 | 2024-09-16 | JR. HUÁNUCO Nº 204. SEMI RURAL PACHACUTEC. DISTRITO DE CERRO COLORADO - AREQUIPA | MASA | PESA DE CLASE DE EXACTITUD M1 | [10 - 10] g | $$\text{0.7 mg}$$ | SUSTITUCIÓN | INCERTIDUMBRE EN LA CALIBRACIÓN DE PESAS POR EL MÉTODO ABBA REVISIÓN 2 ENERO 2004 CENAM | PESAS PATRÓN DE CLASE F1 | Del 2022-05-16 al 2026-05-15
LC-002-1 | 1341 | 2024-09-16 | JR. HUÁNUCO Nº 204. SEMI RURAL PACHACUTEC. DISTRITO DE CERRO COLORADO - AREQUIPA | MASA | PESA DE CLASE DE EXACTITUD M1 | [20 - 20] g | $$\text{0.8 mg}$$ | SUSTITUCIÓN | INCERTIDUMBRE EN LA CALIBRACIÓN DE PESAS POR EL MÉTODO ABBA REVISIÓN 2 ENERO 2004 CENAM | PESAS PATRÓN DE CLASE F1 | Del 2022-05-16 al 2026-05-15
LC-002-1 | 1342 | 2024-09-16 | JR. HUÁNUCO Nº 204. SEMI RURAL PACHACUTEC. DISTRITO DE CERRO COLORADO - AREQUIPA | MASA | PESA DE CLASE DE EXACTITUD M1 | [50 - 50] g | $$\text{1 mg}$$ | SUSTITUCIÓN | INCERTIDUMBRE EN LA CALIBRACIÓN DE PESAS POR EL MÉTODO ABBA REVISIÓN 2 ENERO 2004 CENAM | PESAS PATRÓN DE CLASE F1 | Del 2022-05-16 al 2026-05-15
LC-002-1 | 1343 | 2024-09-16 | JR. HUÁNUCO Nº 204. SEMI RURAL PACHACUTEC. DISTRITO DE CERRO COLORADO - AREQUIPA | MASA | PESA DE CLASE DE EXACTITUD M1 | [100 - 100] g | $$\text{1.5 mg}$$ | SUSTITUCIÓN | INCERTIDUMBRE EN LA CALIBRACIÓN DE PESAS POR EL MÉTODO ABBA REVISIÓN 2 ENERO 2004 CENAM | PESAS PATRÓN DE CLASE F1 | Del 2022-05-16 al 2026-05-15
LC-002-1 | 1344 | 2024-09-16 | JR. HUÁNUCO Nº 204. SEMI RURAL PACHACUTEC. DISTRITO DE CERRO COLORADO - AREQUIPA | MASA | PESA DE CLASE DE EXACTITUD M1 | [200 - 200] g | $$\text{3 mg}$$ | SUSTITUCIÓN | INCERTIDUMBRE EN LA CALIBRACIÓN DE PESAS POR EL MÉTODO ABBA REVISIÓN 2 ENERO 2004 CENAM | PESAS PATRÓN DE CLASE F1 | Del 2022-05-16 al 2026-05-15
LC-002-1 | 1345 | 2024-09-16 | JR. HUÁNUCO Nº 204. SEMI RURAL PACHACUTEC. DISTRITO DE CERRO COLORADO - AREQUIPA | MASA | PESA DE CLASE DE EXACTITUD M1 | [500 - 500] g | $$\text{8 mg}$$ | SUSTITUCIÓN | INCERTIDUMBRE EN LA CALIBRACIÓN DE PESAS POR EL MÉTODO ABBA REVISIÓN 2 ENERO 2004 CENAM | PESAS PATRÓN DE CLASE F1 | Del 2022-05-16 al 2026-05-15
LC-002-1 | 1346 | 2024-09-16 | JR. HUÁNUCO Nº 204. SEMI RURAL PACHACUTEC. DISTRITO DE CERRO COLORADO - AREQUIPA | MASA | PESA DE CLASE DE EXACTITUD M1 | [1 - 1] kg | $$\text{15 mg}$$ | SUSTITUCIÓN | INCERTIDUMBRE EN LA CALIBRACIÓN DE PESAS POR EL MÉTODO ABBA REVISIÓN 2 ENERO 2004 CENAM | PESAS PATRÓN DE CLASE F1 | Del 2022-05-16 al 2026-05-15
LC-002-1 | 1347 | 2024-09-16 | JR. HUÁNUCO Nº 204. SEMI RURAL PACHACUTEC. DISTRITO DE CERRO COLORADO - AREQUIPA | MASA | PESA DE CLASE DE EXACTITUD M1 | [2 - 2] kg | $$\text{30 mg}$$ | SUSTITUCIÓN | INCERTIDUMBRE EN LA CALIBRACIÓN DE PESAS POR EL MÉTODO ABBA REVISIÓN 2 ENERO 2004 CENAM | PESAS PATRÓN DE CLASE F1 | Del 2022-05-16 al 2026-05-15
LC-002-1 | 1348 | 2024-09-16 | JR. HUÁNUCO Nº 204. SEMI RURAL PACHACUTEC. DISTRITO DE CERRO COLORADO - AREQUIPA | MASA | PESA DE CLASE DE EXACTITUD M1 | [5 - 5] kg | $$\text{80 mg}$$ | SUSTITUCIÓN | INCERTIDUMBRE EN LA CALIBRACIÓN DE PESAS POR EL MÉTODO ABBA REVISIÓN 2 ENERO 2004 CENAM | PESAS PATRÓN DE CLASE F1 | Del 2022-05-16 al 2026-05-15
LC-002-1 | 1349 | 2024-09-16 | JR. HUÁNUCO Nº 204. SEMI RURAL PACHACUTEC. DISTRITO DE CERRO COLORADO - AREQUIPA | MASA | PESA DE CLASE DE EXACTITUD M1 | [10 - 10] kg | $$\text{0.15 g}$$ | SUSTITUCIÓN | INCERTIDUMBRE EN LA CALIBRACIÓN DE PESAS POR EL MÉTODO ABBA REVISIÓN 2 ENERO 2004 CENAM | PESAS PATRÓN DE CLASE F1 | Del 2022-05-16 al 2026-05-15
LC-002-1 | 1350 | 2024-09-16 | JR. HUÁNUCO Nº 204. SEMI RURAL PACHACUTEC. DISTRITO DE CERRO COLORADO - AREQUIPA | MASA | PESA DE CLASE DE EXACTITUD M1 | [20 - 20] kg | $$\text{0.3 g}$$ | SUSTITUCIÓN | INCERTIDUMBRE EN LA CALIBRACIÓN DE PESAS POR EL MÉTODO ABBA REVISIÓN 2 ENERO 2004 CENAM | PESAS PATRÓN DE CLASE F1 | Del 2022-05-16 al 2026-05-15
LC-002-1 | 1351 | 2024-09-16 | JR. HUÁNUCO Nº 204. SEMI RURAL PACHACUTEC. DISTRITO DE CERRO COLORADO - AREQUIPA | MASA | PESA DE CLASE DE EXACTITUD M1 | [50 - 50] kg | $$\text{0.8 g}$$ | SUSTITUCIÓN | INCERTIDUMBRE EN LA CALIBRACIÓN DE PESAS POR EL MÉTODO ABBA REVISIÓN 2 ENERO 2004 CENAM | PESAS PATRÓN DE CLASE F1 | Del 2022-05-16 al 2026-05-15
LC-002-1 | 1352 | 2024-09-16 | JR. HUÁNUCO Nº 204. SEMI RURAL PACHACUTEC. DISTRITO DE CERRO COLORADO - AREQUIPA | MASA | PESA DE CLASE DE EXACTITUD M1 | [100 - 100] kg | $$\text{1.6 g}$$ | SUSTITUCIÓN | INCERTIDUMBRE EN LA CALIBRACIÓN DE PESAS POR EL MÉTODO ABBA REVISIÓN 2 ENERO 2004 CENAM | PESAS PATRÓN DE CLASE F2 | Del 2022-05-16 al 2026-05-15
LC-002-1 | 1353 | 2024-09-16 | JR. HUÁNUCO Nº 204. SEMI RURAL PACHACUTEC. DISTRITO DE CERRO COLORADO - AREQUIPA | MASA | PESA DE CLASE DE EXACTITUD M1 | [200 - 200] kg | $$\text{3 g}$$ | SUSTITUCIÓN | INCERTIDUMBRE EN LA CALIBRACIÓN DE PESAS POR EL MÉTODO ABBA REVISIÓN 2 ENERO 2004 CENAM | PESAS PATRÓN DE CLASE F2 | Del 2022-05-16 al 2026-05-15
LC-002-1 | 1354 | 2024-09-16 | JR. HUÁNUCO Nº 204. SEMI RURAL PACHACUTEC. DISTRITO DE CERRO COLORADO - AREQUIPA | MASA | PESA DE CLASE DE EXACTITUD M1 | [1000 - 1000] kg | $$\text{16 g}$$ | SUSTITUCIÓN | INCERTIDUMBRE EN LA CALIBRACIÓN DE PESAS POR EL MÉTODO ABBA REVISIÓN 2 ENERO 2004 CENAM | PESAS PATRÓN DE CLASE F2 | Del 2022-05-16 al 2026-05-15
LC-002-1 | 1355 | 2024-09-16 | JR. HUÁNUCO Nº 204. SEMI RURAL PACHACUTEC. DISTRITO DE CERRO COLORADO - AREQUIPA | MASA | PESA DE CLASE DE EXACTITUD M2 | [100 - 100] mg | $$\text{0.5 mg}$$ | SUSTITUCIÓN | INCERTIDUMBRE EN LA CALIBRACIÓN DE PESAS POR EL MÉTODO ABBA REVISIÓN 2 ENERO 2004 CENAM | PESAS PATRÓN DE CLASE F2 | Del 2022-05-16 al 2026-05-15
LC-002-1 | 1356 | 2024-09-16 | JR. HUÁNUCO Nº 204. SEMI RURAL PACHACUTEC. DISTRITO DE CERRO COLORADO - AREQUIPA | MASA | PESA DE CLASE DE EXACTITUD M2 | [200 - 200] mg | $$\text{0.6 mg}$$ | SUSTITUCIÓN | INCERTIDUMBRE EN LA CALIBRACIÓN DE PESAS POR EL MÉTODO ABBA REVISIÓN 2 ENERO 2004 CENAM | PESAS PATRÓN DE CLASE F2 | Del 2022-05-16 al 2026-05-15
LC-002-1 | 1357 | 2024-09-16 | JR. HUÁNUCO Nº 204. SEMI RURAL PACHACUTEC. DISTRITO DE CERRO COLORADO - AREQUIPA | MASA | PESA DE CLASE DE EXACTITUD M2 | [500 - 500] mg | $$\text{0.8 mg}$$ | SUSTITUCIÓN | INCERTIDUMBRE EN LA CALIBRACIÓN DE PESAS POR EL MÉTODO ABBA REVISIÓN 2 ENERO 2004 CENAM | PESAS PATRÓN DE CLASE F2 | Del 2022-05-16 al 2026-05-15
LC-002-1 | 1358 | 2024-09-16 | JR. HUÁNUCO Nº 204. SEMI RURAL PACHACUTEC. DISTRITO DE CERRO COLORADO - AREQUIPA | MASA | PESA DE CLASE DE EXACTITUD M2 | [1 - 1] g | $$\text{1 mg}$$ | SUSTITUCIÓN | INCERTIDUMBRE EN LA CALIBRACIÓN DE PESAS POR EL MÉTODO ABBA REVISIÓN 2 ENERO 2004 CENAM | PESAS PATRÓN DE CLASE M1 | Del 2022-05-16 al 2026-05-15
LC-002-1 | 1359 | 2024-09-16 | JR. HUÁNUCO Nº 204. SEMI RURAL PACHACUTEC. DISTRITO DE CERRO COLORADO - AREQUIPA | MASA | PESA DE CLASE DE EXACTITUD M2 | [2 - 2] g | $$\text{1.3 mg}$$ | SUSTITUCIÓN | INCERTIDUMBRE EN LA CALIBRACIÓN DE PESAS POR EL MÉTODO ABBA REVISIÓN 2 ENERO 2004 CENAM | PESAS PATRÓN DE CLASE M1 | Del 2022-05-16 al 2026-05-15
LC-002-1 | 1360 | 2024-09-16 | JR. HUÁNUCO Nº 204. SEMI RURAL PACHACUTEC. DISTRITO DE CERRO COLORADO - AREQUIPA | MASA | PESA DE CLASE DE EXACTITUD M2 | [5 - 5] g | $$\text{1.5 mg}$$ | SUSTITUCIÓN | INCERTIDUMBRE EN LA CALIBRACIÓN DE PESAS POR EL MÉTODO ABBA REVISIÓN 2 ENERO 2004 CENAM | PESAS PATRÓN DE CLASE M1 | Del 2022-05-16 al 2026-05-15
LC-002-1 | 1361 | 2024-09-16 | JR. HUÁNUCO Nº 204. SEMI RURAL PACHACUTEC. DISTRITO DE CERRO COLORADO - AREQUIPA | MASA | PESA DE CLASE DE EXACTITUD M2 | [10 - 10] g | $$\text{2 mg}$$ | SUSTITUCIÓN | INCERTIDUMBRE EN LA CALIBRACIÓN DE PESAS POR EL MÉTODO ABBA REVISIÓN 2 ENERO 2004 CENAM | PESAS PATRÓN DE CLASE M1 | Del 2022-05-16 al 2026-05-15
LC-002-1 | 1362 | 2024-09-16 | JR. HUÁNUCO Nº 204. SEMI RURAL PACHACUTEC. DISTRITO DE CERRO COLORADO - AREQUIPA | MASA | PESA DE CLASE DE EXACTITUD M2 | [20 - 20] g | $$\text{2.5 mg}$$ | SUSTITUCIÓN | INCERTIDUMBRE EN LA CALIBRACIÓN DE PESAS POR EL MÉTODO ABBA REVISIÓN 2 ENERO 2004 CENAM | PESAS PATRÓN DE CLASE M1 | Del 2022-05-16 al 2026-05-15
LC-002-1 | 1363 | 2024-09-16 | JR. HUÁNUCO Nº 204. SEMI RURAL PACHACUTEC. DISTRITO DE CERRO COLORADO - AREQUIPA | MASA | PESA DE CLASE DE EXACTITUD M2 | [50 - 50] g | $$\text{3 mg}$$ | SUSTITUCIÓN | INCERTIDUMBRE EN LA CALIBRACIÓN DE PESAS POR EL MÉTODO ABBA REVISIÓN 2 ENERO 2004 CENAM | PESAS PATRÓN DE CLASE M1 | Del 2022-05-16 al 2026-05-15
LC-002-1 | 1364 | 2024-09-16 | JR. HUÁNUCO Nº 204. SEMI RURAL PACHACUTEC. DISTRITO DE CERRO COLORADO - AREQUIPA | MASA | PESA DE CLASE DE EXACTITUD M2 | [100 - 100] g | $$\text{5 mg}$$ | SUSTITUCIÓN | INCERTIDUMBRE EN LA CALIBRACIÓN DE PESAS POR EL MÉTODO ABBA REVISIÓN 2 ENERO 2004 CENAM | PESAS PATRÓN DE CLASE M1 | Del 2022-05-16 al 2026-05-15
LC-002-1 | 1365 | 2024-09-16 | JR. HUÁNUCO Nº 204. SEMI RURAL PACHACUTEC. DISTRITO DE CERRO COLORADO - AREQUIPA | MASA | PESA DE CLASE DE EXACTITUD M2 | [200 - 200] g | $$\text{10 mg}$$ | SUSTITUCIÓN | INCERTIDUMBRE EN LA CALIBRACIÓN DE PESAS POR EL MÉTODO ABBA REVISIÓN 2 ENERO 2004 CENAM | PESAS PATRÓN DE CLASE M1 | Del 2022-05-16 al 2026-05-15
LC-002-1 | 1366 | 2024-09-16 | JR. HUÁNUCO Nº 204. SEMI RURAL PACHACUTEC. DISTRITO DE CERRO COLORADO - AREQUIPA | MASA | PESA DE CLASE DE EXACTITUD M2 | [500 - 500] g | $$\text{25 mg}$$ | SUSTITUCIÓN | INCERTIDUMBRE EN LA CALIBRACIÓN DE PESAS POR EL MÉTODO ABBA REVISIÓN 2 ENERO 2004 CENAM | PESAS PATRÓN DE CLASE M1 | Del 2022-05-16 al 2026-05-15
LC-002-1 | 1367 | 2024-09-16 | JR. HUÁNUCO Nº 204. SEMI RURAL PACHACUTEC. DISTRITO DE CERRO COLORADO - AREQUIPA | MASA | PESA DE CLASE DE EXACTITUD M2 | [1 - 1] kg | $$\text{50 mg}$$ | SUSTITUCIÓN | INCERTIDUMBRE EN LA CALIBRACIÓN DE PESAS POR EL MÉTODO ABBA REVISIÓN 2 ENERO 2004 CENAM | PESAS PATRÓN DE CLASE M1 | Del 2022-05-16 al 2026-05-15
LC-002-1 | 1368 | 2024-09-16 | JR. HUÁNUCO Nº 204. SEMI RURAL PACHACUTEC. DISTRITO DE CERRO COLORADO - AREQUIPA | MASA | PESA DE CLASE DE EXACTITUD M2 | [2 - 2] kg | $$\text{0.1 g}$$ | SUSTITUCIÓN | INCERTIDUMBRE EN LA CALIBRACIÓN DE PESAS POR EL MÉTODO ABBA REVISIÓN 2 ENERO 2004 CENAM | PESAS PATRÓN DE CLASE M1 | Del 2022-05-16 al 2026-05-15
LC-002-1 | 1369 | 2024-09-16 | JR. HUÁNUCO Nº 204. SEMI RURAL PACHACUTEC. DISTRITO DE CERRO COLORADO - AREQUIPA | MASA | PESA DE CLASE DE EXACTITUD M2 | [5 - 5] kg | $$\text{0.25 g}$$ | SUSTITUCIÓN | INCERTIDUMBRE EN LA CALIBRACIÓN DE PESAS POR EL MÉTODO ABBA REVISIÓN 2 ENERO 2004 CENAM | PESAS PATRÓN DE CLASE M1 | Del 2022-05-16 al 2026-05-15
LC-002-1 | 1370 | 2024-09-16 | JR. HUÁNUCO Nº 204. SEMI RURAL PACHACUTEC. DISTRITO DE CERRO COLORADO - AREQUIPA | MASA | PESA DE CLASE DE EXACTITUD M2-LABORATORIO FIJO / MÓVIL- | [10 - 10] kg | $$\text{0.5 g}$$ | SUSTITUCIÓN | INCERTIDUMBRE EN LA CALIBRACIÓN DE PESAS POR EL MÉTODO ABBA REVISIÓN 2 ENERO 2004 CENAM | PESAS PATRÓN DE CLASE M1 | Del 2022-05-16 al 2026-05-15
LC-002-1 | 1371 | 2024-09-16 | JR. HUÁNUCO Nº 204. SEMI RURAL PACHACUTEC. DISTRITO DE CERRO COLORADO - AREQUIPA | MASA | PESA DE CLASE DE EXACTITUD M2-LABORATORIO FIJO / MÓVIL | [20 - 20] kg | $$\text{1 g}$$ | SUSTITUCIÓN | INCERTIDUMBRE EN LA CALIBRACIÓN DE PESAS POR EL MÉTODO ABBA REVISIÓN 2 ENERO 2004 CENAM | PESAS PATRÓN DE CLASE M1 | Del 2022-05-16 al 2026-05-15
LC-002-1 | 1372 | 2024-09-16 | JR. HUÁNUCO Nº 204. SEMI RURAL PACHACUTEC. DISTRITO DE CERRO COLORADO - AREQUIPA | MASA | PESA DE CLASE DE EXACTITUD M2 | [50 - 50] kg | $$\text{2.5 g}$$ | SUSTITUCIÓN | INCERTIDUMBRE EN LA CALIBRACIÓN DE PESAS POR EL MÉTODO ABBA REVISIÓN 2 ENERO 2004 CENAM | PESAS PATRÓN DE CLASE M1 | Del 2022-05-16 al 2026-05-15
LC-002-1 | 1373 | 2024-09-16 | JR. HUÁNUCO Nº 204. SEMI RURAL PACHACUTEC. DISTRITO DE CERRO COLORADO - AREQUIPA | MASA | PESA DE CLASE DE EXACTITUD M2 | [100 - 100] kg | $$\text{5 g}$$ | SUSTITUCIÓN | INCERTIDUMBRE EN LA CALIBRACIÓN DE PESAS POR EL MÉTODO ABBA REVISIÓN 2 ENERO 2004 CENAM | PESAS PATRÓN DE CLASE M1 | Del 2022-05-16 al 2026-05-15
LC-002-1 | 1374 | 2024-09-16 | JR. HUÁNUCO Nº 204. SEMI RURAL PACHACUTEC. DISTRITO DE CERRO COLORADO - AREQUIPA | MASA | PESA DE CLASE DE EXACTITUD M2 | [200 - 200] kg | $$\text{10 g}$$ | SUSTITUCIÓN | INCERTIDUMBRE EN LA CALIBRACIÓN DE PESAS POR EL MÉTODO ABBA REVISIÓN 2 ENERO 2004 CENAM | PESAS PATRÓN DE CLASE M1 | Del 2022-05-16 al 2026-05-15
LC-002-1 | 1375 | 2024-09-16 | JR. HUÁNUCO Nº 204. SEMI RURAL PACHACUTEC. DISTRITO DE CERRO COLORADO - AREQUIPA | MASA | PESA DE CLASE DE EXACTITUD M2 | [500 - 500] kg | $$\text{26 g}$$ | SUSTITUCIÓN | INCERTIDUMBRE EN LA CALIBRACIÓN DE PESAS POR EL MÉTODO ABBA REVISIÓN 2 ENERO 2004 CENAM | PESAS PATRÓN DE CLASE M1 | Del 2022-05-16 al 2026-05-15
LC-002-1 | 1376 | 2024-09-16 | JR. HUÁNUCO Nº 204. SEMI RURAL PACHACUTEC. DISTRITO DE CERRO COLORADO - AREQUIPA | MASA | PESA DE CLASE DE EXACTITUD M2 | [1000 - 1000] kg | $$\text{53 g}$$ | SUSTITUCIÓN | INCERTIDUMBRE EN LA CALIBRACIÓN DE PESAS POR EL MÉTODO ABBA REVISIÓN 2 ENERO 2004 CENAM | PESAS PATRÓN DE CLASE M1 | Del 2022-05-16 al 2026-05-15
LC-002-1 | 1377 | 2024-09-16 | JR. HUÁNUCO Nº 204. SEMI RURAL PACHACUTEC. DISTRITO DE CERRO COLORADO - AREQUIPA | MASA | PESA DE CLASE DE EXACTITUD M3 | [1 - 1] g | $$\text{3 mg}$$ | SUSTITUCIÓN | INCERTIDUMBRE EN LA CALIBRACIÓN DE PESAS POR EL MÉTODO ABBA REVISIÓN 2 ENERO 2004 CENAM | PESAS PATRÓN DE CLASE M1 | Del 2022-05-16 al 2026-05-15
LC-002-1 | 1378 | 2024-09-16 | JR. HUÁNUCO Nº 204. SEMI RURAL PACHACUTEC. DISTRITO DE CERRO COLORADO - AREQUIPA | MASA | PESA DE CLASE DE EXACTITUD M3 | [2 - 2] g | $$\text{4 mg}$$ | SUSTITUCIÓN | INCERTIDUMBRE EN LA CALIBRACIÓN DE PESAS POR EL MÉTODO ABBA REVISIÓN 2 ENERO 2004 CENAM | PESAS PATRÓN DE CLASE M1 | Del 2022-05-16 al 2026-05-15
LC-002-1 | 1379 | 2024-09-16 | JR. HUÁNUCO Nº 204. SEMI RURAL PACHACUTEC. DISTRITO DE CERRO COLORADO - AREQUIPA | MASA | PESA DE CLASE DE EXACTITUD M3 | [5 - 5] g | $$\text{5 mg}$$ | SUSTITUCIÓN | INCERTIDUMBRE EN LA CALIBRACIÓN DE PESAS POR EL MÉTODO ABBA REVISIÓN 2 ENERO 2004 CENAM | PESAS PATRÓN DE CLASE M1 | Del 2022-05-16 al 2026-05-15
LC-002-1 | 1380 | 2024-09-16 | JR. HUÁNUCO Nº 204. SEMI RURAL PACHACUTEC. DISTRITO DE CERRO COLORADO - AREQUIPA | MASA | PESA DE CLASE DE EXACTITUD M3 | [10 - 10] g | $$\text{7 mg}$$ | SUSTITUCIÓN | INCERTIDUMBRE EN LA CALIBRACIÓN DE PESAS POR EL MÉTODO ABBA REVISIÓN 2 ENERO 2004 CENAM | PESAS PATRÓN DE CLASE M1 | Del 2022-05-16 al 2026-05-15
LC-002-1 | 1381 | 2024-09-16 | JR. HUÁNUCO Nº 204. SEMI RURAL PACHACUTEC. DISTRITO DE CERRO COLORADO - AREQUIPA | MASA | PESA DE CLASE DE EXACTITUD M3 | [20 - 20] g | $$\text{8 mg}$$ | SUSTITUCIÓN | INCERTIDUMBRE EN LA CALIBRACIÓN DE PESAS POR EL MÉTODO ABBA REVISIÓN 2 ENERO 2004 CENAM | PESAS PATRÓN DE CLASE M1 | Del 2022-05-16 al 2026-05-15
LC-002-1 | 1382 | 2024-09-16 | JR. HUÁNUCO Nº 204. SEMI RURAL PACHACUTEC. DISTRITO DE CERRO COLORADO - AREQUIPA | MASA | PESA DE CLASE DE EXACTITUD M3 | [50 - 50] g | $$\text{10 mg}$$ | SUSTITUCIÓN | INCERTIDUMBRE EN LA CALIBRACIÓN DE PESAS POR EL MÉTODO ABBA REVISIÓN 2 ENERO 2004 CENAM | PESAS PATRÓN DE CLASE M1 | Del 2022-05-16 al 2026-05-15
LC-002-1 | 1383 | 2024-09-16 | JR. HUÁNUCO Nº 204. SEMI RURAL PACHACUTEC. DISTRITO DE CERRO COLORADO - AREQUIPA | MASA | PESA DE CLASE DE EXACTITUD M3 | [100 - 100] g | $$\text{15 mg}$$ | SUSTITUCIÓN | INCERTIDUMBRE EN LA CALIBRACIÓN DE PESAS POR EL MÉTODO ABBA REVISIÓN 2 ENERO 2004 CENAM | PESAS PATRÓN DE CLASE M1 | Del 2022-05-16 al 2026-05-15
LC-002-1 | 1384 | 2024-09-16 | JR. HUÁNUCO Nº 204. SEMI RURAL PACHACUTEC. DISTRITO DE CERRO COLORADO - AREQUIPA | MASA | PESA DE CLASE DE EXACTITUD M3 | [200 - 200] g | $$\text{30 mg}$$ | SUSTITUCIÓN | INCERTIDUMBRE EN LA CALIBRACIÓN DE PESAS POR EL MÉTODO ABBA REVISIÓN 2 ENERO 2004 CENAM | PESAS PATRÓN DE CLASE M1 | Del 2022-05-16 al 2026-05-15
LC-002-1 | 1385 | 2024-09-16 | JR. HUÁNUCO Nº 204. SEMI RURAL PACHACUTEC. DISTRITO DE CERRO COLORADO - AREQUIPA | MASA | PESA DE CLASE DE EXACTITUD M3 | [500 - 500] g | $$\text{80 mg}$$ | SUSTITUCIÓN | INCERTIDUMBRE EN LA CALIBRACIÓN DE PESAS POR EL MÉTODO ABBA REVISIÓN 2 ENERO 2004 CENAM | PESAS PATRÓN DE CLASE M1 | Del 2022-05-16 al 2026-05-15
LC-002-1 | 1386 | 2024-09-16 | JR. HUÁNUCO Nº 204. SEMI RURAL PACHACUTEC. DISTRITO DE CERRO COLORADO - AREQUIPA | MASA | PESA DE CLASE DE EXACTITUD M3 | [1 - 1] kg | $$\text{0.15 g}$$ | SUSTITUCIÓN | INCERTIDUMBRE EN LA CALIBRACIÓN DE PESAS POR EL MÉTODO ABBA REVISIÓN 2 ENERO 2004 CENAM | PESAS PATRÓN DE CLASE M1 | Del 2022-05-16 al 2026-05-15
LC-002-1 | 1387 | 2024-09-16 | JR. HUÁNUCO Nº 204. SEMI RURAL PACHACUTEC. DISTRITO DE CERRO COLORADO - AREQUIPA | MASA | PESA DE CLASE DE EXACTITUD M3 | [2 - 2] kg | $$\text{0.3 g}$$ | SUSTITUCIÓN | INCERTIDUMBRE EN LA CALIBRACIÓN DE PESAS POR EL MÉTODO ABBA REVISIÓN 2 ENERO 2004 CENAM | PESAS PATRÓN DE CLASE M1 | Del 2022-05-16 al 2026-05-15
LC-002-1 | 1388 | 2024-09-16 | JR. HUÁNUCO Nº 204. SEMI RURAL PACHACUTEC. DISTRITO DE CERRO COLORADO - AREQUIPA | MASA | PESA DE CLASE DE EXACTITUD M3 | [5 - 5] kg | $$\text{0.8 g}$$ | SUSTITUCIÓN | INCERTIDUMBRE EN LA CALIBRACIÓN DE PESAS POR EL MÉTODO ABBA REVISIÓN 2 ENERO 2004 CENAM | PESAS PATRÓN DE CLASE M1 | Del 2022-05-16 al 2026-05-15
LC-002-1 | 1389 | 2024-09-16 | JR. HUÁNUCO Nº 204. SEMI RURAL PACHACUTEC. DISTRITO DE CERRO COLORADO - AREQUIPA | MASA | PESA DE CLASE DE EXACTITUD M3-CALIBRADA EN LABORATORIO FIJO O -EN LABORATORIO MÓVIL | [10 - 10] kg | $$\text{1.5 g}$$ | SUSTITUCIÓN | INCERTIDUMBRE EN LA CALIBRACIÓN DE PESAS POR EL MÉTODO ABBA REVISIÓN 2 ENERO 2004 CENAM | PESAS PATRÓN DE CLASE M1 | Del 2022-05-16 al 2026-05-15
LC-002-1 | 1390 | 2024-09-16 | JR. HUÁNUCO Nº 204. SEMI RURAL PACHACUTEC. DISTRITO DE CERRO COLORADO - AREQUIPA | MASA | PESA DE CLASE DE EXACTITUD M3-CALIBRADA EN LABORATORIO FIJO O -EN LABORATORIO MÓVIL | [20 - 20] kg | $$\text{3 g}$$ | SUSTITUCIÓN | INCERTIDUMBRE EN LA CALIBRACIÓN DE PESAS POR EL MÉTODO ABBA REVISIÓN 2 ENERO 2004 CENAM | PESAS PATRÓN DE CLASE M1 | Del 2022-05-16 al 2026-05-15
LC-002-1 | 1391 | 2024-09-16 | JR. HUÁNUCO Nº 204. SEMI RURAL PACHACUTEC. DISTRITO DE CERRO COLORADO - AREQUIPA | MASA | PESA DE CLASE DE EXACTITUD M3-CALIBRADA EN LABORATORIO FIJO O -EN LABORATORIO MÓVIL | [50 - 50] kg | $$\text{8 g}$$ | SUSTITUCIÓN | INCERTIDUMBRE EN LA CALIBRACIÓN DE PESAS POR EL MÉTODO ABBA REVISIÓN 2 ENERO 2004 CENAM | PESAS PATRÓN DE CLASE M1 | Del 2022-05-16 al 2026-05-15
LC-002-1 | 1392 | 2024-09-16 | JR. HUÁNUCO Nº 204. SEMI RURAL PACHACUTEC. DISTRITO DE CERRO COLORADO - AREQUIPA | MASA | PESA DE CLASE DE EXACTITUD M3 | [100 - 100] kg | $$\text{16 g}$$ | SUSTITUCIÓN | INCERTIDUMBRE EN LA CALIBRACIÓN DE PESAS POR EL MÉTODO ABBA REVISIÓN 2 ENERO 2004 CENAM | PESAS PATRÓN DE CLASE M1 | Del 2022-05-16 al 2026-05-15
LC-002-1 | 1393 | 2024-09-16 | JR. HUÁNUCO Nº 204. SEMI RURAL PACHACUTEC. DISTRITO DE CERRO COLORADO - AREQUIPA | MASA | PESA DE CLASE DE EXACTITUD M3 | [200 - 200] kg | $$\text{33 g}$$ | SUSTITUCIÓN | INCERTIDUMBRE EN LA CALIBRACIÓN DE PESAS POR EL MÉTODO ABBA REVISIÓN 2 ENERO 2004 CENAM | PESAS PATRÓN DE CLASE M1 | Del 2022-05-16 al 2026-05-15
LC-002-1 | 1394 | 2024-09-16 | JR. HUÁNUCO Nº 204. SEMI RURAL PACHACUTEC. DISTRITO DE CERRO COLORADO - AREQUIPA | MASA | PESA DE CLASE DE EXACTITUD M3 | [500 - 500] kg | $$\text{80 g}$$ | SUSTITUCIÓN | INCERTIDUMBRE EN LA CALIBRACIÓN DE PESAS POR EL MÉTODO ABBA REVISIÓN 2 ENERO 2004 CENAM | PESAS PATRÓN DE CLASE M1 | Del 2022-05-16 al 2026-05-15
LC-002-1 | 1395 | 2024-09-16 | JR. HUÁNUCO Nº 204. SEMI RURAL PACHACUTEC. DISTRITO DE CERRO COLORADO - AREQUIPA | MASA | PESA DE CLASE DE EXACTITUD M3 | [1000 - 1000] kg | $$\text{166 g}$$ | SUSTITUCIÓN | INCERTIDUMBRE EN LA CALIBRACIÓN DE PESAS POR EL MÉTODO ABBA REVISIÓN 2 ENERO 2004 CENAM | PESAS PATRÓN DE CLASE M1 | Del 2022-05-16 al 2026-05-15
LC-002-1 | 1396 | 2024-09-16 | JR. HUÁNUCO Nº 204. SEMI RURAL PACHACUTEC. DISTRITO DE CERRO COLORADO - AREQUIPA | MASA | PESA DE CLASE DE EXACTITUD M1-2 | [50 - 50] kg | $$\text{1.5 g}$$ | SUSTITUCIÓN | INCERTIDUMBRE EN LA CALIBRACIÓN DE PESAS POR EL MÉTODO ABBA REVISIÓN 2 ENERO 2004 CENAM | PESAS PATRÓN DE CLASE M1 | Del 2022-05-16 al 2026-05-15
LC-002-1 | 1397 | 2024-09-16 | JR. HUÁNUCO Nº 204. SEMI RURAL PACHACUTEC. DISTRITO DE CERRO COLORADO - AREQUIPA | MASA | PESA DE CLASE DE EXACTITUD M1-2 | [100 - 100] kg | $$\text{3.3 g}$$ | SUSTITUCIÓN | INCERTIDUMBRE EN LA CALIBRACIÓN DE PESAS POR EL MÉTODO ABBA REVISIÓN 2 ENERO 2004 CENAM | PESAS PATRÓN DE CLASE M1 | Del 2022-05-16 al 2026-05-15
LC-002-1 | 1398 | 2024-09-16 | JR. HUÁNUCO Nº 204. SEMI RURAL PACHACUTEC. DISTRITO DE CERRO COLORADO - AREQUIPA | MASA | PESA DE CLASE DE EXACTITUD M1-2 | [200 - 200] kg | $$\text{6 g}$$ | SUSTITUCIÓN | INCERTIDUMBRE EN LA CALIBRACIÓN DE PESAS POR EL MÉTODO ABBA REVISIÓN 2 ENERO 2004 CENAM | PESAS PATRÓN DE CLASE M1 | Del 2022-05-16 al 2026-05-15
LC-002-1 | 1399 | 2024-09-16 | JR. HUÁNUCO Nº 204. SEMI RURAL PACHACUTEC. DISTRITO DE CERRO COLORADO - AREQUIPA | MASA | PESA DE CLASE DE EXACTITUD M1-2 | [500 - 500] kg | $$\text{16 g}$$ | SUSTITUCIÓN | INCERTIDUMBRE EN LA CALIBRACIÓN DE PESAS POR EL MÉTODO ABBA REVISIÓN 2 ENERO 2004 CENAM | PESAS PATRÓN DE CLASE M1 | Del 2022-05-16 al 2026-05-15
LC-002-1 | 1400 | 2024-09-16 | JR. HUÁNUCO Nº 204. SEMI RURAL PACHACUTEC. DISTRITO DE CERRO COLORADO - AREQUIPA | MASA | PESA DE CLASE DE EXACTITUD M1-2 | [1000 - 1000] kg | $$\text{33 g}$$ | SUSTITUCIÓN | INCERTIDUMBRE EN LA CALIBRACIÓN DE PESAS POR EL MÉTODO ABBA REVISIÓN 2 ENERO 2004 CENAM | PESAS PATRÓN DE CLASE M1 | Del 2022-05-16 al 2026-05-15
LC-002-1 | 1401 | 2024-09-16 | JR. HUÁNUCO Nº 204. SEMI RURAL PACHACUTEC. DISTRITO DE CERRO COLORADO - AREQUIPA | MASA | PESA DE CLASE DE EXACTITUD M2-3-CALIBRADA EN LABORATORIO FIJO O -EN LABORATORIO MÓVIL | [50 - 50] kg | $$\text{5 g}$$ | SUSTITUCIÓN | INCERTIDUMBRE EN LA CALIBRACIÓN DE PESAS POR EL MÉTODO ABBA REVISIÓN 2 ENERO 2004 CENAM | PESAS PATRÓN DE CLASE M1 | Del 2022-05-16 al 2026-05-15
LC-002-1 | 1402 | 2024-09-16 | JR. HUÁNUCO Nº 204. SEMI RURAL PACHACUTEC. DISTRITO DE CERRO COLORADO - AREQUIPA | MASA | PESA DE CLASE DE EXACTITUD M2-3 | [100 - 100] kg | $$\text{10 g}$$ | SUSTITUCIÓN | INCERTIDUMBRE EN LA CALIBRACIÓN DE PESAS POR EL MÉTODO ABBA REVISIÓN 2 ENERO 2004 CENAM | PESAS PATRÓN DE CLASE M1 | Del 2022-05-16 al 2026-05-15
LC-002-1 | 1403 | 2024-09-16 | JR. HUÁNUCO Nº 204. SEMI RURAL PACHACUTEC. DISTRITO DE CERRO COLORADO - AREQUIPA | MASA | PESA DE CLASE DE EXACTITUD M2-3 | [200 - 200] kg | $$\text{20 g}$$ | SUSTITUCIÓN | INCERTIDUMBRE EN LA CALIBRACIÓN DE PESAS POR EL MÉTODO ABBA REVISIÓN 2 ENERO 2004 CENAM | PESAS PATRÓN DE CLASE M1 | Del 2022-05-16 al 2026-05-15
LC-002-1 | 1404 | 2024-09-16 | JR. HUÁNUCO Nº 204. SEMI RURAL PACHACUTEC. DISTRITO DE CERRO COLORADO - AREQUIPA | MASA | PESA DE CLASE DE EXACTITUD M2-3 | [500 - 500] kg | $$\text{53 g}$$ | SUSTITUCIÓN | INCERTIDUMBRE EN LA CALIBRACIÓN DE PESAS POR EL MÉTODO ABBA REVISIÓN 2 ENERO 2004 CENAM | PESAS PATRÓN DE CLASE M1 | Del 2022-05-16 al 2026-05-15
LC-002-1 | 1405 | 2024-09-16 | JR. HUÁNUCO Nº 204. SEMI RURAL PACHACUTEC. DISTRITO DE CERRO COLORADO - AREQUIPA | MASA | PESA DE CLASE DE EXACTITUD M2-3 | [1000 - 1000] kg | $$\text{100 g}$$ | SUSTITUCIÓN | INCERTIDUMBRE EN LA CALIBRACIÓN DE PESAS POR EL MÉTODO ABBA REVISIÓN 2 ENERO 2004 CENAM | PESAS PATRÓN DE CLASE M1 | Del 2022-05-16 al 2026-05-15
LC-002-1 | 1406 | 2024-09-16 | JR. HUÁNUCO Nº 204. SEMI RURAL PACHACUTEC. DISTRITO DE CERRO COLORADO - AREQUIPA | MASA | MASAS | [0,000001 - 20] kg | $$ \begin{gather*} U = (1/3)emp \\ \text{Donde} \ emp \ \text{es el error máximo permisible de la pesa de clase de exactitud F1} \\ \text{con valor nominal mas cercana al valor nominal de la masa a calibrar} \end{gather*} $$ | SUSTITUCIÓN | INCERTIDUMBRE EN LA CALIBRACIÓN DE PESAS POR EL MÉTODO ABBA REVISIÓN 2 ENERO 2004 CENAM | PESAS PATRÓN DE CLASE M1 | Del 2022-05-16 al 2026-05-15
LC-002-1 | 1407 | 2024-09-16 | JR. HUÁNUCO Nº 204. SEMI RURAL PACHACUTEC. DISTRITO DE CERRO COLORADO - AREQUIPA | MASA | MASAS | [0,000001 - 100] kg | $$ \begin{gather*} U = (1/3)emp \\ \text{Donde} \ emp \ \text{es el error máximo permisible de la pesa de clase de exactitud F2} \\ \text{con valor nominal mas cercana al valor nominal de la masa a calibrar} \end{gather*} $$ | SUSTITUCIÓN | INCERTIDUMBRE EN LA CALIBRACIÓN DE PESAS POR EL MÉTODO ABBA REVISIÓN 2 ENERO 2004 CENAM | PESAS PATRÓN DE CLASE M1 | Del 2022-05-16 al 2026-05-15
LC-002-1 | 1408 | 2024-09-16 | JR. HUÁNUCO Nº 204. SEMI RURAL PACHACUTEC. DISTRITO DE CERRO COLORADO - AREQUIPA | MASA | MASAS | [0,000001 - 1000] kg | $$ \begin{gather*} U = (1/3)emp \\ \text{Donde} \ emp \ \text{es el error máximo permisible de la pesa de clase de exactitud M1} \\ \text{con valor nominal mas cercana al valor nominal de la masa a calibrar} \end{gather*} $$ | SUSTITUCIÓN | INCERTIDUMBRE EN LA CALIBRACIÓN DE PESAS POR EL MÉTODO ABBA REVISIÓN 2 ENERO 2004 CENAM | PESAS PATRÓN DE CLASE M1 | Del 2022-05-16 al 2026-05-15
LC-002-1 | 1409 | 2024-09-16 | JR. HUÁNUCO Nº 204. SEMI RURAL PACHACUTEC. DISTRITO DE CERRO COLORADO - AREQUIPA | MASA | MASAS | [0,0001 - 1000] kg | $$ \begin{gather*} U = (1/3)emp \\ \text{Donde} \ emp \ \text{es el error máximo permisible de la pesa de clase de exactitud M2} \\ \text{con valor nominal mas cercana al valor nominal de la masa a calibrar} \end{gather*} $$ | SUSTITUCIÓN | INCERTIDUMBRE EN LA CALIBRACIÓN DE PESAS POR EL MÉTODO ABBA REVISIÓN 2 ENERO 2004 CENAM | PESAS PATRÓN DE CLASE M1 | Del 2022-05-16 al 2026-05-15
LC-002-1 | 1410 | 2024-09-16 | JR. HUÁNUCO Nº 204. SEMI RURAL PACHACUTEC. DISTRITO DE CERRO COLORADO - AREQUIPA | MASA | MASAS | [0,001 - 1000] kg | $$ \begin{gather*} U = (1/3)emp \\ \text{Donde} \ emp \ \text{es el error máximo permisible de la pesa de clase de exactitud M3} \\ \text{con valor nominal mas cercana al valor nominal de la masa a calibrar} \end{gather*} $$ | SUSTITUCIÓN | INCERTIDUMBRE EN LA CALIBRACIÓN DE PESAS POR EL MÉTODO ABBA REVISIÓN 2 ENERO 2004 CENAM | PESAS PATRÓN DE CLASE M1 | Del 2022-05-16 al 2026-05-15
LC-002-1 | 1411 | 2024-09-16 | JR. HUÁNUCO Nº 204. SEMI RURAL PACHACUTEC. DISTRITO DE CERRO COLORADO - AREQUIPA | MASA | PESA DE CLASE DE EXACTITUD M1 | [1000 - 1000] kg | $$\text{16 g}$$ | SUSTITUCIÓN | ME-012 PROCEDIMIENTO PARA LA DETERMINACIÓN DEL VALOR DE MASA EDICIÓN DIGITAL 1.2020 CEM | PESAS PATRONES DE CLASE F2 | Del 2022-05-16 al 2026-05-15
LC-002-1 | 1412 | 2024-09-16 | JR. HUÁNUCO Nº 204. SEMI RURAL PACHACUTEC. DISTRITO DE CERRO COLORADO - AREQUIPA | MASA | PESA DE CLASE DE EXACTITUD M2 | [10 - 10] kg | $$\text{0.5 g}$$ | SUSTITUCIÓN | ME-012 PROCEDIMIENTO PARA LA DETERMINACIÓN DEL VALOR DE MASA EDICIÓN DIGITAL 1.2020 CEM | PESA PATRÓN DE CLASE M1 | Del 2022-05-16 al 2026-05-15
LC-002-1 | 1413 | 2024-09-16 | JR. HUÁNUCO Nº 204. SEMI RURAL PACHACUTEC. DISTRITO DE CERRO COLORADO - AREQUIPA | MASA | PESA DE CLASE DE EXACTITUD M2 | [20 - 20] kg | $$\text{1 g}$$ | SUSTITUCIÓN | ME-012 PROCEDIMIENTO PARA LA DETERMINACIÓN DEL VALOR DE MASA EDICIÓN DIGITAL 1.2020 CEM | PESAS PATRONES DE CLASE M1 | Del 2022-05-16 al 2026-05-15
LC-002-1 | 1414 | 2024-09-16 | JR. HUÁNUCO Nº 204. SEMI RURAL PACHACUTEC. DISTRITO DE CERRO COLORADO - AREQUIPA | MASA | PESA DE CLASE DE EXACTITUD M3 | [10 - 10] kg | $$\text{1.5 g}$$ | SUSTITUCIÓN | ME-012 PROCEDIMIENTO PARA LA DETERMINACIÓN DEL VALOR DE MASA EDICIÓN DIGITAL 1.2020 CEM | PESA PATRÓN DE CLASE M1 | Del 2022-05-16 al 2026-05-15
LC-002-1 | 1415 | 2024-09-16 | JR. HUÁNUCO Nº 204. SEMI RURAL PACHACUTEC. DISTRITO DE CERRO COLORADO - AREQUIPA | MASA | PESA DE CLASE DE EXACTITUD M3 | [20 - 20] kg | $$\text{3 g}$$ | SUSTITUCIÓN | ME-012 PROCEDIMIENTO PARA LA DETERMINACIÓN DEL VALOR DE MASA EDICIÓN DIGITAL 1.2020 CEM | PESA PATRÓN DE CLASE M1 | Del 2022-05-16 al 2026-05-15
LC-002-1 | 1416 | 2024-09-16 | JR. HUÁNUCO Nº 204. SEMI RURAL PACHACUTEC. DISTRITO DE CERRO COLORADO - AREQUIPA | MASA | PESA DE CLASE DE EXACTITUD M3 | [1000 - 1000] kg | $$\text{166 g}$$ | SUSTITUCIÓN | ME-012 PROCEDIMIENTO PARA LA DETERMINACIÓN DEL VALOR DE MASA EDICIÓN DIGITAL 1.2020 CEM | PESA PATRÓN DE CLASE M1 | Del 2022-05-16 al 2026-05-15
LC-002-1 | 1417 | 2024-09-16 | JR. HUÁNUCO Nº 204. SEMI RURAL PACHACUTEC. DISTRITO DE CERRO COLORADO - AREQUIPA | MASA | INSTRUMENTOS DE PESAJE DE FUNCIONAMIENTO NO AUTOMÁTICO (BALANZAS) | [0,1 - 1000] kg | - | COMPARACIÓN DIRECTA | PV-002 PROCEDIMIENTO PARA LA VERIFICACIÓN DE INSTRUMENTOS DE PESAJE DE FUNCIONAMIENTO NO AUTOMÁTICO EDICIÓN 1 JUNIO 2019 DM-INACAL | PESAS DE CLASE DE EXACTITUD M1 Y M2 | Del 2022-05-16 al 2026-05-15
LC-002-1 | 1418 | 2024-09-16 | JR. HUÁNUCO Nº 204. SEMI RURAL PACHACUTEC. DISTRITO DE CERRO COLORADO - AREQUIPA | MASA | INSTRUMENTOS DE PESAJE TOTALIZADORES DISCONTINUOS AUTOMÁTICOS (TOLVAS) DE CLASE DE EXACTITUD 1 Ó 2 | [0,02 - 50] kg | - | COMPARACIÓN DIRECTA | PV-010 PROCEDIMIENTO PARA LA VERIFICACIÓN DE PESADORAS TOTALIZADORAS DISCONTINUAS AUTOMÁTICAS (TOLVAS) EDICIÓN 0 AGOSTO 2019 DM-INACAL | PESAS DE CLASE DE EXACTITUD M2 | Del 2022-05-16 al 2026-05-15
LC-002-1 | 1419 | 2024-09-16 | JR. HUÁNUCO Nº 204. SEMI RURAL PACHACUTEC. DISTRITO DE CERRO COLORADO - AREQUIPA | MASA | INSTRUMENTOS DE PESAJE TOTALIZADORES DISCONTINUOS AUTOMÁTICOS (TOLVAS) DE CLASE DE EXACTITUD 1 Ó 2 | [0,05 - 500] kg | - | COMPARACIÓN DIRECTA | PV-010 PROCEDIMIENTO PARA LA VERIFICACIÓN DE PESADORAS TOTALIZADORAS DISCONTINUAS AUTOMÁTICAS (TOLVAS) EDICIÓN 0 AGOSTO 2019 DM-INACAL | PESAS DE CLASE DE EXACTITUD M2 | Del 2022-05-16 al 2026-05-15
LC-002-1 | 1420 | 2024-09-16 | JR. HUÁNUCO Nº 204. SEMI RURAL PACHACUTEC. DISTRITO DE CERRO COLORADO - AREQUIPA | MASA | INSTRUMENTOS DE PESAJE TOTALIZADORES DISCONTINUOS AUTOMÁTICOS (TOLVAS) DE CLASE DE EXACTITUD 1 Ó 2 | [0,1 - 150] kg | - | COMPARACIÓN DIRECTA | PV-010 PROCEDIMIENTO PARA LA VERIFICACIÓN DE PESADORAS TOTALIZADORAS DISCONTINUAS AUTOMÁTICAS (TOLVAS) EDICIÓN 0 AGOSTO 2019 DM-INACAL | PESAS DE CLASE DE EXACTITUD M2 | Del 2022-05-16 al 2026-05-15
LC-002-1 | 1421 | 2024-09-16 | JR. HUÁNUCO Nº 204. SEMI RURAL PACHACUTEC. DISTRITO DE CERRO COLORADO - AREQUIPA | MASA | INSTRUMENTOS DE PESAJE TOTALIZADORES DISCONTINUOS AUTOMÁTICOS (TOLVAS) DE CLASE DE EXACTITUD 1 Ó 2 | [0,2 - 2000] kg | - | COMPARACIÓN DIRECTA | PV-010 PROCEDIMIENTO PARA LA VERIFICACIÓN DE PESADORAS TOTALIZADORAS DISCONTINUAS AUTOMÁTICAS (TOLVAS) EDICIÓN 0 AGOSTO 2019 DM-INACAL | PESAS DE CLASE DE EXACTITUD M2 | Del 2022-05-16 al 2026-05-15
LC-002-1 | 1422 | 2024-09-16 | JR. HUÁNUCO Nº 204. SEMI RURAL PACHACUTEC. DISTRITO DE CERRO COLORADO - AREQUIPA | MASA | INSTRUMENTOS DE PESAJE DE FUNCIONAMIENTO AUTOMÁTICO DE TOTALIZACION CONTINUA (PESADORAS DE FAJA) | [4,15 - 2500] t/h | $$\text{0,073 %}$$ | METODO DE CONTROL | OIML R 50-1CONTINUOUS TOTALIZING AUTOMATIC WEIGHING INSTRUMENTS(BELT WEIGHERS). PART 1: METROLOGICAL AND TECHNICAL REQUIREMENTS. EDITION 2014 (E)OIML R 50-2CONTINUOUS TOTALIZING AUTOMATIC WEIGHING INSTRUMENTS(BELT WEIGHERS). PART 2: TEST PROCEDURES. EDITION 2014 (E) | INSTRUMENTO DE CONTROL: BALANZA DE FUNCIONAMIENTO NO AUTOMÁTICO DE CLASE DE EXACTITUD III | Del 2022-05-16 al 2026-05-15
LC-002-1 | 1423 | 2024-09-16 | JR. HUÁNUCO Nº 204. SEMI RURAL PACHACUTEC. DISTRITO DE CERRO COLORADO - AREQUIPA | MASA | BALANZAS DE FAJA TRANSPORTADORA (BELTS CONVEYOR SCALE) Y FAJAS DE PESAJE (WEIGHT BELTS) | [4,15 - 2500] t/h | $$\text{0,07 %}$$ | METODO DE CONTROL | NIST HANDBOOK 44SPECIFICATIONS, TOLERANCES, ANDOTHER TECHNICAL REQUIREMENTS FORWEIGHING AND MEASURING DEVICESEDITION 2022SECTION 2.21. BELT-CONVEYOR SCALE SYSTEMS. REVISIÓN 2020 | INSTRUMENTO DE CONTROL: BALANZA DE FUNCIONAMIENTO NO AUTOMÁTICO DE CLASE DE EXACTITUD III | Del 2022-05-16 al 2026-05-15
LC-002-1 | 1424 | 2024-09-16 | JR. HUÁNUCO Nº 204. SEMI RURAL PACHACUTEC. DISTRITO DE CERRO COLORADO - AREQUIPA | PRESIÓN Y VACIO | VACUÓMETROS (LABORATORIO FIJO Y MÓVIL) | [-0,9 - 0] bar | $$\text{1,2 mbar}$$ | COMPARACIÓN DIRECTA | ME-003 PROCEDIMIENTO CALIBRACIÓN DE MANÓMETROS, VACUÓMETROS Y MANOVACUÓMETROS EDICIÓN DIGITAL 3. 2019 CEM | MANÓMETRO DE REFERENCIA, CLASE 0.025% | Del 2022-05-16 al 2026-05-15
LC-002-1 | 1425 | 2024-09-16 | JR. HUÁNUCO Nº 204. SEMI RURAL PACHACUTEC. DISTRITO DE CERRO COLORADO - AREQUIPA | PRESIÓN Y VACIO | MANÓMETROS PRESIÓN RELATIVA (LABORATORIO FIJO Y MÓVIL) | [0 - 1] bar | $$\text{0,45 mbar}$$ | COMPARACIÓN DIRECTA | ME-003 PROCEDIMIENTO CALIBRACIÓN DE MANÓMETROS, VACUÓMETROS Y MANOVACUÓMETROS EDICIÓN DIGITAL 3. 2019 CEM | MANÓMETRO DE REFERENCIA, CLASE 0.025% | Del 2022-05-16 al 2026-05-15
LC-002-1 | 1426 | 2024-09-16 | JR. HUÁNUCO Nº 204. SEMI RURAL PACHACUTEC. DISTRITO DE CERRO COLORADO - AREQUIPA | PRESIÓN Y VACIO | MANÓMETROS PRESIÓN RELATIVA (LABORATORIO FIJO Y MÓVIL) | [0 - 20] bar | $$\text{1,0 mbar}$$ | COMPARACIÓN DIRECTA | ME-003 PROCEDIMIENTO CALIBRACIÓN DE MANÓMETROS, VACUÓMETROS Y MANOVACUÓMETROS EDICIÓN DIGITAL 3. 2019 CEM | MANÓMETRO DE REFERENCIA, CLASE 0.025% | Del 2022-05-16 al 2026-05-15
LC-002-1 | 1427 | 2024-09-16 | JR. HUÁNUCO Nº 204. SEMI RURAL PACHACUTEC. DISTRITO DE CERRO COLORADO - AREQUIPA | PRESIÓN Y VACIO | MANÓMETROS PRESIÓN RELATIVA (LABORATORIO FIJO Y MÓVIL) | [0 - 20] bar | $$\text{1,0 mbar}$$ | COMPARACIÓN DIRECTA | ME-003 PROCEDIMIENTO CALIBRACIÓN DE MANÓMETROS, VACUÓMETROS Y MANOVACUÓMETROS EDICIÓN DIGITAL 3. 2019 CEM | MANÓMETRO DE REFERENCIA, CLASE 0.025% | Del 2022-05-16 al 2026-05-15
LC-002-1 | 1428 | 2024-09-16 | JR. HUÁNUCO Nº 204. SEMI RURAL PACHACUTEC. DISTRITO DE CERRO COLORADO - AREQUIPA | PRESIÓN Y VACIO | MANÓMETROS PRESIÓN RELATIVA (LABORATORIO FIJO Y MÓVIL) | [0 - 40] bar | $$\text{4,0 mbar}$$ | COMPARACIÓN DIRECTA | ME-003 PROCEDIMIENTO CALIBRACIÓN DE MANÓMETROS, VACUÓMETROS Y MANOVACUÓMETROS EDICIÓN DIGITAL 3. 2019 CEM | MANÓMETRO DE REFERENCIA, CLASE 0.025% | Del 2022-05-16 al 2026-05-15
LC-002-1 | 1429 | 2024-09-16 | JR. HUÁNUCO Nº 204. SEMI RURAL PACHACUTEC. DISTRITO DE CERRO COLORADO - AREQUIPA | PRESIÓN Y VACIO | MANÓMETROS PRESIÓN RELATIVA (LABORATORIO FIJO Y MÓVIL) | [0 - 40] bar | $$\text{4,0 mbar}$$ | COMPARACIÓN DIRECTA | ME-003 PROCEDIMIENTO CALIBRACIÓN DE MANÓMETROS, VACUÓMETROS Y MANOVACUÓMETROS EDICIÓN DIGITAL 3. 2019 CEM | MANÓMETRO DE REFERENCIA, CLASE 0.025% | Del 2022-05-16 al 2026-05-15
LC-002-1 | 1430 | 2024-09-16 | JR. HUÁNUCO Nº 204. SEMI RURAL PACHACUTEC. DISTRITO DE CERRO COLORADO - AREQUIPA | PRESIÓN Y VACIO | MANÓMETROS PRESIÓN RELATIVA (LABORATORIO FIJO Y MÓVIL) | [0 - 70] bar | $$\text{6,1 mbar}$$ | COMPARACIÓN DIRECTA | ME-003 PROCEDIMIENTO CALIBRACIÓN DE MANÓMETROS, VACUÓMETROS Y MANOVACUÓMETROS EDICIÓN DIGITAL 3. 2019 CEM | MANÓMETRO DE REFERENCIA, CLASE 0.025% | Del 2022-05-16 al 2026-05-15
LC-002-1 | 1431 | 2024-09-16 | JR. HUÁNUCO Nº 204. SEMI RURAL PACHACUTEC. DISTRITO DE CERRO COLORADO - AREQUIPA | PRESIÓN Y VACIO | MANÓMETROS PRESIÓN RELATIVA (LABORATORIO FIJO Y MÓVIL) | [0 - 350] bar | $$\text{25 mbar}$$ | COMPARACIÓN DIRECTA | ME-003 PROCEDIMIENTO CALIBRACIÓN DE MANÓMETROS, VACUÓMETROS Y MANOVACUÓMETROS EDICIÓN DIGITAL 3. 2019 CEM | MANÓMETRO DE REFERENCIA, CLASE 0.025% | Del 2022-05-16 al 2026-05-15
LC-002-1 | 1432 | 2024-09-16 | JR. HUÁNUCO Nº 204. SEMI RURAL PACHACUTEC. DISTRITO DE CERRO COLORADO - AREQUIPA | PRESIÓN Y VACIO | MANÓMETROS PRESIÓN RELATIVA (LABORATORIO FIJO Y MÓVIL) | [0 - 700] bar | $$\text{47 mbar}$$ | COMPARACIÓN DIRECTA | ME-003 PROCEDIMIENTO CALIBRACIÓN DE MANÓMETROS, VACUÓMETROS Y MANOVACUÓMETROS EDICIÓN DIGITAL 3. 2019 CEM | MANÓMETRO DE REFERENCIA, CLASE 0.025% | Del 2022-05-16 al 2026-05-15
LC-002-1 | 1433 | 2024-09-16 | JR. HUÁNUCO Nº 204. SEMI RURAL PACHACUTEC. DISTRITO DE CERRO COLORADO - AREQUIPA | PRESIÓN Y VACIO | MEDIDORES DE PRESIÓN NEGATIVA CON SALIDA ELÉCTRICA (LABORATORIO FIJO Y MÓVIL) | [-0,9 - 0] bar | $$\text{0,9 mbar}$$ | COMPARACIÓN DIRECTA | ME-017 PROCEDIMIENTO PARA LA CALIBRACIÓN DE MEDIDORES DE PRESIÓN CON SALIDA ELÉCTRICA EDICIÓN DIGITAL 2. 2020 CEM | MANOMETRO DE REFERENCIA, CLASE 0.025%, MULTIMETRO, 6 Y 1/2 DECIMALES | Del 2022-05-16 al 2026-05-15
LC-002-1 | 1434 | 2024-09-16 | JR. HUÁNUCO Nº 204. SEMI RURAL PACHACUTEC. DISTRITO DE CERRO COLORADO - AREQUIPA | PRESIÓN Y VACIO | MEDIDORES DE PRESIÓN CON SALIDA ELÉCTRICA (LABORATORIO FIJO Y MÓVIL) | [0 - 20] bar | $$\text{1,7 mbar}$$ | COMPARACIÓN DIRECTA | ME-017 PROCEDIMIENTO PARA LA CALIBRACIÓN DE MEDIDORES DE PRESIÓN CON SALIDA ELÉCTRICA EDICIÓN DIGITAL 2. 2020 CEM | MANOMETRO DE REFERENCIA, CLASE 0.025%, MULTIMETRO, 6 Y 1/2 DECIMALES | Del 2022-05-16 al 2026-05-15
LC-002-1 | 1435 | 2024-09-16 | JR. HUÁNUCO Nº 204. SEMI RURAL PACHACUTEC. DISTRITO DE CERRO COLORADO - AREQUIPA | PRESIÓN Y VACIO | MEDIDORES DE PRESIÓN CON SALIDA ELÉCTRICA (LABORATORIO FIJO Y MÓVIL) | [0 - 20] bar | $$\text{1,7 mbar}$$ | COMPARACIÓN DIRECTA | ME-017 PROCEDIMIENTO PARA LA CALIBRACIÓN DE MEDIDORES DE PRESIÓN CON SALIDA ELÉCTRICA EDICIÓN DIGITAL 2. 2020 CEM | MANOMETRO DE REFERENCIA, CLASE 0.025%, MULTIMETRO, 6 Y 1/2 DECIMALES | Del 2022-05-16 al 2026-05-15
LC-002-1 | 1436 | 2024-09-16 | JR. HUÁNUCO Nº 204. SEMI RURAL PACHACUTEC. DISTRITO DE CERRO COLORADO - AREQUIPA | PRESIÓN Y VACIO | MEDIDORES DE PRESIÓN CON SALIDA ELÉCTRICA (LABORATORIO FIJO Y MÓVIL) | [0 - 40] bar | $$\text{4,2 mbar}$$ | COMPARACIÓN DIRECTA | ME-017 PROCEDIMIENTO PARA LA CALIBRACIÓN DE MEDIDORES DE PRESIÓN CON SALIDA ELÉCTRICA EDICIÓN DIGITAL 2. 2020 CEM | MANOMETRO DE REFERENCIA, CLASE 0.025%, MULTIMETRO, 6 Y 1/2 DECIMALES | Del 2022-05-16 al 2026-05-15
LC-002-1 | 1437 | 2024-09-16 | JR. HUÁNUCO Nº 204. SEMI RURAL PACHACUTEC. DISTRITO DE CERRO COLORADO - AREQUIPA | PRESIÓN Y VACIO | MEDIDORES DE PRESIÓN CON SALIDA ELÉCTRICA (LABORATORIO FIJO Y MÓVIL) | [0 - 40] bar | $$\text{4,2 mbar}$$ | COMPARACIÓN DIRECTA | ME-017 PROCEDIMIENTO PARA LA CALIBRACIÓN DE MEDIDORES DE PRESIÓN CON SALIDA ELÉCTRICA EDICIÓN DIGITAL 2. 2020 CEM | MANOMETRO DE REFERENCIA, CLASE 0.025%, MULTIMETRO, 6 Y 1/2 DECIMALES | Del 2022-05-16 al 2026-05-15
LC-002-1 | 1438 | 2024-09-16 | JR. HUÁNUCO Nº 204. SEMI RURAL PACHACUTEC. DISTRITO DE CERRO COLORADO - AREQUIPA | PRESIÓN Y VACIO | MEDIDORES DE PRESIÓN CON SALIDA ELÉCTRICA (LABORATORIO FIJO Y MÓVIL) | [0 - 70] bar | $$\text{8,1 mbar}$$ | COMPARACIÓN DIRECTA | ME-017 PROCEDIMIENTO PARA LA CALIBRACIÓN DE MEDIDORES DE PRESIÓN CON SALIDA ELÉCTRICA EDICIÓN DIGITAL 2. 2020 CEM | MANOMETRO DE REFERENCIA, CLASE 0.025%, MULTIMETRO, 6 Y 1/2 DECIMALES | Del 2022-05-16 al 2026-05-15
LC-002-1 | 1439 | 2024-09-16 | JR. HUÁNUCO Nº 204. SEMI RURAL PACHACUTEC. DISTRITO DE CERRO COLORADO - AREQUIPA | PRESIÓN Y VACIO | MEDIDORES DE PRESIÓN CON SALIDA ELÉCTRICA (LABORATORIO FIJO Y MÓVIL) | [0 - 350] bar | $$\text{35,7 mbar}$$ | COMPARACIÓN DIRECTA | ME-017 PROCEDIMIENTO PARA LA CALIBRACIÓN DE MEDIDORES DE PRESIÓN CON SALIDA ELÉCTRICA EDICIÓN DIGITAL 2. 2020 CEM | MANOMETRO DE REFERENCIA, CLASE 0.025%, MULTIMETRO, 6 Y 1/2 DECIMALES | Del 2022-05-16 al 2026-05-15
LC-002-1 | 1440 | 2024-09-16 | JR. HUÁNUCO Nº 204. SEMI RURAL PACHACUTEC. DISTRITO DE CERRO COLORADO - AREQUIPA | PRESIÓN Y VACIO | MEDIDORES DE PRESIÓN CON SALIDA ELÉCTRICA (LABORATORIO FIJO Y MÓVIL) | [0 - 700] bar | $$\text{83 mbar}$$ | COMPARACIÓN DIRECTA | ME-017 PROCEDIMIENTO PARA LA CALIBRACIÓN DE MEDIDORES DE PRESIÓN CON SALIDA ELÉCTRICA EDICIÓN DIGITAL 2. 2020 CEM | MANOMETRO DE REFERENCIA, CLASE 0.025%, MULTIMETRO, 6 Y 1/2 DECIMALES | Del 2022-05-16 al 2026-05-15
LC-002-1 | 1441 | 2024-09-16 | JR. HUÁNUCO Nº 204. SEMI RURAL PACHACUTEC. DISTRITO DE CERRO COLORADO - AREQUIPA | PRESIÓN Y VACIO | MANÓMETRO PRESIÓN ABSOLUTA (LABORATORIO FIJO Y MÓVIL) | [0,5 - 1,1] bar | $$\text{0,42 mbar}$$ | COMPARACIÓN DIRECTA | PC-024 PROCEDIMIENTO PARA LA CALIBRACIÓN DE INSTRUMENTOS DE MEDICIÓN DE PRESIÓNABSOLUTA (BARÓMETROS) PRIMERA EDICIÓN. 2018INACAL | MANÓMETRO DE REFERENCIA, CLASE 0,05% | Del 2022-05-16 al 2026-05-15
LC-002-1 | 1442 | 2024-09-16 | JR. HUÁNUCO Nº 204. SEMI RURAL PACHACUTEC. DISTRITO DE CERRO COLORADO - AREQUIPA | FUERZA PAR | HERRAMIENTAS DINAMOMETRICAS | [30 - 150] N.m | $$\text{0,39 %}$$ | COMPARACION DIRECTA | ISO 6789-1: ASSEMBLY TOOLS FOR SCREWS AND NUTS — HAND TORQUE TOOLS — PART 1:REQUIREMENTS AND METHODS FOR DESIGN CONFORMANCE TESTING AND QUALITY CONFORMANCE TESTING: MINIMUM REQUIREMENTS FOR DECLARATION OF CONFORMANCEFIRST EDITION 2017-02.ISO 6789-2: ASSEMBLY TOOLS FOR SCREWS AND NUTS — HAND TORQUE TOOLS —PART 2:REQUIREMENTS FOR CALIBRATION AND DETERMINATION OF MEASUREMENT UNCERTAINTYFIRST EDITION 2017-02. | INSTRUMENTO DE MEDICIÓN DE TORQUE CON ALCANCE DE MEDICIÓN 40 N.M A 400 N.M, CLASE 0,5 % | Del 2022-05-16 al 2026-05-15
LC-002-1 | 1443 | 2024-09-16 | JR. HUÁNUCO Nº 204. SEMI RURAL PACHACUTEC. DISTRITO DE CERRO COLORADO - AREQUIPA | FUERZA PAR | HERRAMIENTAS DINAMOMETRICAS | [150 - 300] N.m | $$\text{0,33 %}$$ | COMPARACION DIRECTA | ISO 6789-1: ASSEMBLY TOOLS FOR SCREWS AND NUTS — HAND TORQUE TOOLS — PART 1:REQUIREMENTS AND METHODS FOR DESIGN CONFORMANCE TESTING AND QUALITY CONFORMANCE TESTING: MINIMUM REQUIREMENTS FOR DECLARATION OF CONFORMANCEFIRST EDITION 2017-02.ISO 6789-2: ASSEMBLY TOOLS FOR SCREWS AND NUTS — HAND TORQUE TOOLS —PART 2:REQUIREMENTS FOR CALIBRATION AND DETERMINATION OF MEASUREMENT UNCERTAINTYFIRST EDITION 2017-02. | INSTRUMENTO DE MEDICIÓN DE TORQUE CON ALCANCE DE MEDICIÓN 40 N.M A 400 N.M, CLASE 0,5 % | Del 2022-05-16 al 2026-05-15
LC-002-1 | 1444 | 2024-09-16 | JR. HUÁNUCO Nº 204. SEMI RURAL PACHACUTEC. DISTRITO DE CERRO COLORADO - AREQUIPA | FUERZA PAR | HERRAMIENTAS DINAMOMETRICAS | [100 - 1000] N.m | $$ \begin{gather*} T = -52,82E-10(T)^3 + 11,62E-06(T)^2 - 84,05E-04(T) + 2,414 \\ \text{(desde 1,475 % hasta 0,343 %)} \\ T, \ \text{torque en N.m.} \end{gather*} $$ | COMPARACION DIRECTA | ISO 6789-1: ASSEMBLY TOOLS FOR SCREWS AND NUTS — HAND TORQUE TOOLS — PART 1:REQUIREMENTS AND METHODS FOR DESIGN CONFORMANCE TESTING AND QUALITY CONFORMANCE TESTING: MINIMUM REQUIREMENTS FOR DECLARATION OF CONFORMANCEFIRST EDITION 2017-02.ISO 6789-2: ASSEMBLY TOOLS FOR SCREWS AND NUTS — HAND TORQUE TOOLS —PART 2:REQUIREMENTS FOR CALIBRATION AND DETERMINATION OF MEASUREMENT UNCERTAINTYFIRST EDITION 2017-02. | INSTRUMENTO DE MEDICIÓN DE TORQUE CON ALCANCE DE MEDICIÓN 150 N.M A 1500 N.M, CLASE 0,5 % | Del 2022-05-16 al 2026-05-15
LC-002-1 | 1445 | 2024-09-16 | JR. HUÁNUCO Nº 204. SEMI RURAL PACHACUTEC. DISTRITO DE CERRO COLORADO - AREQUIPA | FUERZA PAR | HERRAMIENTAS DINAMOMETRICAS | [300 - 2720] N.m | $$ \begin{gather*} UT = -30,82E-11(T)^3 + 18,99E-07(T)^2 + 38,49E-05(T) + 0,5963 \\ \text{(desde 0,439 % hasta 0,334 %)} \\ T, \ \text{torque en N.m.} \end{gather*} $$ | COMPARACION DIRECTA | ISO 6789-1: ASSEMBLY TOOLS FOR SCREWS AND NUTS — HAND TORQUE TOOLS — PART 1:REQUIREMENTS AND METHODS FOR DESIGN CONFORMANCE TESTING AND QUALITY CONFORMANCE TESTING: MINIMUM REQUIREMENTS FOR DECLARATION OF CONFORMANCEFIRST EDITION 2017-02.ISO 6789-2: ASSEMBLY TOOLS FOR SCREWS AND NUTS — HAND TORQUE TOOLS —PART 2:REQUIREMENTS FOR CALIBRATION AND DETERMINATION OF MEASUREMENT UNCERTAINTYFIRST EDITION 2017-02. | INSTRUMENTO DE MEDICIÓN DE TORQUE CON ALCANCE DE MEDICIÓN 30 N.M A 300 N.M, CLASE 0,1 % | Del 2022-05-16 al 2026-05-15
LC-002-1 | 1446 | 2024-09-16 | JR. HUÁNUCO Nº 204. SEMI RURAL PACHACUTEC. DISTRITO DE CERRO COLORADO - AREQUIPA | FUERZA PAR | HERRAMIENTAS DINAMOMETRICAS | [1500 - 3000] N.m | $$ \begin{gather*} UT = 13,15E-07(T)^2 - 88,23E-05(T) + 2,049 \\ \text{(desde 1,021 % hasta 0,586 %)} \\ T, \ \text{torque en N.m.} \end{gather*} $$ | COMPARACION DIRECTA | ISO 6789-1: ASSEMBLY TOOLS FOR SCREWS AND NUTS — HAND TORQUE TOOLS — PART 1:REQUIREMENTS AND METHODS FOR DESIGN CONFORMANCE TESTING AND QUALITY CONFORMANCE TESTING: MINIMUM REQUIREMENTS FOR DECLARATION OF CONFORMANCEFIRST EDITION 2017-02.ISO 6789-2: ASSEMBLY TOOLS FOR SCREWS AND NUTS — HAND TORQUE TOOLS —PART 2:REQUIREMENTS FOR CALIBRATION AND DETERMINATION OF MEASUREMENT UNCERTAINTYFIRST EDITION 2017-02. | INSTRUMENTO DE MEDICIÓN DE TORQUE CON ALCANCE DE MEDICIÓN 300 N.M A 3000 N.M, CLASE 0,1 % | Del 2022-05-16 al 2026-05-15
LC-002-1 | 1447 | 2024-09-16 | JR. HUÁNUCO Nº 204. SEMI RURAL PACHACUTEC. DISTRITO DE CERRO COLORADO - AREQUIPA | VOLUMEN | PIPETAS DE PISTÓN (MICROPIPETAS) | [0 - 1] µl | $$\text{0.015}$$ | GRAVIMÉTRICO | GUÍA TÉCNICA SOBRE TRAZABILIDAD E INCERTIDUMBRE EN LOS SERVICIOS DE CALIBRACIÓN DE RECIPIENTES VOLUMÉTRICOS POR EL MÉTODO GRAVIMÉTRICO REVISIÓN 2 FEBRERO 2009 CENAM-EMA | BALANZA, TERMÓMETRO, MEDIDOR DE TIEMPO | Del 2022-05-16 al 2026-05-15
LC-002-1 | 1448 | 2024-09-16 | JR. HUÁNUCO Nº 204. SEMI RURAL PACHACUTEC. DISTRITO DE CERRO COLORADO - AREQUIPA | VOLUMEN | PIPETAS DE PISTÓN (MICROPIPETAS) | [0 - 2] µl | $$\text{0.0075}$$ | GRAVIMÉTRICO | GUÍA TÉCNICA SOBRE TRAZABILIDAD E INCERTIDUMBRE EN LOS SERVICIOS DE CALIBRACIÓN DE RECIPIENTES VOLUMÉTRICOS POR EL MÉTODO GRAVIMÉTRICO REVISIÓN 2 FEBRERO 2009 CENAM-EMA | BALANZA, TERMÓMETRO, MEDIDOR DE TIEMPO | Del 2022-05-16 al 2026-05-15
LC-002-1 | 1449 | 2024-09-16 | JR. HUÁNUCO Nº 204. SEMI RURAL PACHACUTEC. DISTRITO DE CERRO COLORADO - AREQUIPA | VOLUMEN | PIPETAS DE PISTÓN (MICROPIPETAS) | [0 - 5] µl | $$\text{0.003}$$ | GRAVIMÉTRICO | GUÍA TÉCNICA SOBRE TRAZABILIDAD E INCERTIDUMBRE EN LOS SERVICIOS DE CALIBRACIÓN DE RECIPIENTES VOLUMÉTRICOS POR EL MÉTODO GRAVIMÉTRICO REVISIÓN 2 FEBRERO 2009 CENAM-EMA | BALANZA, TERMÓMETRO, MEDIDOR DE TIEMPO | Del 2022-05-16 al 2026-05-15
LC-002-1 | 1450 | 2024-09-16 | JR. HUÁNUCO Nº 204. SEMI RURAL PACHACUTEC. DISTRITO DE CERRO COLORADO - AREQUIPA | VOLUMEN | PIPETAS DE PISTÓN (MICROPIPETAS) | [0 - 10] µl | $$\text{0.003}$$ | GRAVIMÉTRICO | GUÍA TÉCNICA SOBRE TRAZABILIDAD E INCERTIDUMBRE EN LOS SERVICIOS DE CALIBRACIÓN DE RECIPIENTES VOLUMÉTRICOS POR EL MÉTODO GRAVIMÉTRICO REVISIÓN 2 FEBRERO 2009 CENAM-EMA | BALANZA, TERMÓMETRO, MEDIDOR DE TIEMPO | Del 2022-05-16 al 2026-05-15
LC-002-1 | 1451 | 2024-09-16 | JR. HUÁNUCO Nº 204. SEMI RURAL PACHACUTEC. DISTRITO DE CERRO COLORADO - AREQUIPA | VOLUMEN | PIPETAS DE PISTÓN (MICROPIPETAS) | [0 - 20] µl | $$\text{0,27 %}$$ | GRAVIMÉTRICO | GUÍA TÉCNICA SOBRE TRAZABILIDAD E INCERTIDUMBRE EN LOS SERVICIOS DE CALIBRACIÓN DE RECIPIENTES VOLUMÉTRICOS POR EL MÉTODO GRAVIMÉTRICO REVISIÓN 2 FEBRERO 2009 CENAM-EMA | BALANZA, TERMÓMETRO, MEDIDOR DE TIEMPO | Del 2022-05-16 al 2026-05-15
LC-002-1 | 1452 | 2024-09-16 | JR. HUÁNUCO Nº 204. SEMI RURAL PACHACUTEC. DISTRITO DE CERRO COLORADO - AREQUIPA | VOLUMEN | PIPETAS DE PISTÓN (MICROPIPETAS) | [0 - 50] µl | $$\text{0.0025}$$ | GRAVIMÉTRICO | GUÍA TÉCNICA SOBRE TRAZABILIDAD E INCERTIDUMBRE EN LOS SERVICIOS DE CALIBRACIÓN DE RECIPIENTES VOLUMÉTRICOS POR EL MÉTODO GRAVIMÉTRICO REVISIÓN 2 FEBRERO 2009 CENAM-EMA | BALANZA, TERMÓMETRO, MEDIDOR DE TIEMPO | Del 2022-05-16 al 2026-05-15
LC-002-1 | 1453 | 2024-09-16 | JR. HUÁNUCO Nº 204. SEMI RURAL PACHACUTEC. DISTRITO DE CERRO COLORADO - AREQUIPA | VOLUMEN | PIPETAS DE PISTÓN (MICROPIPETAS) | [0 - 100] µl | $$\text{0.0015}$$ | GRAVIMÉTRICO | GUÍA TÉCNICA SOBRE TRAZABILIDAD E INCERTIDUMBRE EN LOS SERVICIOS DE CALIBRACIÓN DE RECIPIENTES VOLUMÉTRICOS POR EL MÉTODO GRAVIMÉTRICO REVISIÓN 2 FEBRERO 2009 CENAM-EMA | BALANZA, TERMÓMETRO, MEDIDOR DE TIEMPO | Del 2022-05-16 al 2026-05-15
LC-002-1 | 1454 | 2024-09-16 | JR. HUÁNUCO Nº 204. SEMI RURAL PACHACUTEC. DISTRITO DE CERRO COLORADO - AREQUIPA | VOLUMEN | PIPETAS DE PISTÓN (MICROPIPETAS) | [0 - 200] µl | $$\text{0.0012}$$ | GRAVIMÉTRICO | GUÍA TÉCNICA SOBRE TRAZABILIDAD E INCERTIDUMBRE EN LOS SERVICIOS DE CALIBRACIÓN DE RECIPIENTES VOLUMÉTRICOS POR EL MÉTODO GRAVIMÉTRICO REVISIÓN 2 FEBRERO 2009 CENAM-EMA | BALANZA, TERMÓMETRO, MEDIDOR DE TIEMPO | Del 2022-05-16 al 2026-05-15
LC-002-1 | 1455 | 2024-09-16 | JR. HUÁNUCO Nº 204. SEMI RURAL PACHACUTEC. DISTRITO DE CERRO COLORADO - AREQUIPA | VOLUMEN | PIPETAS DE PISTÓN (MICROPIPETAS) | [0 - 500] µl | $$\text{0.0012}$$ | GRAVIMÉTRICO | GUÍA TÉCNICA SOBRE TRAZABILIDAD E INCERTIDUMBRE EN LOS SERVICIOS DE CALIBRACIÓN DE RECIPIENTES VOLUMÉTRICOS POR EL MÉTODO GRAVIMÉTRICO REVISIÓN 2 FEBRERO 2009 CENAM-EMA | BALANZA, TERMÓMETRO, MEDIDOR DE TIEMPO | Del 2022-05-16 al 2026-05-15
LC-002-1 | 1456 | 2024-09-16 | JR. HUÁNUCO Nº 204. SEMI RURAL PACHACUTEC. DISTRITO DE CERRO COLORADO - AREQUIPA | VOLUMEN | PIPETAS DE PISTÓN (MICROPIPETAS) | [0 - 1] ml | $$\text{0.0009}$$ | GRAVIMÉTRICO | GUÍA TÉCNICA SOBRE TRAZABILIDAD E INCERTIDUMBRE EN LOS SERVICIOS DE CALIBRACIÓN DE RECIPIENTES VOLUMÉTRICOS POR EL MÉTODO GRAVIMÉTRICO REVISIÓN 2 FEBRERO 2009 CENAM-EMA | BALANZA, TERMÓMETRO, MEDIDOR DE TIEMPO | Del 2022-05-16 al 2026-05-15
LC-002-1 | 1457 | 2024-09-16 | JR. HUÁNUCO Nº 204. SEMI RURAL PACHACUTEC. DISTRITO DE CERRO COLORADO - AREQUIPA | VOLUMEN | PIPETAS DE PISTÓN (MICROPIPETAS) | [0 - 2] ml | $$\text{0.0005}$$ | GRAVIMÉTRICO | GUÍA TÉCNICA SOBRE TRAZABILIDAD E INCERTIDUMBRE EN LOS SERVICIOS DE CALIBRACIÓN DE RECIPIENTES VOLUMÉTRICOS POR EL MÉTODO GRAVIMÉTRICO REVISIÓN 2 FEBRERO 2009 CENAM-EMA | BALANZA, TERMÓMETRO, MEDIDOR DE TIEMPO | Del 2022-05-16 al 2026-05-15
LC-002-1 | 1458 | 2024-09-16 | JR. HUÁNUCO Nº 204. SEMI RURAL PACHACUTEC. DISTRITO DE CERRO COLORADO - AREQUIPA | VOLUMEN | PIPETAS DE PISTÓN (MICROPIPETAS) | [0 - 5] ml | $$\text{0.0004}$$ | GRAVIMÉTRICO | GUÍA TÉCNICA SOBRE TRAZABILIDAD E INCERTIDUMBRE EN LOS SERVICIOS DE CALIBRACIÓN DE RECIPIENTES VOLUMÉTRICOS POR EL MÉTODO GRAVIMÉTRICO REVISIÓN 2 FEBRERO 2009 CENAM-EMA | BALANZA, TERMÓMETRO, MEDIDOR DE TIEMPO | Del 2022-05-16 al 2026-05-15
LC-002-1 | 1459 | 2024-09-16 | JR. HUÁNUCO Nº 204. SEMI RURAL PACHACUTEC. DISTRITO DE CERRO COLORADO - AREQUIPA | VOLUMEN | PIPETAS DE PISTÓN (MICROPIPETAS) | [0 - 10] ml | $$\text{0.00025}$$ | GRAVIMÉTRICO | GUÍA TÉCNICA SOBRE TRAZABILIDAD E INCERTIDUMBRE EN LOS SERVICIOS DE CALIBRACIÓN DE RECIPIENTES VOLUMÉTRICOS POR EL MÉTODO GRAVIMÉTRICO REVISIÓN 2 FEBRERO 2009 CENAM-EMA | BALANZA, TERMÓMETRO, MEDIDOR DE TIEMPO | Del 2022-05-16 al 2026-05-15
LC-002-1 | 1460 | 2024-09-16 | JR. HUÁNUCO Nº 204. SEMI RURAL PACHACUTEC. DISTRITO DE CERRO COLORADO - AREQUIPA | VOLUMEN | PIPETAS DE VIDRIO -UN SOLO TRAZO / GRADUADAS | [0 - 1] ml | $$\text{0.002}$$ | GRAVIMÉTRICO | GUÍA TÉCNICA SOBRE TRAZABILIDAD E INCERTIDUMBRE EN LOS SERVICIOS DE CALIBRACIÓN DE RECIPIENTES VOLUMÉTRICOS POR EL MÉTODO GRAVIMÉTRICO REVISIÓN 2 FEBRERO 2009 CENAM-EMA | BALANZA, TERMÓMETRO, MEDIDOR DE TIEMPO | Del 2022-05-16 al 2026-05-15
LC-002-1 | 1461 | 2024-09-16 | JR. HUÁNUCO Nº 204. SEMI RURAL PACHACUTEC. DISTRITO DE CERRO COLORADO - AREQUIPA | VOLUMEN | PIPETAS DE VIDRIO -UN SOLO TRAZO / GRADUADAS | [0 - 2] ml | $$\text{0.001}$$ | GRAVIMÉTRICO | GUÍA TÉCNICA SOBRE TRAZABILIDAD E INCERTIDUMBRE EN LOS SERVICIOS DE CALIBRACIÓN DE RECIPIENTES VOLUMÉTRICOS POR EL MÉTODO GRAVIMÉTRICO REVISIÓN 2 FEBRERO 2009 CENAM-EMA | BALANZA, TERMÓMETRO, MEDIDOR DE TIEMPO | Del 2022-05-16 al 2026-05-15
LC-002-1 | 1462 | 2024-09-16 | JR. HUÁNUCO Nº 204. SEMI RURAL PACHACUTEC. DISTRITO DE CERRO COLORADO - AREQUIPA | VOLUMEN | PIPETAS DE VIDRIO -UN SOLO TRAZO / GRADUADAS | [0 - 5] ml | $$\text{0.0004}$$ | GRAVIMÉTRICO | GUÍA TÉCNICA SOBRE TRAZABILIDAD E INCERTIDUMBRE EN LOS SERVICIOS DE CALIBRACIÓN DE RECIPIENTES VOLUMÉTRICOS POR EL MÉTODO GRAVIMÉTRICO REVISIÓN 2 FEBRERO 2009 CENAM-EMA | BALANZA, TERMÓMETRO, MEDIDOR DE TIEMPO | Del 2022-05-16 al 2026-05-15
LC-002-1 | 1463 | 2024-09-16 | JR. HUÁNUCO Nº 204. SEMI RURAL PACHACUTEC. DISTRITO DE CERRO COLORADO - AREQUIPA | VOLUMEN | PIPETAS DE VIDRIO -UN SOLO TRAZO / GRADUADAS | [0 - 10] ml | $$\text{0.0003}$$ | GRAVIMÉTRICO | GUÍA TÉCNICA SOBRE TRAZABILIDAD E INCERTIDUMBRE EN LOS SERVICIOS DE CALIBRACIÓN DE RECIPIENTES VOLUMÉTRICOS POR EL MÉTODO GRAVIMÉTRICO REVISIÓN 2 FEBRERO 2009 CENAM-EMA | BALANZA, TERMÓMETRO, MEDIDOR DE TIEMPO | Del 2022-05-16 al 2026-05-15
LC-002-1 | 1464 | 2024-09-16 | JR. HUÁNUCO Nº 204. SEMI RURAL PACHACUTEC. DISTRITO DE CERRO COLORADO - AREQUIPA | VOLUMEN | PIPETAS DE VIDRIO -UN SOLO TRAZO / GRADUADAS | [0 - 15] ml | $$\text{0.0003}$$ | GRAVIMÉTRICO | GUÍA TÉCNICA SOBRE TRAZABILIDAD E INCERTIDUMBRE EN LOS SERVICIOS DE CALIBRACIÓN DE RECIPIENTES VOLUMÉTRICOS POR EL MÉTODO GRAVIMÉTRICO REVISIÓN 2 FEBRERO 2009 CENAM-EMA | BALANZA, TERMÓMETRO, MEDIDOR DE TIEMPO | Del 2022-05-16 al 2026-05-15
LC-002-1 | 1465 | 2024-09-16 | JR. HUÁNUCO Nº 204. SEMI RURAL PACHACUTEC. DISTRITO DE CERRO COLORADO - AREQUIPA | VOLUMEN | PIPETAS DE VIDRIO -UN SOLO TRAZO / GRADUADAS | [0 - 20] ml | $$\text{0.00025}$$ | GRAVIMÉTRICO | GUÍA TÉCNICA SOBRE TRAZABILIDAD E INCERTIDUMBRE EN LOS SERVICIOS DE CALIBRACIÓN DE RECIPIENTES VOLUMÉTRICOS POR EL MÉTODO GRAVIMÉTRICO REVISIÓN 2 FEBRERO 2009 CENAM-EMA | BALANZA, TERMÓMETRO, MEDIDOR DE TIEMPO | Del 2022-05-16 al 2026-05-15
LC-002-1 | 1466 | 2024-09-16 | JR. HUÁNUCO Nº 204. SEMI RURAL PACHACUTEC. DISTRITO DE CERRO COLORADO - AREQUIPA | VOLUMEN | PIPETAS DE VIDRIO -UN SOLO TRAZO / GRADUADAS | [0 - 25] ml | $$\text{0.0002}$$ | GRAVIMÉTRICO | GUÍA TÉCNICA SOBRE TRAZABILIDAD E INCERTIDUMBRE EN LOS SERVICIOS DE CALIBRACIÓN DE RECIPIENTES VOLUMÉTRICOS POR EL MÉTODO GRAVIMÉTRICO REVISIÓN 2 FEBRERO 2009 CENAM-EMA | BALANZA, TERMÓMETRO, MEDIDOR DE TIEMPO | Del 2022-05-16 al 2026-05-15
LC-002-1 | 1467 | 2024-09-16 | JR. HUÁNUCO Nº 204. SEMI RURAL PACHACUTEC. DISTRITO DE CERRO COLORADO - AREQUIPA | VOLUMEN | PIPETAS DE VIDRIO -UN SOLO TRAZO / GRADUADAS | [0 - 50] ml | $$\text{0.0001}$$ | GRAVIMÉTRICO | GUÍA TÉCNICA SOBRE TRAZABILIDAD E INCERTIDUMBRE EN LOS SERVICIOS DE CALIBRACIÓN DE RECIPIENTES VOLUMÉTRICOS POR EL MÉTODO GRAVIMÉTRICO REVISIÓN 2 FEBRERO 2009 CENAM-EMA | BALANZA, TERMÓMETRO, MEDIDOR DE TIEMPO | Del 2022-05-16 al 2026-05-15
LC-002-1 | 1468 | 2024-09-16 | JR. HUÁNUCO Nº 204. SEMI RURAL PACHACUTEC. DISTRITO DE CERRO COLORADO - AREQUIPA | VOLUMEN | PIPETAS DE VIDRIO -UN SOLO TRAZO / GRADUADAS | [0 - 100] ml | $$\text{0.0001}$$ | GRAVIMÉTRICO | GUÍA TÉCNICA SOBRE TRAZABILIDAD E INCERTIDUMBRE EN LOS SERVICIOS DE CALIBRACIÓN DE RECIPIENTES VOLUMÉTRICOS POR EL MÉTODO GRAVIMÉTRICO REVISIÓN 2 FEBRERO 2009 CENAM-EMA | BALANZA, TERMÓMETRO, MEDIDOR DE TIEMPO | Del 2022-05-16 al 2026-05-15
LC-002-1 | 1469 | 2024-09-16 | JR. HUÁNUCO Nº 204. SEMI RURAL PACHACUTEC. DISTRITO DE CERRO COLORADO - AREQUIPA | VOLUMEN | BURETAS | [0 - 5] ml | $$\text{0.0003}$$ | GRAVIMÉTRICO | GUÍA TÉCNICA SOBRE TRAZABILIDAD E INCERTIDUMBRE EN LOS SERVICIOS DE CALIBRACIÓN DE RECIPIENTES VOLUMÉTRICOS POR EL MÉTODO GRAVIMÉTRICO REVISIÓN 2 FEBRERO 2009 CENAM-EMA | BALANZA, TERMÓMETRO, MEDIDOR DE TIEMPO | Del 2022-05-16 al 2026-05-15
LC-002-1 | 1470 | 2024-09-16 | JR. HUÁNUCO Nº 204. SEMI RURAL PACHACUTEC. DISTRITO DE CERRO COLORADO - AREQUIPA | VOLUMEN | BURETAS | [0 - 10] ml | $$\text{0.0003}$$ | GRAVIMÉTRICO | GUÍA TÉCNICA SOBRE TRAZABILIDAD E INCERTIDUMBRE EN LOS SERVICIOS DE CALIBRACIÓN DE RECIPIENTES VOLUMÉTRICOS POR EL MÉTODO GRAVIMÉTRICO REVISIÓN 2 FEBRERO 2009 CENAM-EMA | BALANZA, TERMÓMETRO, MEDIDOR DE TIEMPO | Del 2022-05-16 al 2026-05-15
LC-002-1 | 1471 | 2024-09-16 | JR. HUÁNUCO Nº 204. SEMI RURAL PACHACUTEC. DISTRITO DE CERRO COLORADO - AREQUIPA | VOLUMEN | BURETAS | [0 - 25] ml | $$\text{0.0002}$$ | GRAVIMÉTRICO | GUÍA TÉCNICA SOBRE TRAZABILIDAD E INCERTIDUMBRE EN LOS SERVICIOS DE CALIBRACIÓN DE RECIPIENTES VOLUMÉTRICOS POR EL MÉTODO GRAVIMÉTRICO REVISIÓN 2 FEBRERO 2009 CENAM-EMA | BALANZA, TERMÓMETRO, MEDIDOR DE TIEMPO | Del 2022-05-16 al 2026-05-15
LC-002-1 | 1472 | 2024-09-16 | JR. HUÁNUCO Nº 204. SEMI RURAL PACHACUTEC. DISTRITO DE CERRO COLORADO - AREQUIPA | VOLUMEN | BURETAS | [0 - 50] ml | $$\text{0.00015}$$ | GRAVIMÉTRICO | GUÍA TÉCNICA SOBRE TRAZABILIDAD E INCERTIDUMBRE EN LOS SERVICIOS DE CALIBRACIÓN DE RECIPIENTES VOLUMÉTRICOS POR EL MÉTODO GRAVIMÉTRICO REVISIÓN 2 FEBRERO 2009 CENAM-EMA | BALANZA, TERMÓMETRO, MEDIDOR DE TIEMPO | Del 2022-05-16 al 2026-05-15
LC-002-1 | 1473 | 2024-09-16 | JR. HUÁNUCO Nº 204. SEMI RURAL PACHACUTEC. DISTRITO DE CERRO COLORADO - AREQUIPA | VOLUMEN | BURETAS | [0 - 100] ml | $$\text{0.0001}$$ | GRAVIMÉTRICO | GUÍA TÉCNICA SOBRE TRAZABILIDAD E INCERTIDUMBRE EN LOS SERVICIOS DE CALIBRACIÓN DE RECIPIENTES VOLUMÉTRICOS POR EL MÉTODO GRAVIMÉTRICO REVISIÓN 2 FEBRERO 2009 CENAM-EMA | BALANZA, TERMÓMETRO, MEDIDOR DE TIEMPO | Del 2022-05-16 al 2026-05-15
LC-002-1 | 1474 | 2024-09-16 | JR. HUÁNUCO Nº 204. SEMI RURAL PACHACUTEC. DISTRITO DE CERRO COLORADO - AREQUIPA | VOLUMEN | MATRACES DE UN SOLO TRAZO | [0 - 1] ml | $$\text{0.0025}$$ | GRAVIMÉTRICO | GUÍA TÉCNICA SOBRE TRAZABILIDAD E INCERTIDUMBRE EN LOS SERVICIOS DE CALIBRACIÓN DE RECIPIENTES VOLUMÉTRICOS POR EL MÉTODO GRAVIMÉTRICO REVISIÓN 2 FEBRERO 2009 CENAM-EMA | BALANZA, TERMÓMETRO, MEDIDOR DE TIEMPO | Del 2022-05-16 al 2026-05-15
LC-002-1 | 1475 | 2024-09-16 | JR. HUÁNUCO Nº 204. SEMI RURAL PACHACUTEC. DISTRITO DE CERRO COLORADO - AREQUIPA | VOLUMEN | MATRACES DE UN SOLO TRAZO | [0 - 5] ml | $$\text{0.0005}$$ | GRAVIMÉTRICO | GUÍA TÉCNICA SOBRE TRAZABILIDAD E INCERTIDUMBRE EN LOS SERVICIOS DE CALIBRACIÓN DE RECIPIENTES VOLUMÉTRICOS POR EL MÉTODO GRAVIMÉTRICO REVISIÓN 2 FEBRERO 2009 CENAM-EMA | BALANZA, TERMÓMETRO, MEDIDOR DE TIEMPO | Del 2022-05-16 al 2026-05-15
LC-002-1 | 1476 | 2024-09-16 | JR. HUÁNUCO Nº 204. SEMI RURAL PACHACUTEC. DISTRITO DE CERRO COLORADO - AREQUIPA | VOLUMEN | MATRACES DE UN SOLO TRAZO | [0 - 10] ml | $$\text{0.00025}$$ | GRAVIMÉTRICO | GUÍA TÉCNICA SOBRE TRAZABILIDAD E INCERTIDUMBRE EN LOS SERVICIOS DE CALIBRACIÓN DE RECIPIENTES VOLUMÉTRICOS POR EL MÉTODO GRAVIMÉTRICO REVISIÓN 2 FEBRERO 2009 CENAM-EMA | BALANZA, TERMÓMETRO, MEDIDOR DE TIEMPO | Del 2022-05-16 al 2026-05-15
LC-002-1 | 1477 | 2024-09-16 | JR. HUÁNUCO Nº 204. SEMI RURAL PACHACUTEC. DISTRITO DE CERRO COLORADO - AREQUIPA | VOLUMEN | MATRACES DE UN SOLO TRAZO | [0 - 20] ml | $$\text{0.00015}$$ | GRAVIMÉTRICO | GUÍA TÉCNICA SOBRE TRAZABILIDAD E INCERTIDUMBRE EN LOS SERVICIOS DE CALIBRACIÓN DE RECIPIENTES VOLUMÉTRICOS POR EL MÉTODO GRAVIMÉTRICO REVISIÓN 2 FEBRERO 2009 CENAM-EMA | BALANZA, TERMÓMETRO, MEDIDOR DE TIEMPO | Del 2022-05-16 al 2026-05-15
LC-002-1 | 1478 | 2024-09-16 | JR. HUÁNUCO Nº 204. SEMI RURAL PACHACUTEC. DISTRITO DE CERRO COLORADO - AREQUIPA | VOLUMEN | MATRACES DE UN SOLO TRAZO | [0 - 25] ml | $$\text{0.00015}$$ | GRAVIMÉTRICO | GUÍA TÉCNICA SOBRE TRAZABILIDAD E INCERTIDUMBRE EN LOS SERVICIOS DE CALIBRACIÓN DE RECIPIENTES VOLUMÉTRICOS POR EL MÉTODO GRAVIMÉTRICO REVISIÓN 2 FEBRERO 2009 CENAM-EMA | BALANZA, TERMÓMETRO, MEDIDOR DE TIEMPO | Del 2022-05-16 al 2026-05-15
LC-002-1 | 1479 | 2024-09-16 | JR. HUÁNUCO Nº 204. SEMI RURAL PACHACUTEC. DISTRITO DE CERRO COLORADO - AREQUIPA | VOLUMEN | MATRACES DE UN SOLO TRAZO | [0 - 50] ml | $$\text{0.00015}$$ | GRAVIMÉTRICO | GUÍA TÉCNICA SOBRE TRAZABILIDAD E INCERTIDUMBRE EN LOS SERVICIOS DE CALIBRACIÓN DE RECIPIENTES VOLUMÉTRICOS POR EL MÉTODO GRAVIMÉTRICO REVISIÓN 2 FEBRERO 2009 CENAM-EMA | BALANZA, TERMÓMETRO, MEDIDOR DE TIEMPO | Del 2022-05-16 al 2026-05-15
LC-002-1 | 1480 | 2024-09-16 | JR. HUÁNUCO Nº 204. SEMI RURAL PACHACUTEC. DISTRITO DE CERRO COLORADO - AREQUIPA | VOLUMEN | MATRACES DE UN SOLO TRAZO | [0 - 100] ml | $$\text{0.00011}$$ | GRAVIMÉTRICO | GUÍA TÉCNICA SOBRE TRAZABILIDAD E INCERTIDUMBRE EN LOS SERVICIOS DE CALIBRACIÓN DE RECIPIENTES VOLUMÉTRICOS POR EL MÉTODO GRAVIMÉTRICO REVISIÓN 2 FEBRERO 2009 CENAM-EMA | BALANZA, TERMÓMETRO, MEDIDOR DE TIEMPO | Del 2022-05-16 al 2026-05-15
LC-002-1 | 1481 | 2024-09-16 | JR. HUÁNUCO Nº 204. SEMI RURAL PACHACUTEC. DISTRITO DE CERRO COLORADO - AREQUIPA | VOLUMEN | MATRACES DE UN SOLO TRAZO | [0 - 200] ml | $$\text{0.00007}$$ | GRAVIMÉTRICO | GUÍA TÉCNICA SOBRE TRAZABILIDAD E INCERTIDUMBRE EN LOS SERVICIOS DE CALIBRACIÓN DE RECIPIENTES VOLUMÉTRICOS POR EL MÉTODO GRAVIMÉTRICO REVISIÓN 2 FEBRERO 2009 CENAM-EMA | BALANZA, TERMÓMETRO, MEDIDOR DE TIEMPO | Del 2022-05-16 al 2026-05-15
LC-002-1 | 1482 | 2024-09-16 | JR. HUÁNUCO Nº 204. SEMI RURAL PACHACUTEC. DISTRITO DE CERRO COLORADO - AREQUIPA | VOLUMEN | MATRACES DE UN SOLO TRAZO | [0 - 250] ml | $$\text{0.00007}$$ | GRAVIMÉTRICO | GUÍA TÉCNICA SOBRE TRAZABILIDAD E INCERTIDUMBRE EN LOS SERVICIOS DE CALIBRACIÓN DE RECIPIENTES VOLUMÉTRICOS POR EL MÉTODO GRAVIMÉTRICO REVISIÓN 2 FEBRERO 2009 CENAM-EMA | BALANZA, TERMÓMETRO, MEDIDOR DE TIEMPO | Del 2022-05-16 al 2026-05-15
LC-002-1 | 1483 | 2024-09-16 | JR. HUÁNUCO Nº 204. SEMI RURAL PACHACUTEC. DISTRITO DE CERRO COLORADO - AREQUIPA | VOLUMEN | MATRACES DE UN SOLO TRAZO | [0 - 500] ml | $$\text{0.00007}$$ | GRAVIMÉTRICO | GUÍA TÉCNICA SOBRE TRAZABILIDAD E INCERTIDUMBRE EN LOS SERVICIOS DE CALIBRACIÓN DE RECIPIENTES VOLUMÉTRICOS POR EL MÉTODO GRAVIMÉTRICO REVISIÓN 2 FEBRERO 2009 CENAM-EMA | BALANZA, TERMÓMETRO, MEDIDOR DE TIEMPO | Del 2022-05-16 al 2026-05-15
LC-002-1 | 1484 | 2024-09-16 | JR. HUÁNUCO Nº 204. SEMI RURAL PACHACUTEC. DISTRITO DE CERRO COLORADO - AREQUIPA | VOLUMEN | MATRACES DE UN SOLO TRAZO | [0 - 1000] ml | $$\text{0.00007}$$ | GRAVIMÉTRICO | GUÍA TÉCNICA SOBRE TRAZABILIDAD E INCERTIDUMBRE EN LOS SERVICIOS DE CALIBRACIÓN DE RECIPIENTES VOLUMÉTRICOS POR EL MÉTODO GRAVIMÉTRICO REVISIÓN 2 FEBRERO 2009 CENAM-EMA | BALANZA, TERMÓMETRO, MEDIDOR DE TIEMPO | Del 2022-05-16 al 2026-05-15
LC-002-1 | 1485 | 2024-09-16 | JR. HUÁNUCO Nº 204. SEMI RURAL PACHACUTEC. DISTRITO DE CERRO COLORADO - AREQUIPA | VOLUMEN | MATRACES DE UN SOLO TRAZO | [0 - 2000] ml | $$\text{0.00007}$$ | GRAVIMÉTRICO | GUÍA TÉCNICA SOBRE TRAZABILIDAD E INCERTIDUMBRE EN LOS SERVICIOS DE CALIBRACIÓN DE RECIPIENTES VOLUMÉTRICOS POR EL MÉTODO GRAVIMÉTRICO REVISIÓN 2 FEBRERO 2009 CENAM-EMA | BALANZA, TERMÓMETRO, MEDIDOR DE TIEMPO | Del 2022-05-16 al 2026-05-15
LC-002-1 | 1486 | 2024-09-16 | JR. HUÁNUCO Nº 204. SEMI RURAL PACHACUTEC. DISTRITO DE CERRO COLORADO - AREQUIPA | VOLUMEN | PROBETA | [0 - 5] ml | $$\text{0.0025}$$ | GRAVIMÉTRICO | GUÍA TÉCNICA SOBRE TRAZABILIDAD E INCERTIDUMBRE EN LOS SERVICIOS DE CALIBRACIÓN DE RECIPIENTES VOLUMÉTRICOS POR EL MÉTODO GRAVIMÉTRICO REVISIÓN 2 FEBRERO 2009 CENAM-EMA | BALANZA, TERMÓMETRO, MEDIDOR DE TIEMPO | Del 2022-05-16 al 2026-05-15
LC-002-1 | 1487 | 2024-09-16 | JR. HUÁNUCO Nº 204. SEMI RURAL PACHACUTEC. DISTRITO DE CERRO COLORADO - AREQUIPA | VOLUMEN | PROBETA | [0 - 10] ml | $$\text{0.002}$$ | GRAVIMÉTRICO | GUÍA TÉCNICA SOBRE TRAZABILIDAD E INCERTIDUMBRE EN LOS SERVICIOS DE CALIBRACIÓN DE RECIPIENTES VOLUMÉTRICOS POR EL MÉTODO GRAVIMÉTRICO REVISIÓN 2 FEBRERO 2009 CENAM-EMA | BALANZA, TERMÓMETRO, MEDIDOR DE TIEMPO | Del 2022-05-16 al 2026-05-15
LC-002-1 | 1488 | 2024-09-16 | JR. HUÁNUCO Nº 204. SEMI RURAL PACHACUTEC. DISTRITO DE CERRO COLORADO - AREQUIPA | VOLUMEN | PROBETA | [0 - 25] ml | $$\text{0.002}$$ | GRAVIMÉTRICO | GUÍA TÉCNICA SOBRE TRAZABILIDAD E INCERTIDUMBRE EN LOS SERVICIOS DE CALIBRACIÓN DE RECIPIENTES VOLUMÉTRICOS POR EL MÉTODO GRAVIMÉTRICO REVISIÓN 2 FEBRERO 2009 CENAM-EMA | BALANZA, TERMÓMETRO, MEDIDOR DE TIEMPO | Del 2022-05-16 al 2026-05-15
LC-002-1 | 1489 | 2024-09-16 | JR. HUÁNUCO Nº 204. SEMI RURAL PACHACUTEC. DISTRITO DE CERRO COLORADO - AREQUIPA | VOLUMEN | PROBETA | [0 - 50] ml | $$\text{0.0016}$$ | GRAVIMÉTRICO | GUÍA TÉCNICA SOBRE TRAZABILIDAD E INCERTIDUMBRE EN LOS SERVICIOS DE CALIBRACIÓN DE RECIPIENTES VOLUMÉTRICOS POR EL MÉTODO GRAVIMÉTRICO REVISIÓN 2 FEBRERO 2009 CENAM-EMA | BALANZA, TERMÓMETRO, MEDIDOR DE TIEMPO | Del 2022-05-16 al 2026-05-15
LC-002-1 | 1490 | 2024-09-16 | JR. HUÁNUCO Nº 204. SEMI RURAL PACHACUTEC. DISTRITO DE CERRO COLORADO - AREQUIPA | VOLUMEN | PROBETA | [0 - 100] ml | $$\text{0.0012}$$ | GRAVIMÉTRICO | GUÍA TÉCNICA SOBRE TRAZABILIDAD E INCERTIDUMBRE EN LOS SERVICIOS DE CALIBRACIÓN DE RECIPIENTES VOLUMÉTRICOS POR EL MÉTODO GRAVIMÉTRICO REVISIÓN 2 FEBRERO 2009 CENAM-EMA | BALANZA, TERMÓMETRO, MEDIDOR DE TIEMPO | Del 2022-05-16 al 2026-05-15
LC-002-1 | 1491 | 2024-09-16 | JR. HUÁNUCO Nº 204. SEMI RURAL PACHACUTEC. DISTRITO DE CERRO COLORADO - AREQUIPA | VOLUMEN | PROBETA | [0 - 200] ml | $$\text{0.0012}$$ | GRAVIMÉTRICO | GUÍA TÉCNICA SOBRE TRAZABILIDAD E INCERTIDUMBRE EN LOS SERVICIOS DE CALIBRACIÓN DE RECIPIENTES VOLUMÉTRICOS POR EL MÉTODO GRAVIMÉTRICO REVISIÓN 2 FEBRERO 2009 CENAM-EMA | BALANZA, TERMÓMETRO, MEDIDOR DE TIEMPO | Del 2022-05-16 al 2026-05-15
LC-002-1 | 1492 | 2024-09-16 | JR. HUÁNUCO Nº 204. SEMI RURAL PACHACUTEC. DISTRITO DE CERRO COLORADO - AREQUIPA | VOLUMEN | PROBETA | [0 - 250] ml | $$\text{0.001}$$ | GRAVIMÉTRICO | GUÍA TÉCNICA SOBRE TRAZABILIDAD E INCERTIDUMBRE EN LOS SERVICIOS DE CALIBRACIÓN DE RECIPIENTES VOLUMÉTRICOS POR EL MÉTODO GRAVIMÉTRICO REVISIÓN 2 FEBRERO 2009 CENAM-EMA | BALANZA, TERMÓMETRO, MEDIDOR DE TIEMPO | Del 2022-05-16 al 2026-05-15
LC-002-1 | 1493 | 2024-09-16 | JR. HUÁNUCO Nº 204. SEMI RURAL PACHACUTEC. DISTRITO DE CERRO COLORADO - AREQUIPA | VOLUMEN | PROBETA | [0 - 500] ml | $$\text{0.001}$$ | GRAVIMÉTRICO | GUÍA TÉCNICA SOBRE TRAZABILIDAD E INCERTIDUMBRE EN LOS SERVICIOS DE CALIBRACIÓN DE RECIPIENTES VOLUMÉTRICOS POR EL MÉTODO GRAVIMÉTRICO REVISIÓN 2 FEBRERO 2009 CENAM-EMA | BALANZA, TERMÓMETRO, MEDIDOR DE TIEMPO | Del 2022-05-16 al 2026-05-15
LC-002-1 | 1494 | 2024-09-16 | JR. HUÁNUCO Nº 204. SEMI RURAL PACHACUTEC. DISTRITO DE CERRO COLORADO - AREQUIPA | VOLUMEN | PROBETA | [0 - 1000] ml | $$\text{0.001}$$ | GRAVIMÉTRICO | GUÍA TÉCNICA SOBRE TRAZABILIDAD E INCERTIDUMBRE EN LOS SERVICIOS DE CALIBRACIÓN DE RECIPIENTES VOLUMÉTRICOS POR EL MÉTODO GRAVIMÉTRICO REVISIÓN 2 FEBRERO 2009 CENAM-EMA | BALANZA, TERMÓMETRO, MEDIDOR DE TIEMPO | Del 2022-05-16 al 2026-05-15
LC-002-1 | 1495 | 2024-09-16 | JR. HUÁNUCO Nº 204. SEMI RURAL PACHACUTEC. DISTRITO DE CERRO COLORADO - AREQUIPA | VOLUMEN | PROBETA | [0 - 2000] ml | $$\text{0.001}$$ | GRAVIMÉTRICO | GUÍA TÉCNICA SOBRE TRAZABILIDAD E INCERTIDUMBRE EN LOS SERVICIOS DE CALIBRACIÓN DE RECIPIENTES VOLUMÉTRICOS POR EL MÉTODO GRAVIMÉTRICO REVISIÓN 2 FEBRERO 2009 CENAM-EMA | BALANZA, TERMÓMETRO, MEDIDOR DE TIEMPO | Del 2022-05-16 al 2026-05-15
LC-002-1 | 1496 | 2024-09-16 | JR. HUÁNUCO Nº 204. SEMI RURAL PACHACUTEC. DISTRITO DE CERRO COLORADO - AREQUIPA | VOLUMEN | PICNÓMETROS | [0 - 10] ml | $$\text{0.00006}$$ | GRAVIMÉTRICO | GUÍA TÉCNICA SOBRE TRAZABILIDAD E INCERTIDUMBRE EN LOS SERVICIOS DE CALIBRACIÓN DE RECIPIENTES VOLUMÉTRICOS POR EL MÉTODO GRAVIMÉTRICO REVISIÓN 2 FEBRERO 2009 CENAM-EMA | BALANZA, TERMÓMETRO, MEDIDOR DE TIEMPO | Del 2022-05-16 al 2026-05-15
LC-002-1 | 1497 | 2024-09-16 | JR. HUÁNUCO Nº 204. SEMI RURAL PACHACUTEC. DISTRITO DE CERRO COLORADO - AREQUIPA | VOLUMEN | PICNÓMETROS | [0 - 25] ml | $$\text{0.00004}$$ | GRAVIMÉTRICO | GUÍA TÉCNICA SOBRE TRAZABILIDAD E INCERTIDUMBRE EN LOS SERVICIOS DE CALIBRACIÓN DE RECIPIENTES VOLUMÉTRICOS POR EL MÉTODO GRAVIMÉTRICO REVISIÓN 2 FEBRERO 2009 CENAM-EMA | BALANZA, TERMÓMETRO, MEDIDOR DE TIEMPO | Del 2022-05-16 al 2026-05-15
LC-002-1 | 1498 | 2024-09-16 | JR. HUÁNUCO Nº 204. SEMI RURAL PACHACUTEC. DISTRITO DE CERRO COLORADO - AREQUIPA | VOLUMEN | PICNÓMETROS | [0 - 50] ml | $$\text{0.00004}$$ | GRAVIMÉTRICO | GUÍA TÉCNICA SOBRE TRAZABILIDAD E INCERTIDUMBRE EN LOS SERVICIOS DE CALIBRACIÓN DE RECIPIENTES VOLUMÉTRICOS POR EL MÉTODO GRAVIMÉTRICO REVISIÓN 2 FEBRERO 2009 CENAM-EMA | BALANZA, TERMÓMETRO, MEDIDOR DE TIEMPO | Del 2022-05-16 al 2026-05-15
LC-002-1 | 1499 | 2024-09-16 | JR. HUÁNUCO Nº 204. SEMI RURAL PACHACUTEC. DISTRITO DE CERRO COLORADO - AREQUIPA | VOLUMEN | PICNÓMETROS | [0 - 100] ml | $$\text{0.00004}$$ | GRAVIMÉTRICO | GUÍA TÉCNICA SOBRE TRAZABILIDAD E INCERTIDUMBRE EN LOS SERVICIOS DE CALIBRACIÓN DE RECIPIENTES VOLUMÉTRICOS POR EL MÉTODO GRAVIMÉTRICO REVISIÓN 2 FEBRERO 2009 CENAM-EMA | BALANZA, TERMÓMETRO, MEDIDOR DE TIEMPO | Del 2022-05-16 al 2026-05-15
LC-002-1 | 1500 | 2024-09-16 | JR. HUÁNUCO Nº 204. SEMI RURAL PACHACUTEC. DISTRITO DE CERRO COLORADO - AREQUIPA | VOLUMEN | BURETAS DE PISTÓN | [0 - 1] ml | $$\text{0.002}$$ | GRAVIMÉTRICO | GUÍA TÉCNICA SOBRE TRAZABILIDAD E INCERTIDUMBRE EN LOS SERVICIOS DE CALIBRACIÓN DE RECIPIENTES VOLUMÉTRICOS POR EL MÉTODO GRAVIMÉTRICO REVISIÓN 2 FEBRERO 2009 CENAM-EMA | BALANZA, TERMÓMETRO, MEDIDOR DE TIEMPO | Del 2022-05-16 al 2026-05-15
LC-002-1 | 1501 | 2024-09-16 | JR. HUÁNUCO Nº 204. SEMI RURAL PACHACUTEC. DISTRITO DE CERRO COLORADO - AREQUIPA | VOLUMEN | BURETAS DE PISTÓN | [0 - 2] ml | $$\text{0.002}$$ | GRAVIMÉTRICO | GUÍA TÉCNICA SOBRE TRAZABILIDAD E INCERTIDUMBRE EN LOS SERVICIOS DE CALIBRACIÓN DE RECIPIENTES VOLUMÉTRICOS POR EL MÉTODO GRAVIMÉTRICO REVISIÓN 2 FEBRERO 2009 CENAM-EMA | BALANZA, TERMÓMETRO, MEDIDOR DE TIEMPO | Del 2022-05-16 al 2026-05-15
LC-002-1 | 1502 | 2024-09-16 | JR. HUÁNUCO Nº 204. SEMI RURAL PACHACUTEC. DISTRITO DE CERRO COLORADO - AREQUIPA | VOLUMEN | BURETAS DE PISTÓN | [0 - 5] ml | $$\text{0.001}$$ | GRAVIMÉTRICO | GUÍA TÉCNICA SOBRE TRAZABILIDAD E INCERTIDUMBRE EN LOS SERVICIOS DE CALIBRACIÓN DE RECIPIENTES VOLUMÉTRICOS POR EL MÉTODO GRAVIMÉTRICO REVISIÓN 2 FEBRERO 2009 CENAM-EMA | BALANZA, TERMÓMETRO, MEDIDOR DE TIEMPO | Del 2022-05-16 al 2026-05-15
LC-002-1 | 1503 | 2024-09-16 | JR. HUÁNUCO Nº 204. SEMI RURAL PACHACUTEC. DISTRITO DE CERRO COLORADO - AREQUIPA | VOLUMEN | BURETAS DE PISTÓN | [0 - 10] ml | $$\text{0.001}$$ | GRAVIMÉTRICO | GUÍA TÉCNICA SOBRE TRAZABILIDAD E INCERTIDUMBRE EN LOS SERVICIOS DE CALIBRACIÓN DE RECIPIENTES VOLUMÉTRICOS POR EL MÉTODO GRAVIMÉTRICO REVISIÓN 2 FEBRERO 2009 CENAM-EMA | BALANZA, TERMÓMETRO, MEDIDOR DE TIEMPO | Del 2022-05-16 al 2026-05-15
LC-002-1 | 1504 | 2024-09-16 | JR. HUÁNUCO Nº 204. SEMI RURAL PACHACUTEC. DISTRITO DE CERRO COLORADO - AREQUIPA | VOLUMEN | BURETAS DE PISTÓN | [0 - 20] ml | $$\text{0.0006}$$ | GRAVIMÉTRICO | GUÍA TÉCNICA SOBRE TRAZABILIDAD E INCERTIDUMBRE EN LOS SERVICIOS DE CALIBRACIÓN DE RECIPIENTES VOLUMÉTRICOS POR EL MÉTODO GRAVIMÉTRICO REVISIÓN 2 FEBRERO 2009 CENAM-EMA | BALANZA, TERMÓMETRO, MEDIDOR DE TIEMPO | Del 2022-05-16 al 2026-05-15
LC-002-1 | 1505 | 2024-09-16 | JR. HUÁNUCO Nº 204. SEMI RURAL PACHACUTEC. DISTRITO DE CERRO COLORADO - AREQUIPA | VOLUMEN | BURETAS DE PISTÓN | [0 - 25] ml | $$\text{0.0006}$$ | GRAVIMÉTRICO | GUÍA TÉCNICA SOBRE TRAZABILIDAD E INCERTIDUMBRE EN LOS SERVICIOS DE CALIBRACIÓN DE RECIPIENTES VOLUMÉTRICOS POR EL MÉTODO GRAVIMÉTRICO REVISIÓN 2 FEBRERO 2009 CENAM-EMA | BALANZA, TERMÓMETRO, MEDIDOR DE TIEMPO | Del 2022-05-16 al 2026-05-15
LC-002-1 | 1506 | 2024-09-16 | JR. HUÁNUCO Nº 204. SEMI RURAL PACHACUTEC. DISTRITO DE CERRO COLORADO - AREQUIPA | VOLUMEN | BURETAS DE PISTÓN | [0 - 50] ml | $$\text{0.0004}$$ | GRAVIMÉTRICO | GUÍA TÉCNICA SOBRE TRAZABILIDAD E INCERTIDUMBRE EN LOS SERVICIOS DE CALIBRACIÓN DE RECIPIENTES VOLUMÉTRICOS POR EL MÉTODO GRAVIMÉTRICO REVISIÓN 2 FEBRERO 2009 CENAM-EMA | BALANZA, TERMÓMETRO, MEDIDOR DE TIEMPO | Del 2022-05-16 al 2026-05-15
LC-002-1 | 1507 | 2024-09-16 | JR. HUÁNUCO Nº 204. SEMI RURAL PACHACUTEC. DISTRITO DE CERRO COLORADO - AREQUIPA | VOLUMEN | BURETAS DE PISTÓN | [0 - 100] ml | $$\text{0.00025}$$ | GRAVIMÉTRICO | GUÍA TÉCNICA SOBRE TRAZABILIDAD E INCERTIDUMBRE EN LOS SERVICIOS DE CALIBRACIÓN DE RECIPIENTES VOLUMÉTRICOS POR EL MÉTODO GRAVIMÉTRICO REVISIÓN 2 FEBRERO 2009 CENAM-EMA | BALANZA, TERMÓMETRO, MEDIDOR DE TIEMPO | Del 2022-05-16 al 2026-05-15
LC-002-1 | 1508 | 2024-09-16 | JR. HUÁNUCO Nº 204. SEMI RURAL PACHACUTEC. DISTRITO DE CERRO COLORADO - AREQUIPA | VOLUMEN | MEDIDA VOLUMÉTRICA DE CUELLO GRADUADO Y/O ENRASE | [0 - 2] l | $$\text{0.0002}$$ | GRAVIMÉTRICO | GUÍA TÉCNICA SOBRE TRAZABILIDAD E INCERTIDUMBRE EN LOS SERVICIOS DE CALIBRACIÓN DE RECIPIENTES VOLUMÉTRICOS POR EL MÉTODO GRAVIMÉTRICO REVISIÓN 2 FEBRERO 2009 CENAM-EMA | BALANZA, TERMÓMETRO, MEDIDOR DE TIEMPO | Del 2022-05-16 al 2026-05-15
LC-002-1 | 1509 | 2024-09-16 | JR. HUÁNUCO Nº 204. SEMI RURAL PACHACUTEC. DISTRITO DE CERRO COLORADO - AREQUIPA | VOLUMEN | MEDIDA VOLUMÉTRICA DE CUELLO GRADUADO Y/O ENRASE | [0 - 5] l | $$\text{0.0003}$$ | GRAVIMÉTRICO | GUÍA TÉCNICA SOBRE TRAZABILIDAD E INCERTIDUMBRE EN LOS SERVICIOS DE CALIBRACIÓN DE RECIPIENTES VOLUMÉTRICOS POR EL MÉTODO GRAVIMÉTRICO REVISIÓN 2 FEBRERO 2009 CENAM-EMA | BALANZA, TERMÓMETRO, MEDIDOR DE TIEMPO | Del 2022-05-16 al 2026-05-15
LC-002-1 | 1510 | 2024-09-16 | JR. HUÁNUCO Nº 204. SEMI RURAL PACHACUTEC. DISTRITO DE CERRO COLORADO - AREQUIPA | VOLUMEN | MEDIDA VOLUMÉTRICA DE CUELLO GRADUADO Y/O ENRASE | [0 - 10] l | $$\text{0.0002}$$ | GRAVIMÉTRICO | GUÍA TÉCNICA SOBRE TRAZABILIDAD E INCERTIDUMBRE EN LOS SERVICIOS DE CALIBRACIÓN DE RECIPIENTES VOLUMÉTRICOS POR EL MÉTODO GRAVIMÉTRICO REVISIÓN 2 FEBRERO 2009 CENAM-EMA | BALANZA, TERMÓMETRO, MEDIDOR DE TIEMPO | Del 2022-05-16 al 2026-05-15
LC-002-1 | 1511 | 2024-09-16 | JR. HUÁNUCO Nº 204. SEMI RURAL PACHACUTEC. DISTRITO DE CERRO COLORADO - AREQUIPA | VOLUMEN | MEDIDA VOLUMÉTRICA DE CUELLO GRADUADO Y/O ENRASE | [0 - 20] l | $$\text{0.00015}$$ | GRAVIMÉTRICO | GUÍA TÉCNICA SOBRE TRAZABILIDAD E INCERTIDUMBRE EN LOS SERVICIOS DE CALIBRACIÓN DE RECIPIENTES VOLUMÉTRICOS POR EL MÉTODO GRAVIMÉTRICO REVISIÓN 2 FEBRERO 2009 CENAM-EMA | BALANZA, TERMÓMETRO, MEDIDOR DE TIEMPO | Del 2022-05-16 al 2026-05-15
LC-002-1 | 1512 | 2024-09-16 | JR. HUÁNUCO Nº 204. SEMI RURAL PACHACUTEC. DISTRITO DE CERRO COLORADO - AREQUIPA | VOLUMEN | MEDIDA VOLUMÉTRICA DE CUELLO GRADUADO Y/O ENRASE | [0 - 50] l | $$\text{0.0001}$$ | GRAVIMÉTRICO | GUÍA TÉCNICA SOBRE TRAZABILIDAD E INCERTIDUMBRE EN LOS SERVICIOS DE CALIBRACIÓN DE RECIPIENTES VOLUMÉTRICOS POR EL MÉTODO GRAVIMÉTRICO REVISIÓN 2 FEBRERO 2009 CENAM-EMA | BALANZA, TERMÓMETRO, MEDIDOR DE TIEMPO | Del 2022-05-16 al 2026-05-15
LC-002-1 | 1513 | 2024-09-16 | JR. HUÁNUCO Nº 204. SEMI RURAL PACHACUTEC. DISTRITO DE CERRO COLORADO - AREQUIPA | VOLUMEN | MEDIDA VOLUMÉTRICA DE CUELLO GRADUADO Y/O ENRASE | [0 - 500] l | $$\text{0.0001}$$ | GRAVIMÉTRICO | GUÍA TÉCNICA SOBRE TRAZABILIDAD E INCERTIDUMBRE EN LOS SERVICIOS DE CALIBRACIÓN DE RECIPIENTES VOLUMÉTRICOS POR EL MÉTODO GRAVIMÉTRICO REVISIÓN 2 FEBRERO 2009 CENAM-EMA VALIDADO (APLICADO FUERA DEL ALCANCE) | BALANZA, TERMÓMETRO, MEDIDOR DE TIEMPO | Del 2022-05-16 al 2026-05-15
LC-002-1 | 1514 | 2024-09-16 | JR. HUÁNUCO Nº 204. SEMI RURAL PACHACUTEC. DISTRITO DE CERRO COLORADO - AREQUIPA | VOLUMEN | MEDIDA VOLUMÉTRICA DE CUELLO GRADUADO Y/O ENRASE | [0 - 18.927] l | $$\text{0.0002}$$ | COMPARACIÓN VOLUMÉTRICA | PC-003 PROCEDIMIENTO DE CALIBRACIÓN DE MEDIDORES VOLUMÉTRICOS METÁLICOS (MÉTODO VOLUMÉTRICO) PRIMERA EDICIÓN JUNIO 2000 SNM-INDECOPI VALIDADO (APLICADO FUERA DEL ALCANCE) | MEDIDOR VOLUMÉTRICO CLASE 0,1%, TERMÓMETRO R 0,1ºC, MEDIDOR DE TIEMPO R 0,01 S | Del 2022-05-16 al 2026-05-15
LC-002-1 | 1515 | 2024-09-16 | JR. HUÁNUCO Nº 204. SEMI RURAL PACHACUTEC. DISTRITO DE CERRO COLORADO - AREQUIPA | VOLUMEN | MEDIDA VOLUMÉTRICA DE CUELLO GRADUADO Y/O ENRASE | [0 - 3785.4] l | $$\text{0.0001}$$ | COMPARACIÓN VOLUMÉTRICA | PC-003 PROCEDIMIENTO DE CALIBRACIÓN DE MEDIDORES VOLUMÉTRICOS METÁLICOS (MÉTODO VOLUMÉTRICO) PRIMERA EDICIÓN JUNIO 2000 SNM-INDECOPI | MEDIDOR VOLUMÉTRICO CLASE 0,1%, TERMÓMETRO R 0,1ºC, MEDIDOR DE TIEMPO R 0,01 S | Del 2022-05-16 al 2026-05-15
LC-002-1 | 1516 | 2024-09-16 | JR. HUÁNUCO Nº 204. SEMI RURAL PACHACUTEC. DISTRITO DE CERRO COLORADO - AREQUIPA | VOLUMEN | MEDIDA VOLUMÉTRICA / -VAGÓN TANQUE-CAPACIDAD NOMINAL Y/O TABLA DE AFORO-(IN SITU) | [0 - 19000] l | $$\text{0.0006}$$ | COMPARACIÓN VOLUMÉTRICA | PC-003 PROCEDIMIENTO DE CALIBRACIÓN DE MEDIDORES VOLUMÉTRICOS METÁLICOS (MÉTODO VOLUMÉTRICO) PRIMERA EDICIÓN JUNIO 2000 SNM-INDECOPI | MEDIDOR VOLUMÉTRICO CLASE 0,1%, TERMÓMETRO R 0,1ºC, CINTA MÉTRICA R 1 MM | Del 2022-05-16 al 2026-05-15
LC-002-1 | 1517 | 2024-09-16 | JR. HUÁNUCO Nº 204. SEMI RURAL PACHACUTEC. DISTRITO DE CERRO COLORADO - AREQUIPA | VOLUMEN | MEDIDA VOLUMÉTRICA / -VAGÓN TANQUE-CAPACIDAD NOMINAL Y/O TABLA DE AFORO-(IN SITU) | [19000 - 75710] l | $$\text{0.0006}$$ | COMPARACIÓN VOLUMÉTRICA | PC-003 PROCEDIMIENTO DE CALIBRACIÓN DE MEDIDORES VOLUMÉTRICOS METÁLICOS (MÉTODO VOLUMÉTRICO) PRIMERA EDICIÓN JUNIO 2000 SNM-INDECOPI | MEDIDOR VOLUMÉTRICO CLASE 0,1%, TERMÓMETRO R 0,1ºC, CINTA MÉTRICA R 1 MM | Del 2022-05-16 al 2026-05-15
LC-002-1 | 1518 | 2024-09-16 | JR. HUÁNUCO Nº 204. SEMI RURAL PACHACUTEC. DISTRITO DE CERRO COLORADO - AREQUIPA | VOLUMEN | MEDIDA VOLUMÉTRICA / -VEHÍCULO TANQUE - CISTERNA-CAPACIDAD NOMINAL Y/O TABLA DE AFORO-(IN SITU / LABORATORIO) | [200 - 2000] l | $$\text{0.0006}$$ | COMPARACIÓN VOLUMÉTRICA | PC-003 PROCEDIMIENTO DE CALIBRACIÓN DE MEDIDORES VOLUMÉTRICOS METÁLICOS (MÉTODO VOLUMÉTRICO) PRIMERA EDICIÓN JUNIO 2000 SNM-INDECOPI | MEDIDOR VOLUMÉTRICO CLASE 0,1%, TERMÓMETRO R 0,1ºC, CINTA MÉTRICA R 1 MM | Del 2022-05-16 al 2026-05-15
LC-002-1 | 1519 | 2024-09-16 | JR. HUÁNUCO Nº 204. SEMI RURAL PACHACUTEC. DISTRITO DE CERRO COLORADO - AREQUIPA | VOLUMEN | MEDIDA VOLUMÉTRICA / -VEHÍCULO TANQUE - CISTERNA-CAPACIDAD NOMINAL Y/O TABLA DE AFORO-(IN SITU / LABORATORIO) | [2000 - 5000] l | $$\text{0.0006}$$ | COMPARACIÓN VOLUMÉTRICA | PC-003 PROCEDIMIENTO DE CALIBRACIÓN DE MEDIDORES VOLUMÉTRICOS METÁLICOS (MÉTODO VOLUMÉTRICO) PRIMERA EDICIÓN JUNIO 2000 SNM-INDECOPI | MEDIDOR VOLUMÉTRICO CLASE 0,1%, TERMÓMETRO R 0,1ºC, CINTA MÉTRICA R 1 MM | Del 2022-05-16 al 2026-05-15
LC-002-1 | 1520 | 2024-09-16 | JR. HUÁNUCO Nº 204. SEMI RURAL PACHACUTEC. DISTRITO DE CERRO COLORADO - AREQUIPA | VOLUMEN | MEDIDA VOLUMÉTRICA / -VEHÍCULO TANQUE - CISTERNA-CAPACIDAD NOMINAL Y/O TABLA DE AFORO-(IN SITU / LABORATORIO) | [5000 - 41640] l | $$\text{0.0005}$$ | COMPARACIÓN VOLUMÉTRICA | PC-003 PROCEDIMIENTO DE CALIBRACIÓN DE MEDIDORES VOLUMÉTRICOS METÁLICOS (MÉTODO VOLUMÉTRICO) PRIMERA EDICIÓN JUNIO 2000 SNM-INDECOPI | MEDIDOR VOLUMÉTRICO CLASE 0,1%, TERMÓMETRO R 0,1ºC, CINTA MÉTRICA R 1 MM | Del 2022-05-16 al 2026-05-15
LC-002-1 | 1521 | 2024-09-16 | JR. HUÁNUCO Nº 204. SEMI RURAL PACHACUTEC. DISTRITO DE CERRO COLORADO - AREQUIPA | VOLUMEN | TANQUES DE CARGA MONTADOS SOBRE-VEHÍCULOS AUTOMOTORES Y-SEMIRREMOLQUES DESTINADOS AL-TRANSPORTE DE PRODUCTOS DERIVADOS-DE PETRÓLEO (VERIFICACIÓN INICIAL,-PERIÓDICA Y EXTRAORDINARIA) | [500 - 50000] l | $$\text{0.0005}$$ | COMPARACIÓN VOLUMÉTRICA | PC-LJ-023 PROCEDIMIENTO PARA LA CALIBRACIÓN DE VOLUMEN (MÉTODO DE TRANSFERENCIA VOLUMÉTRICA) SEXTA EDICIÓN FEBRERO 2022 LO JUSTO S.A.C. (REFERENCIAS: NMP-023-2021 VEHÍCULOS Y VAGONES TANQUE - REQUISITOS Y MÉTODOS DE ENSAYO SEGUNDA EDICIÓN DICIEMBRE 2021 DM-INACAL PC-003 PROCEDIMIENTO DE CALIBRACIÓN DE MEDIDORES VOLUMÉTRICOS METÁLICOS (MÉTODO VOLUMÉTRICO)PRIMERA EDICIÓN JUNIO 2000 SNMINDECOPI) | MEDIDOR VOLUMÉTRICO CLASE 0,1%, TERMÓMETRO R 0,1ºC, CINTA MÉTRICA R 1 MM | Del 2022-05-16 al 2026-05-15
LC-002-1 | 1522 | 2024-09-16 | JR. HUÁNUCO Nº 204. SEMI RURAL PACHACUTEC. DISTRITO DE CERRO COLORADO - AREQUIPA | VOLUMEN | MEDIDOR DE FLUJO VOLUMÉTRICO PARA LÍQUIDOS*-CONTOMETROS DE TIPO VOLUMÉTRICO, TURBINA, ELECTROMAGNETICO, ULTRASONIDO, CORIOLISIS, MÁSICO, ETC. **-(IN SITU O EN LABORATORIO) | [0 - 18] L/min | $$\text{0.00026}$$ | COMPARACIÓN VOLUMÉTRICA | GUÍA TÉCNICA SOBRE TRAZABILIDAD EN INCERTIDUMBRE EN LA CALIBRACIÓN DE MEDIDORES DE FLUJO DE LÍQUIDOS EMPLEANDO COMO REFERENCIA UN PATRÓN VOLUMÉTRICO. REVISIÓN 1 ABRIL 2008 CENAM-EMA | MEDIDORES VOLUMÉTRICOS CLASE 0,1% TERMÓMETRO D=0,1C MEDIDOR DE TIEMPO D=0,01 S | Del 2022-05-16 al 2026-05-15
LC-002-1 | 1523 | 2024-09-16 | JR. HUÁNUCO Nº 204. SEMI RURAL PACHACUTEC. DISTRITO DE CERRO COLORADO - AREQUIPA | VOLUMEN | MEDIDOR DE FLUJO VOLUMÉTRICO PARA LÍQUIDOS*-CONTOMETROS DE TIPO VOLUMÉTRICO, TURBINA, ELECTROMAGNETICO, ULTRASONIDO, CORIOLISIS, MÁSICO, ETC.**-(IN SITU O EN LABORATORIO) | [0 - 2230] L/min | $$\text{0.00026}$$ | COMPARACIÓN VOLUMÉTRICA | GUÍA TÉCNICA SOBRE TRAZABILIDAD EN INCERTIDUMBRE EN LA CALIBRACIÓN DE MEDIDORES DE FLUJO DE LÍQUIDOS EMPLEANDO COMO REFERENCIA UN PATRÓN VOLUMÉTRICO. REVISIÓN 1 ABRIL 2008 CENAM-EMA | MEDIDORES VOLUMÉTRICOS CLASE 0,1% TERMÓMETRO D=0,1C MEDIDOR DE TIEMPO D=0,01 S | Del 2022-05-16 al 2026-05-15
LC-002-1 | 1524 | 2024-09-16 | JR. HUÁNUCO Nº 204. SEMI RURAL PACHACUTEC. DISTRITO DE CERRO COLORADO - AREQUIPA | TEMPERATURA | TERMOMETRO DIGITAL- | [-30 - 250] °C | $$ \begin{gather*} U(t) = -4,16E-09(t)^3 + 1,48E-06(t)^2 - 2,62E-05(t) + 2,5E-02 \, ^\circ\text{C} \\ \text{(desde 0,025 °C hasta 0,047 °C)} \end{gather*} $$ | COMPARACIÓN DIRECTA | TH-001 PROCEDIMIENTO PARA LA CALIBRACIÓN DE TERMÓMETROS DIGITALES (DE LECTURA DIRECTA) POR COMPARACIÓN EDICIÓN DIGITAL 2. 2019 CEM | 02 TERMÓMETROS CON SENSORES PT100 | Del 2022-05-16 al 2026-05-15
LC-002-1 | 1525 | 2024-09-16 | JR. HUÁNUCO Nº 204. SEMI RURAL PACHACUTEC. DISTRITO DE CERRO COLORADO - AREQUIPA | TEMPERATURA | TERMOMETRO DIGITAL-(LABORATORIO MÓVIL) | [-30 - 250] °C | $$ \begin{gather*} U(t) = -5,523E-09(t)^3 + 1,822E-06(t)^2 + 2,056E-04(t) + 1,197E-01 \, ^\circ\text{C} \\ \text{(desde 0,12 °C hasta 0,2 °C)} \end{gather*} $$ | COMPARACIÓN DIRECTA | TH-001 PROCEDIMIENTO PARA LA CALIBRACIÓN DE TERMÓMETROS DIGITALES (DE LECTURA DIRECTA) POR COMPARACIÓN EDICIÓN DIGITAL 2. 2019 CEM | 02 TERMÓMETROS CON SENSORES PT100 | Del 2022-05-16 al 2026-05-15
LC-002-1 | 1526 | 2024-09-16 | JR. HUÁNUCO Nº 204. SEMI RURAL PACHACUTEC. DISTRITO DE CERRO COLORADO - AREQUIPA | TEMPERATURA | TERMOMETRO DIGITAL-(LABORATORIO FIJO Y MÓVIL) | [200 - 1000] ° C | $$ \begin{gather*} U(t) = -3,13E-09(t)^3 + 5,98E-06(t)^2 - 2,68E-03(t) + 2,32E+00 \, ^\circ\text{C} \\ \text{(desde 2 °C hasta 2,5 °C)} \end{gather*} $$ | COMPARACIÓN DIRECTA | TH-001 PROCEDIMIENTO PARA LA CALIBRACIÓN DE TERMÓMETROS DIGITALES (DE LECTURA DIRECTA) POR COMPARACIÓN EDICIÓN DIGITAL 2. 2019 CEM | 2 TERMÓMETROS CON SENSORES TERMOPAR TIPO S | Del 2022-05-16 al 2026-05-15
LC-002-1 | 1527 | 2024-09-16 | JR. HUÁNUCO Nº 204. SEMI RURAL PACHACUTEC. DISTRITO DE CERRO COLORADO - AREQUIPA | TEMPERATURA | TERMOMETRO DIGITAL DE SUPERFICIE-(LABORATORIO FIJO Y MÓVIL) | [-30 - 250] ° C | $$ \begin{gather*} U(t) = -1,04E-08(t)^3 + 3,26E-06(t)^2 + 2,86(t) + 0,155 \, ^\circ\text{C} \\ \text{(desde 0,15 °C hasta 0,27 °C)} \end{gather*} $$ | COMPARACIÓN DIRECTA | TH-001 PROCEDIMIENTO PARA LA CALIBRACIÓN DE TERMÓMETROS DIGITALES (DE LECTURA DIRECTA) POR COMPARACIÓN EDICIÓN DIGITAL 2. 2019 CEM | 3 TERMÓMETROS CON SENSORES TERMOPAR TIPO S | Del 2022-05-16 al 2026-05-15
LC-002-1 | 1528 | 2024-09-16 | JR. HUÁNUCO Nº 204. SEMI RURAL PACHACUTEC. DISTRITO DE CERRO COLORADO - AREQUIPA | TEMPERATURA | TERMOMETRO DIGITAL- | [-100 - -30] °C | $$\text{0,21 °C}$$ | COMPARACIÓN DIRECTA | TH-001 PROCEDIMIENTO PARA LA CALIBRACIÓN DE TERMÓMETROS DIGITALES (DE LECTURA DIRECTA) POR COMPARACIÓN EDICIÓN DIGITAL 2. 2019 CEM | 02 TERMÓMETROS CON SENSORES PT100 | Del 2022-05-16 al 2026-05-15
LC-002-1 | 1529 | 2024-09-16 | JR. HUÁNUCO Nº 204. SEMI RURAL PACHACUTEC. DISTRITO DE CERRO COLORADO - AREQUIPA | TEMPERATURA | TERMOMETRO DE LIQUIDO EN VIDRIO | [-30 - 250] °C | $$ \begin{gather*} U(t) = -2,05E-09(t)^3 + 8,11E-07(t)^2 + 4,16E-05(t) + 6,01E-02 \, ^\circ\text{C} \\ \text{(desde 0,06 °C hasta 0,09 °C)} \end{gather*} $$ | COMPARACIÓN DIRECTA | PC-009 PROCEDIMIENTO PARA LA CALIBRACIÓN DE TERMÓMETROS DE LÍQUIDO EN VÍDRIO EDICIÓN 5 ENERO 2014 SNM-INDECOPI | 02 TERMÓMETROS CON SENSORES PT100 | Del 2022-05-16 al 2026-05-15
LC-002-1 | 1530 | 2024-09-16 | JR. HUÁNUCO Nº 204. SEMI RURAL PACHACUTEC. DISTRITO DE CERRO COLORADO - AREQUIPA | TEMPERATURA | TERMÓMETRO DE RADIACIÓN DE INFRAROJO | [30 - 550] °C | $$ \begin{gather*} U(t) = 2,37E-08(t)^3 - 1,63E-05(t)^2 + 5,57E-03(t) + 1,95E+00 \, ^\circ\text{C} \\ \text{(desde 2,1 °C a 4,1 °C)} \end{gather*} $$ | COMPARACIÓN DIRECTA | TH-002 PROCEDIMIENTO PARA LA CALIBRACIÓN DE TERMÓMETROS DE RADIACIÓN DE INFRARROJO EDICIÓN DIGITAL 1 CEM VALIDADO (APLICADO FUERA DEL ALCANCE) | TERMÓMETRO DE RADIACIÓN | Del 2022-05-16 al 2026-05-15
LC-002-1 | 1531 | 2024-09-16 | JR. HUÁNUCO Nº 204. SEMI RURAL PACHACUTEC. DISTRITO DE CERRO COLORADO - AREQUIPA | TEMPERATURA | MEDIDOR DE CONDICIONES AMBIENTALES DE TEMPERATURA EN AIRE-(TERMÓMETRO PARA AIRE) | [10 - 40] °C | $$\text{0,18 °C ° C}$$ | COMPARACIÓN DIRECTA | TH-007 PROCEDIMIENTO PARA LA CALIBRACIÓN DE MEDIDORES DE CONDICIONES AMBIENTALES DE TEMPERATURA Y HUMEDAD EN AIRE EDICIÓN DIGITAL 1 CEM | 02 TERMÓMETROS CON SENSORES DE RESISTENCIA | Del 2022-05-16 al 2026-05-15
LC-002-1 | 1532 | 2024-09-16 | JR. HUÁNUCO Nº 204. SEMI RURAL PACHACUTEC. DISTRITO DE CERRO COLORADO - AREQUIPA | TEMPERATURA | MEDIOS ISOTERMOS CON AIRE COMO MEDIO TERMOSTÁTICO-(CONGELADORA -REFRIGERADORA-CONSERVADORA-CAMARA DE FRIO-INCUBADORA)-OTROS EQUIPOS ISOTERMOS SIMILARES- | [-30 - 80] °C | $$ \begin{gather*} \text{0,05 °C a 0,3 °C} \\ \text{máxima temperatura medida} \end{gather*} $$ | COMPARACIÓN DIRECTA | PC-018 PROCEDIMIENTO PARA LA CALIBRACIÓN O CARACTERIZACIÓN DE MEDIOS ISOTERMOS CON AIRE COMO MEDIO TERMOSTÁTICO SEGUNDA EDICIÓN JUNIO 2009 SNM-INDECOPI | (1) TERMOMETRO REGISTRADOR PARA PT100, TERMOPARES | Del 2022-05-16 al 2026-05-15
LC-002-1 | 1533 | 2024-09-16 | JR. HUÁNUCO Nº 204. SEMI RURAL PACHACUTEC. DISTRITO DE CERRO COLORADO - AREQUIPA | TEMPERATURA | MEDIOS ISOTERMOS CON AIRE COMO MEDIO TERMOSTÁTICO-(CONGELADORA -REFRIGERADORA-CONSERVADORA-CAMARA DE FRIO-INCUBADORA)-OTROS EQUIPOS ISOTERMOS SIMILARES- | [-30 - 80] °C | $$ \begin{gather*} \text{0,05 °C a 0,3 °C} \\ \text{mínima temperatura medida} \end{gather*} $$ | COMPARACIÓN DIRECTA | PC-018 PROCEDIMIENTO PARA LA CALIBRACIÓN O CARACTERIZACIÓN DE MEDIOS ISOTERMOS CON AIRE COMO MEDIO TERMOSTÁTICO SEGUNDA EDICIÓN JUNIO 2009 SNM-INDECOPI | (1) TERMOMETRO REGISTRADOR PARA PT100, TERMOPARES | Del 2022-05-16 al 2026-05-15
LC-002-1 | 1534 | 2024-09-16 | JR. HUÁNUCO Nº 204. SEMI RURAL PACHACUTEC. DISTRITO DE CERRO COLORADO - AREQUIPA | TEMPERATURA | MEDIOS ISOTERMOS CON AIRE COMO MEDIO TERMOSTÁTICO-(CONGELADORA -REFRIGERADORA-CONSERVADORA-CAMARA DE FRIO-INCUBADORA)-OTROS EQUIPOS ISOTERMOS SIMILARES- | [-30 - 80] °C | $$ \begin{gather*} \text{0,01 °C} \\ \text{desviación de temperatura en el tiempo} \end{gather*} $$ | COMPARACIÓN DIRECTA | PC-018 PROCEDIMIENTO PARA LA CALIBRACIÓN O CARACTERIZACIÓN DE MEDIOS ISOTERMOS CON AIRE COMO MEDIO TERMOSTÁTICO SEGUNDA EDICIÓN JUNIO 2009 SNM-INDECOPI | (1) TERMOMETRO REGISTRADOR PARA PT100, TERMOPARES | Del 2022-05-16 al 2026-05-15
LC-002-1 | 1535 | 2024-09-16 | JR. HUÁNUCO Nº 204. SEMI RURAL PACHACUTEC. DISTRITO DE CERRO COLORADO - AREQUIPA | TEMPERATURA | MEDIOS ISOTERMOS CON AIRE COMO MEDIO TERMOSTÁTICO-(CONGELADORA -REFRIGERADORA-CONSERVADORA-CAMARA DE FRIO-INCUBADORA)-OTROS EQUIPOS ISOTERMOS SIMILARES- | [-30 - 80] °C | $$ \begin{gather*} \text{0,02 °C} \\ \text{desviación de temperatura en el espacio} \end{gather*} $$ | COMPARACIÓN DIRECTA | PC-018 PROCEDIMIENTO PARA LA CALIBRACIÓN O CARACTERIZACIÓN DE MEDIOS ISOTERMOS CON AIRE COMO MEDIO TERMOSTÁTICO SEGUNDA EDICIÓN JUNIO 2009 SNM-INDECOPI | (1) TERMOMETRO REGISTRADOR PARA PT100, TERMOPARES | Del 2022-05-16 al 2026-05-15
LC-002-1 | 1536 | 2024-09-16 | JR. HUÁNUCO Nº 204. SEMI RURAL PACHACUTEC. DISTRITO DE CERRO COLORADO - AREQUIPA | TEMPERATURA | MEDIOS ISOTERMOS CON AIRE COMO MEDIO TERMOSTÁTICO-(CONGELADORA -REFRIGERADORA-CONSERVADORA-CAMARA DE FRIO-INCUBADORA)-OTROS EQUIPOS ISOTERMOS SIMILARES- | [-30 - 80] °C | $$ \begin{gather*} \text{0,004 °C} \\ \text{estabilida medida} \end{gather*} $$ | COMPARACIÓN DIRECTA | PC-018 PROCEDIMIENTO PARA LA CALIBRACIÓN O CARACTERIZACIÓN DE MEDIOS ISOTERMOS CON AIRE COMO MEDIO TERMOSTÁTICO SEGUNDA EDICIÓN JUNIO 2009 SNM-INDECOPI | (1) TERMOMETRO REGISTRADOR PARA PT100, TERMOPARES | Del 2022-05-16 al 2026-05-15
LC-002-1 | 1537 | 2024-09-16 | JR. HUÁNUCO Nº 204. SEMI RURAL PACHACUTEC. DISTRITO DE CERRO COLORADO - AREQUIPA | TEMPERATURA | MEDIOS ISOTERMOS CON AIRE COMO MEDIO TERMOSTÁTICO-(CONGELADORA -REFRIGERADORA-CONSERVADORA-CAMARA DE FRIO-INCUBADORA)-OTROS EQUIPOS ISOTERMOS SIMILARES- | [-30 - 80] °C | $$ \begin{gather*} \text{0,002 °C} \\ \text{uniformidad medida} \end{gather*} $$ | COMPARACIÓN DIRECTA | PC-018 PROCEDIMIENTO PARA LA CALIBRACIÓN O CARACTERIZACIÓN DE MEDIOS ISOTERMOS CON AIRE COMO MEDIO TERMOSTÁTICO SEGUNDA EDICIÓN JUNIO 2009 SNM-INDECOPI | (1) TERMOMETRO REGISTRADOR PARA PT100, TERMOPARES | Del 2022-05-16 al 2026-05-15
LC-002-1 | 1538 | 2024-09-16 | JR. HUÁNUCO Nº 204. SEMI RURAL PACHACUTEC. DISTRITO DE CERRO COLORADO - AREQUIPA | TEMPERATURA | MEDIOS ISOTERMOS CON AIRE COMO MEDIO TERMOSTÁTICO-(HORNO-ESTUFA-INCUBADORA)-OTROS EQUIPOS ISOTERMOS SIMILARES | [23 - 180] °C | $$ \begin{gather*} \text{0,2 °C a 0,3 °C} \\ \text{máxima y mínima temperatura medida} \end{gather*} $$ | COMPARACIÓN DIRECTA | PC-018 PROCEDIMIENTO PARA LA CALIBRACIÓN O CARACTERIZACIÓN DE MEDIOS ISOTERMOS CON AIRE COMO MEDIO TERMOSTÁTICO SEGUNDA EDICIÓN JUNIO 2009 SNM-INDECOPI | (1) TERMOMETRO REGISTRADOR PARA PT100, TERMOPARES | Del 2022-05-16 al 2026-05-15
LC-002-1 | 1539 | 2024-09-16 | JR. HUÁNUCO Nº 204. SEMI RURAL PACHACUTEC. DISTRITO DE CERRO COLORADO - AREQUIPA | TEMPERATURA | MEDIOS ISOTERMOS CON AIRE COMO MEDIO TERMOSTÁTICO-(HORNO-ESTUFA-INCUBADORA)-OTROS EQUIPOS ISOTERMOS SIMILARES | [23 - 180] °C | $$ \begin{gather*} \text{02 °C a 0,3 °C} \\ \text{mínima temperatura medida} \end{gather*} $$ | COMPARACIÓN DIRECTA | PC-018 PROCEDIMIENTO PARA LA CALIBRACIÓN O CARACTERIZACIÓN DE MEDIOS ISOTERMOS CON AIRE COMO MEDIO TERMOSTÁTICO SEGUNDA EDICIÓN JUNIO 2009 SNM-INDECOPI | (1) TERMOMETRO REGISTRADOR PARA PT100, TERMOPARES | Del 2022-05-16 al 2026-05-15
LC-002-1 | 1540 | 2024-09-16 | JR. HUÁNUCO Nº 204. SEMI RURAL PACHACUTEC. DISTRITO DE CERRO COLORADO - AREQUIPA | TEMPERATURA | MEDIOS ISOTERMOS CON AIRE COMO MEDIO TERMOSTÁTICO-(HORNO-ESTUFA-INCUBADORA)-OTROS EQUIPOS ISOTERMOS SIMILARES | [23 - 180] °C | $$ \begin{gather*} \text{0,08 °C} \\ \text{desviación de temperatura en el tiempo} \end{gather*} $$ | COMPARACIÓN DIRECTA | PC-018 PROCEDIMIENTO PARA LA CALIBRACIÓN O CARACTERIZACIÓN DE MEDIOS ISOTERMOS CON AIRE COMO MEDIO TERMOSTÁTICO SEGUNDA EDICIÓN JUNIO 2009 SNM-INDECOPI | (1) TERMOMETRO REGISTRADOR PARA PT100, TERMOPARES | Del 2022-05-16 al 2026-05-15
LC-002-1 | 1541 | 2024-09-16 | JR. HUÁNUCO Nº 204. SEMI RURAL PACHACUTEC. DISTRITO DE CERRO COLORADO - AREQUIPA | TEMPERATURA | MEDIOS ISOTERMOS CON AIRE COMO MEDIO TERMOSTÁTICO-(HORNO-ESTUFA-INCUBADORA)-OTROS EQUIPOS ISOTERMOS SIMILARES | [23 - 180] °C | $$ \begin{gather*} \text 0,08 °C} \\ \text{desviación de temperatura en el espacio} \end{gather*} $$ | COMPARACIÓN DIRECTA | PC-018 PROCEDIMIENTO PARA LA CALIBRACIÓN O CARACTERIZACIÓN DE MEDIOS ISOTERMOS CON AIRE COMO MEDIO TERMOSTÁTICO SEGUNDA EDICIÓN JUNIO 2009 SNM-INDECOPI | (1) TERMOMETRO REGISTRADOR PARA PT100, TERMOPARES | Del 2022-05-16 al 2026-05-15
LC-002-1 | 1542 | 2024-09-16 | JR. HUÁNUCO Nº 204. SEMI RURAL PACHACUTEC. DISTRITO DE CERRO COLORADO - AREQUIPA | TEMPERATURA | MEDIOS ISOTERMOS CON AIRE COMO MEDIO TERMOSTÁTICO-(HORNO-ESTUFA-INCUBADORA)-OTROS EQUIPOS ISOTERMOS SIMILARES | [23 - 180] °C | $$ \begin{gather*} \text{0,04 °C} \\ \text{estabilida medida} \end{gather*} $$ | COMPARACIÓN DIRECTA | PC-018 PROCEDIMIENTO PARA LA CALIBRACIÓN O CARACTERIZACIÓN DE MEDIOS ISOTERMOS CON AIRE COMO MEDIO TERMOSTÁTICO SEGUNDA EDICIÓN JUNIO 2009 SNM-INDECOPI | (1) TERMOMETRO REGISTRADOR PARA PT100, TERMOPARES | Del 2022-05-16 al 2026-05-15
LC-002-1 | 1543 | 2024-09-16 | JR. HUÁNUCO Nº 204. SEMI RURAL PACHACUTEC. DISTRITO DE CERRO COLORADO - AREQUIPA | TEMPERATURA | MEDIOS ISOTERMOS CON AIRE COMO MEDIO TERMOSTÁTICO-(HORNO-ESTUFA-INCUBADORA)-OTROS EQUIPOS ISOTERMOS SIMILARES | [23 - 180] °C | $$ \begin{gather*} \text{0,08 °C} \\ \text{uniformidad medida} \end{gather*} $$ | COMPARACIÓN DIRECTA | PC-018 PROCEDIMIENTO PARA LA CALIBRACIÓN O CARACTERIZACIÓN DE MEDIOS ISOTERMOS CON AIRE COMO MEDIO TERMOSTÁTICO SEGUNDA EDICIÓN JUNIO 2009 SNM-INDECOPI | (1) TERMOMETRO REGISTRADOR PARA PT100, TERMOPARES | Del 2022-05-16 al 2026-05-15
LC-002-1 | 1544 | 2024-09-16 | JR. HUÁNUCO Nº 204. SEMI RURAL PACHACUTEC. DISTRITO DE CERRO COLORADO - AREQUIPA | TEMPERATURA | MEDIOS ISOTERMOS CON AIRE COMO MEDIO TERMOSTÁTICO-(HORNO-ESTUFA-MUFLA)-OTROS EQUIPOS ISOTERMOS SIMILARES | [100 - 1000] °C | $$ \begin{gather*} \text{0,3 °C a 2,3 °C} \\ \text{máxima temperatura medida} \end{gather*} $$ | COMPARACIÓN DIRECTA | PC-018 PROCEDIMIENTO PARA LA CALIBRACIÓN O CARACTERIZACIÓN DE MEDIOS ISOTERMOS CON AIRE COMO MEDIO TERMOSTÁTICO SEGUNDA EDICIÓN JUNIO 2009 SNM-INDECOPI | TERMOMETRO REGISTRADOR CON 12 TERMOPARES TIPO K | Del 2022-05-16 al 2026-05-15
LC-002-1 | 1545 | 2024-09-16 | JR. HUÁNUCO Nº 204. SEMI RURAL PACHACUTEC. DISTRITO DE CERRO COLORADO - AREQUIPA | TEMPERATURA | MEDIOS ISOTERMOS CON AIRE COMO MEDIO TERMOSTÁTICO-(HORNO-ESTUFA-MUFLA)-OTROS EQUIPOS ISOTERMOS SIMILARES | [100 - 1000] °C | $$ \begin{gather*} \text{0,2 °C a 2 °C} \\ \text{mínima temperatura medida} \end{gather*} $$ | COMPARACIÓN DIRECTA | PC-018 PROCEDIMIENTO PARA LA CALIBRACIÓN O CARACTERIZACIÓN DE MEDIOS ISOTERMOS CON AIRE COMO MEDIO TERMOSTÁTICO SEGUNDA EDICIÓN JUNIO 2009 SNM-INDECOPI | TERMOMETRO REGISTRADOR CON 12 TERMOPARES TIPO K | Del 2022-05-16 al 2026-05-15
LC-002-1 | 1546 | 2024-09-16 | JR. HUÁNUCO Nº 204. SEMI RURAL PACHACUTEC. DISTRITO DE CERRO COLORADO - AREQUIPA | TEMPERATURA | MEDIOS ISOTERMOS CON AIRE COMO MEDIO TERMOSTÁTICO-(HORNO-ESTUFA-MUFLA)-OTROS EQUIPOS ISOTERMOS SIMILARES | [100 - 1000] °C | $$ \begin{gather*} \text{0,1 °C} \\ \text{desviación de temperatura en el tiempo} \end{gather*} $$ | COMPARACIÓN DIRECTA | PC-018 PROCEDIMIENTO PARA LA CALIBRACIÓN O CARACTERIZACIÓN DE MEDIOS ISOTERMOS CON AIRE COMO MEDIO TERMOSTÁTICO SEGUNDA EDICIÓN JUNIO 2009 SNM-INDECOPI | TERMOMETRO REGISTRADOR CON 12 TERMOPARES TIPO K | Del 2022-05-16 al 2026-05-15
LC-002-1 | 1547 | 2024-09-16 | JR. HUÁNUCO Nº 204. SEMI RURAL PACHACUTEC. DISTRITO DE CERRO COLORADO - AREQUIPA | TEMPERATURA | MEDIOS ISOTERMOS CON AIRE COMO MEDIO TERMOSTÁTICO-(HORNO-ESTUFA-MUFLA)-OTROS EQUIPOS ISOTERMOS SIMILARES | [100 - 1000] °C | $$ \begin{gather*} \text{0,1 °C a 0,2 °C} \\ \text{desviación de temperatura en el espacio} \end{gather*} $$ | COMPARACIÓN DIRECTA | PC-018 PROCEDIMIENTO PARA LA CALIBRACIÓN O CARACTERIZACIÓN DE MEDIOS ISOTERMOS CON AIRE COMO MEDIO TERMOSTÁTICO SEGUNDA EDICIÓN JUNIO 2009 SNM-INDECOPI | TERMOMETRO REGISTRADOR CON 12 TERMOPARES TIPO K | Del 2022-05-16 al 2026-05-15
LC-002-1 | 1548 | 2024-09-16 | JR. HUÁNUCO Nº 204. SEMI RURAL PACHACUTEC. DISTRITO DE CERRO COLORADO - AREQUIPA | TEMPERATURA | MEDIOS ISOTERMOS CON AIRE COMO MEDIO TERMOSTÁTICO-(HORNO-ESTUFA-MUFLA)-OTROS EQUIPOS ISOTERMOS SIMILARES | [100 - 1000] °C | $$ \begin{gather*} \text{0,04 °C} \\ \text{estabilida medida} \end{gather*} $$ | COMPARACIÓN DIRECTA | PC-018 PROCEDIMIENTO PARA LA CALIBRACIÓN O CARACTERIZACIÓN DE MEDIOS ISOTERMOS CON AIRE COMO MEDIO TERMOSTÁTICO SEGUNDA EDICIÓN JUNIO 2009 SNM-INDECOPI | TERMOMETRO REGISTRADOR CON 12 TERMOPARES TIPO K | Del 2022-05-16 al 2026-05-15
LC-002-1 | 1549 | 2024-09-16 | JR. HUÁNUCO Nº 204. SEMI RURAL PACHACUTEC. DISTRITO DE CERRO COLORADO - AREQUIPA | TEMPERATURA | MEDIOS ISOTERMOS CON AIRE COMO MEDIO TERMOSTÁTICO-(HORNO-ESTUFA-MUFLA)-OTROS EQUIPOS ISOTERMOS SIMILARES | [100 - 1000] °C | $$ \begin{gather*} \text{0,1 °C a 0,2 °C} \\ \text{uniformidad medida} \end{gather*} $$ | COMPARACIÓN DIRECTA | PC-018 PROCEDIMIENTO PARA LA CALIBRACIÓN O CARACTERIZACIÓN DE MEDIOS ISOTERMOS CON AIRE COMO MEDIO TERMOSTÁTICO SEGUNDA EDICIÓN JUNIO 2009 SNM-INDECOPI | TERMOMETRO REGISTRADOR CON 12 TERMOPARES TIPO K | Del 2022-05-16 al 2026-05-15
LC-002-1 | 1550 | 2024-09-16 | JR. HUÁNUCO Nº 204. SEMI RURAL PACHACUTEC. DISTRITO DE CERRO COLORADO - AREQUIPA | TEMPERATURA | AUTOCLAVE | [100 - 180] °C | $$ \begin{gather*} 0,2 \, ^\circ\text{C} \ \text{a} \ 0,3 \, ^\circ\text{C} \\ \text{(máxima temperatura medida)} \\ U(t) = 0,13E-02(t) + 0,75E-01 \, ^\circ\text{C} \\ \text{(máxima temperatura medida)} \end{gather*} $$ | COMPARACIÓN DIRECTA | PC-006 PROCEDIMIENTO PARA LA CALIBRACIÓN DE AUTOCLAVES SEGUNDA EDICIÓN DICIEMBRE 2008 SNM-INDECOPI | TERMOMETRO REGISTRADOR CON 12 TERMOPARES TIPO T | Del 2022-05-16 al 2026-05-15
LC-002-1 | 1551 | 2024-09-16 | JR. HUÁNUCO Nº 204. SEMI RURAL PACHACUTEC. DISTRITO DE CERRO COLORADO - AREQUIPA | TEMPERATURA | AUTOCLAVE | [100 - 180] °C | $$ \begin{gather*} 0,2 \, ^\circ\text{C} \ \text{a} \ 0,3 \, ^\circ\text{C} \\ \text{(mínima temperatura medida)} \\ U(t) = 0,13E-02(t) + 0,75E-01 \, ^\circ\text{C} \\ \text{(mínima temperatura medida)} \end{gather*} $$ | COMPARACIÓN DIRECTA | PC-006 PROCEDIMIENTO PARA LA CALIBRACIÓN DE AUTOCLAVES SEGUNDA EDICIÓN DICIEMBRE 2008 SNM-INDECOPI | TERMOMETRO REGISTRADOR CON 12 TERMOPARES TIPO T | Del 2022-05-16 al 2026-05-15
LC-002-1 | 1552 | 2024-09-16 | JR. HUÁNUCO Nº 204. SEMI RURAL PACHACUTEC. DISTRITO DE CERRO COLORADO - AREQUIPA | TEMPERATURA | AUTOCLAVE | [100 - 180] °C | $$ \begin{gather*} \text{0,08 °C} \\ \text{desviación de temperatura en el tiempo} \end{gather*} $$ | COMPARACIÓN DIRECTA | PC-006 PROCEDIMIENTO PARA LA CALIBRACIÓN DE AUTOCLAVES SEGUNDA EDICIÓN DICIEMBRE 2008 SNM-INDECOPI | TERMOMETRO REGISTRADOR CON 12 TERMOPARES TIPO T | Del 2022-05-16 al 2026-05-15
LC-002-1 | 1553 | 2024-09-16 | JR. HUÁNUCO Nº 204. SEMI RURAL PACHACUTEC. DISTRITO DE CERRO COLORADO - AREQUIPA | TEMPERATURA | AUTOCLAVE | [100 - 180] °C | $$ \begin{gather*} \text 0,08 °C} \\ \text{desviación de temperatura en el espacio} \end{gather*} $$ | COMPARACIÓN DIRECTA | PC-006 PROCEDIMIENTO PARA LA CALIBRACIÓN DE AUTOCLAVES SEGUNDA EDICIÓN DICIEMBRE 2008 SNM-INDECOPI | TERMOMETRO REGISTRADOR CON 12 TERMOPARES TIPO T | Del 2022-05-16 al 2026-05-15
LC-002-1 | 1554 | 2024-09-16 | JR. HUÁNUCO Nº 204. SEMI RURAL PACHACUTEC. DISTRITO DE CERRO COLORADO - AREQUIPA | TEMPERATURA | AUTOCLAVE | [100 - 180] °C | $$ \begin{gather*} \text{0,04 °C} \\ \text{estabilida medida} \end{gather*} $$ | COMPARACIÓN DIRECTA | PC-006 PROCEDIMIENTO PARA LA CALIBRACIÓN DE AUTOCLAVES SEGUNDA EDICIÓN DICIEMBRE 2008 SNM-INDECOPI | TERMOMETRO REGISTRADOR CON 12 TERMOPARES TIPO T | Del 2022-05-16 al 2026-05-15
LC-002-1 | 1555 | 2024-09-16 | JR. HUÁNUCO Nº 204. SEMI RURAL PACHACUTEC. DISTRITO DE CERRO COLORADO - AREQUIPA | TEMPERATURA | AUTOCLAVE | [100 - 180] °C | $$ \begin{gather*} \text{0,08 °C} \\ \text{uniformidad medida} \end{gather*} $$ | COMPARACIÓN DIRECTA | PC-006 PROCEDIMIENTO PARA LA CALIBRACIÓN DE AUTOCLAVES SEGUNDA EDICIÓN DICIEMBRE 2008 SNM-INDECOPI | TERMOMETRO REGISTRADOR CON 12 TERMOPARES TIPO T | Del 2022-05-16 al 2026-05-15
LC-002-1 | 1556 | 2024-09-16 | JR. HUÁNUCO Nº 204. SEMI RURAL PACHACUTEC. DISTRITO DE CERRO COLORADO - AREQUIPA | TEMPERATURA | BAÑO DE LÍQUIDO CON O SIN CIRCULACIÓN | [-30 - 250] °C | $$ \begin{gather*} \text{Gradiente:} \\ \text{(0,002 °C a 0,016 °C)} \\ \text{Estabilidad:} \\ \text{(0,0002 °C a 0,0016 °C)} \\ \text{Gradiente:} \\ U(t) = 5E-05(t) + 0,0035 \\ \text{Estabilidad:} \\ U(t)= 5E-06(t) + 0,0004 \end{gather*} $$ | COMPARACIÓN DIRECTA | GUÍA TÉCNICA DE TRAZABILIDAD METROLÓGICA E INCERTIDUMBRE DE MEDIDA EN CARACTERIZACIÓN TÉRMICA DE BAÑOS Y HORNOS DE TEMPERATURA CONTROLADA REVISIÓN 02 NOVIEMBRE 2012 CENAM-EMA | TERMOMETRO REGISTRADOR CON 4 SENSORES PT100, TERMOMETRO REGISTRADOR CON 12 SENSORES PT100 | Del 2022-05-16 al 2026-05-15
LC-002-1 | 1557 | 2024-09-16 | JR. HUÁNUCO Nº 204. SEMI RURAL PACHACUTEC. DISTRITO DE CERRO COLORADO - AREQUIPA | TEMPERATURA | HORNO DE POZO SECO | [-30 - 250] °C | $$ \begin{gather*} \text{Gradiente:} \\ \text{(0,015 °C a 0,033 °C)} \\ \text{Estabilidad:} \\ \text{(0,001 °C a 0,002 °C)} \\ \text{Gradiente:} \\ U(t)=5E-05(t)+2,14E-02 \\ \text{Estabilidad:} \\ U(t)= U(t)=4E 06(t)+0,11E-01 \end{gather*} $$ | COMPARACIÓN DIRECTA | GUÍA TÉCNICA DE TRAZABILIDAD METROLÓGICA E INCERTIDUMBRE DE MEDIDA EN CARACTERIZACIÓN TÉRMICA DE BAÑOS Y HORNOS DE TEMPERATURA CONTROLADA REVISIÓN 02 NOVIEMBRE 2012 CENAM-EMA | TERMOMETRO REGISTRADOR CON 4 SENSORES PT100, TERMOMETRO REGISTRADOR CON 12 SENSORES PT101 | Del 2022-05-16 al 2026-05-15
LC-002-1 | 1558 | 2024-09-16 | JR. HUÁNUCO Nº 204. SEMI RURAL PACHACUTEC. DISTRITO DE CERRO COLORADO - AREQUIPA | TEMPERATURA | HORNO DE POZO SECO | [200 - 1000] °C | $$ \begin{gather*} \text{Gradiente:} \\ \text{(2,2 °C)} \\ \text{Estabilidad:} \\ \text{(0,01 °C a 0,03 °C)} \\ \text{Gradiente:} \\ \text{2,2 °C} \\ \text{Estabilidad:} \\ U(t)=3E-05(t)+0,33E-02 \end{gather*} $$ | COMPARACIÓN DIRECTA | GUÍA TÉCNICA DE TRAZABILIDAD METROLÓGICA E INCERTIDUMBRE DE MEDIDA EN CARACTERIZACIÓN TÉRMICA DE BAÑOS Y HORNOS DE TEMPERATURA CONTROLADA REVISIÓN 02 NOVIEMBRE 2012 CENAM-EMA | TERMOMETRO REGISTRADOR CON 4 SENSORES PT100, TERMOMETRO REGISTRADOR CON 12 SENSORES PT102 | Del 2022-05-16 al 2026-05-15
LC-002-1 | 1559 | 2024-09-16 | JR. HUÁNUCO Nº 204. SEMI RURAL PACHACUTEC. DISTRITO DE CERRO COLORADO - AREQUIPA | TEMPERATURA | TERMÓMETRO DE INDICACIÓN ANALÓGICA | [-30 - 250] °C | $$ \begin{gather*} U(t) = 3,00E-08(t)^3 + 1,00E-05(t)^2 - 4,00E-05(t) + 0,119 \\ \text{(desde 0,13 °C hasta 1,2 °C)} \end{gather*} $$ | COMPARACIÓN DIRECTA | TH-001 PROCEDIMIENTO PARA LA CALIBRACIÓN DE TERMÓMETROS DIGITALES (DE LECTURA DIRECTA) POR COMPARACIÓN EDICIÓN DIGITAL 2. 2019 CEM VALIDADO (APLICADO FUERA DEL ALCANCE) | 02 TERMÓMETROS CON SENSORES PT100 | Del 2022-05-16 al 2026-05-15
LC-002-1 | 1560 | 2024-09-16 | JR. HUÁNUCO Nº 204. SEMI RURAL PACHACUTEC. DISTRITO DE CERRO COLORADO - AREQUIPA | HUMEDAD | MEDIDOR DE CONDICIONES AMBIENTALES DE HUMEDAD EN AIRE-(HIGRÓMETRO) | [12 - 90] %hr | $$ \begin{gather*} U(\%hr) = 3,7723 \times 10^{-10}(\%hr)^6 - 9,8419 \times 10^{-8}(\%hr)^5 + 9,6357 \times 10^{-6}(\%hr)^4 \\ - 4,4288 \times 10^{-4}(\%hr)^3 + 9,9638 \times 10^{-3}(\%hr)^2 - 1,0342 \times 10^{-1}(\%hr) + 1,4904 \\ \text{(desde 1,1 %hr hasta 1,6 %hr)} \end{gather*} $$ | COMPARACIÓN DIRECTA | TH-007 PROCEDIMIENTO PARA LA CALIBRACIÓN DE MEDIDORES DE CONDICIONES AMBIENTALES DE TEMPERATURA Y HUMEDAD EN AIRE EDICIÓN DIGITAL 1 CEM | 02 HIGRÓMETROS | Del 2022-05-16 al 2026-05-15
LC-002-1 | 1561 | 2024-09-16 | JR. HUÁNUCO Nº 204. SEMI RURAL PACHACUTEC. DISTRITO DE CERRO COLORADO - AREQUIPA | POTENCIOMETRÍA | PHMETRO DIGITAL-(EN LABORATORIO O IN SITU) | [1,682 (1) - 1,682 (1)] pH | $$\text{0,0081 pH}$$ | COMPARACIÓN DIRECTA | QU-003 PROCEDIMIENTO PARA LA CALIBRACIÓN DE PHMETROS DIGITALES EDICIÓN DIGITAL 1 CEM | MRC, VISOMES | Del 2022-05-16 al 2026-05-15
LC-002-1 | 1562 | 2024-09-16 | JR. HUÁNUCO Nº 204. SEMI RURAL PACHACUTEC. DISTRITO DE CERRO COLORADO - AREQUIPA | POTENCIOMETRÍA | PHMETRO DIGITAL-(EN LABORATORIO O IN SITU) | [4,005 (1) - 4,005 (1)] pH | $$\text{0,0081 pH}$$ | COMPARACIÓN DIRECTA | QU-003 PROCEDIMIENTO PARA LA CALIBRACIÓN DE PHMETROS DIGITALES EDICIÓN DIGITAL 1 CEM | MRC, VISOMES | Del 2022-05-16 al 2026-05-15
LC-002-1 | 1563 | 2024-09-16 | JR. HUÁNUCO Nº 204. SEMI RURAL PACHACUTEC. DISTRITO DE CERRO COLORADO - AREQUIPA | POTENCIOMETRÍA | PHMETRO DIGITAL-(EN LABORATORIO O IN SITU) | [7,001 (1) - 7,001 (1)] pH | $$\text{0,0091 pH}$$ | COMPARACIÓN DIRECTA | QU-003 PROCEDIMIENTO PARA LA CALIBRACIÓN DE PHMETROS DIGITALES EDICIÓN DIGITAL 1 CEM | MRC, VISOMES | Del 2022-05-16 al 2026-05-15
LC-002-1 | 1564 | 2024-09-16 | JR. HUÁNUCO Nº 204. SEMI RURAL PACHACUTEC. DISTRITO DE CERRO COLORADO - AREQUIPA | POTENCIOMETRÍA | PHMETRO DIGITAL-(EN LABORATORIO O IN SITU) | [10,012 (1) - 10,012 (1)] pH | $$\text{0,018 pH}$$ | COMPARACIÓN DIRECTA | QU-003 PROCEDIMIENTO PARA LA CALIBRACIÓN DE PHMETROS DIGITALES EDICIÓN DIGITAL 1 CEM | MRC, INORGANIC VETURES | Del 2022-05-16 al 2026-05-15
LC-002-1 | 1565 | 2024-09-16 | JR. HUÁNUCO Nº 204. SEMI RURAL PACHACUTEC. DISTRITO DE CERRO COLORADO - AREQUIPA | POTENCIOMETRÍA | PHMETRO DIGITAL-(EN LABORATORIO O IN SITU) | [12,450 (1) - 12,450 (1)] pH | $$\text{0,031 pH}$$ | COMPARACIÓN DIRECTA | QU-003 PROCEDIMIENTO PARA LA CALIBRACIÓN DE PHMETROS DIGITALES EDICIÓN DIGITAL 1 CEM | MRC, INORGANIC VETURES | Del 2022-05-16 al 2026-05-15
LC-002-1 | 1566 | 2024-09-16 | JR. HUÁNUCO Nº 204. SEMI RURAL PACHACUTEC. DISTRITO DE CERRO COLORADO - AREQUIPA | TIEMPO Y FRECUENCIA | TACÓMETROS DE NO CONTACTO (ÓPTICOS Y SIMILARES) | [0,1 - 1,66] Hz | $$\text{94,69 µHz/Hz + 14,63 µHz}$$ | COMPARACIÓN INDIRECTA | TR 45-02 CRITERIA FOR LABORATORIES ACCREDITED TO CALIBRATE TACHOMETERS, CENTRIFUGES AND MEASURE ROTATIONAL SPEED REVISIÓN 02 ABRIL 2017 SANAS | CALIBRADOR MULTIFUNCIÓN Y , ADAPTADOR TACO ÓPTICO | Del 2022-05-16 al 2026-05-15
LC-002-1 | 1567 | 2024-09-16 | JR. HUÁNUCO Nº 204. SEMI RURAL PACHACUTEC. DISTRITO DE CERRO COLORADO - AREQUIPA | TIEMPO Y FRECUENCIA | TACÓMETROS DE NO CONTACTO (ÓPTICOS Y SIMILARES) | [1,66 - 16,66] Hz | $$\text{101,02 µHz/Hz + 30,461 µHz}$$ | COMPARACIÓN INDIRECTA | TR 45-02 CRITERIA FOR LABORATORIES ACCREDITED TO CALIBRATE TACHOMETERS, CENTRIFUGES AND MEASURE ROTATIONAL SPEED REVISIÓN 02 ABRIL 2017 SANAS | CALIBRADOR MULTIFUNCIÓN Y , ADAPTADOR TACO ÓPTICO | Del 2022-05-16 al 2026-05-15
LC-002-1 | 1568 | 2024-09-16 | JR. HUÁNUCO Nº 204. SEMI RURAL PACHACUTEC. DISTRITO DE CERRO COLORADO - AREQUIPA | TIEMPO Y FRECUENCIA | TACÓMETROS DE NO CONTACTO (ÓPTICOS Y SIMILARES) | [16,66 - 166,66] Hz | $$\text{101,2 µHz/Hz + 278,79 µHz}$$ | COMPARACIÓN INDIRECTA | TR 45-02 CRITERIA FOR LABORATORIES ACCREDITED TO CALIBRATE TACHOMETERS, CENTRIFUGES AND MEASURE ROTATIONAL SPEED REVISIÓN 02 ABRIL 2017 SANAS | CALIBRADOR MULTIFUNCIÓN Y , ADAPTADOR TACO ÓPTICO | Del 2022-05-16 al 2026-05-15
LC-002-1 | 1569 | 2024-09-16 | JR. HUÁNUCO Nº 204. SEMI RURAL PACHACUTEC. DISTRITO DE CERRO COLORADO - AREQUIPA | TIEMPO Y FRECUENCIA | TACÓMETROS DE NO CONTACTO (ÓPTICOS Y SIMILARES) | [166,66 - 1000] Hz | $$\text{100,1 µHz/Hz + 2,956 mHz}$$ | COMPARACIÓN INDIRECTA | TR 45-02 CRITERIA FOR LABORATORIES ACCREDITED TO CALIBRATE TACHOMETERS, CENTRIFUGES AND MEASURE ROTATIONAL SPEED REVISIÓN 02 ABRIL 2017 SANAS | CALIBRADOR MULTIFUNCIÓN Y , ADAPTADOR TACO ÓPTICO | Del 2022-05-16 al 2026-05-15
LC-002-1 | 1570 | 2024-09-16 | JR. HUÁNUCO Nº 204. SEMI RURAL PACHACUTEC. DISTRITO DE CERRO COLORADO - AREQUIPA | TIEMPO Y FRECUENCIA | TACÓMETROS DE NO CONTACTO (ÓPTICOS Y SIMILARES) | [1000 - 1650] Hz | $$\text{102,02 µHz/Hz + 1,485 mHz}$$ | COMPARACIÓN INDIRECTA | TR 45-02 CRITERIA FOR LABORATORIES ACCREDITED TO CALIBRATE TACHOMETERS, CENTRIFUGES AND MEASURE ROTATIONAL SPEED REVISIÓN 02 ABRIL 2017 SANAS | CALIBRADOR MULTIFUNCIÓN Y , ADAPTADOR TACO ÓPTICO | Del 2022-05-16 al 2026-05-15
LC-002-1 | 1571 | 2024-09-16 | JR. HUÁNUCO Nº 204. SEMI RURAL PACHACUTEC. DISTRITO DE CERRO COLORADO - AREQUIPA | TIEMPO Y FRECUENCIA | TACÓMETROS DE NO CONTACTO (ÓPTICOS Y SIMILARES) | [1650 - 3333] Hz | $$ \begin{gather*} \text{195 mHz a 355 mHz} \\ U = 9,4x10-3F + 38,2 \\ F \ \text{alcance de medición en Hz} \\ \text{Donde} \ F \ \text{puede variar 1650 Hz a 3333 Hz} \end{gather*} $$ | COMPARACIÓN INDIRECTA | TR 45-02 CRITERIA FOR LABORATORIES ACCREDITED TO CALIBRATE TACHOMETERS, CENTRIFUGES AND MEASURE ROTATIONAL SPEED REVISIÓN 02 ABRIL 2017 SANAS | CALIBRADOR MULTIFUNCIÓN Y , ADAPTADOR TACO ÓPTICO | Del 2022-05-16 al 2026-05-15
LC-002-1 | 1572 | 2024-09-16 | JR. HUÁNUCO Nº 204. SEMI RURAL PACHACUTEC. DISTRITO DE CERRO COLORADO - AREQUIPA | ELECTRICIDAD | MEDIDORES DE TENSIÓN ELÉCTRICA CONTINUA HASTA 6 1/2 DIGITOS --MULTÍMETROS DIGITALES -VOLTÍMETRO DIGITAL-PINZA MULTIMÉTRICA -REGISTRADOR DE TENSIÓN-MEGÓHMETRO-CALIBRADOR DE PROCESOS -OTROS INSTRUMENTOS SIMILARES--(CALIBRACIÓN EN LABORATORIO FIJO O -EN LABORATORIO MÓVIL) | [0,001 - 1000] V | Consultar con el OEC | COMPARACIÓN DIRECTA | EURAMET CG-15 GUIDELINES ON THE CALIBRATION OF DIGITAL MULTIMETERS VERSION 3.0 FEBRERO 2015 EURAMET | CALIBRADOR MULTIFUNCIÓN | Del 2022-05-16 al 2026-05-15
LC-002-1 | 1573 | 2024-09-16 | JR. HUÁNUCO Nº 204. SEMI RURAL PACHACUTEC. DISTRITO DE CERRO COLORADO - AREQUIPA | ELECTRICIDAD | MEDIDORES DE TENSIÓN ELÉCTRICA ALTERNA HASTA 6 1/2 DIGITOS--MULTÍMETROS DIGITALES -VOLTÍMETRO DIGITAL-PINZA MULTIMÉTRICA -REGISTRADOR DE TENSIÓN -TELURÓMETRO -MEGÓHMETRO-CALIBRADOR DE PROCESOS -OTROS INSTRUMENTOS SIMILARES--(CALIBRACIÓN EN LABORATORIO FIJO O -EN LABORATORIO MÓVIL) | [0,001 - 19,9] V | Consultar con el OEC | COMPARACIÓN DIRECTA | EURAMET CG-15 GUIDELINES ON THE CALIBRATION OF DIGITAL MULTIMETERS VERSION 3.0 FEBRERO 2015 EURAMET | CALIBRADOR MULTIFUNCIÓN | Del 2022-05-16 al 2026-05-15
LC-002-1 | 1574 | 2024-09-16 | JR. HUÁNUCO Nº 204. SEMI RURAL PACHACUTEC. DISTRITO DE CERRO COLORADO - AREQUIPA | ELECTRICIDAD | MEDIDORES DE TENSIÓN ELÉCTRICA ALTERNA HASTA 6 1/2 DIGITOS--MULTÍMETROS DIGITALES -VOLTÍMETRO DIGITAL-PINZA MULTIMÉTRICA -REGISTRADOR DE TENSIÓN -TELURÓMETRO -MEGÓHMETRO-CALIBRADOR DE PROCESOS -OTROS INSTRUMENTOS SIMILARES--(CALIBRACIÓN EN LABORATORIO FIJO O -EN LABORATORIO MÓVIL) | [0,001 - 1000] V | Consultar con el OEC | COMPARACIÓN DIRECTA | EURAMET CG-15 GUIDELINES ON THE CALIBRATION OF DIGITAL MULTIMETERS VERSION 3.0 FEBRERO 2015 EURAMET | CALIBRADOR MULTIFUNCIÓN | Del 2022-05-16 al 2026-05-15
LC-002-1 | 1575 | 2024-09-16 | JR. HUÁNUCO Nº 204. SEMI RURAL PACHACUTEC. DISTRITO DE CERRO COLORADO - AREQUIPA | ELECTRICIDAD | MEDIDORES DE INTENSIDAD DE CORRIENTE ELÉCTRICA CONTINUA HASTA 6 1/2 DIGITOS--MULTÍMETROS DIGITALES -AMPERÍMETRO DIGITAL-PINZA MILIAMPERIMÉTRICA-PINZA MULTIMÉTRICA-CALIBRADOR DE PROCESOS -OTROS INSTRUMENTOS SIMILARES--(CALIBRACIÓN EN LABORATORIO FIJO O -EN LABORATORIO MÓVIL) | [0,000001 - 20] A | Consultar con el OEC | COMPARACIÓN DIRECTA | EURAMET CG-15 GUIDELINES ON THE CALIBRATION OF DIGITAL MULTIMETERS VERSION 3.0 FEBRERO 2015 EURAMET | CALIBRADOR MULTIFUNCIÓN | Del 2022-05-16 al 2026-05-15
LC-002-1 | 1576 | 2024-09-16 | JR. HUÁNUCO Nº 204. SEMI RURAL PACHACUTEC. DISTRITO DE CERRO COLORADO - AREQUIPA | ELECTRICIDAD | MEDIDORES DE INTENSIDAD DE CORRIENTE ELÉCTRICA ALTERNA HASTA 6 1/2 DIGITOS--MULTÍMETROS DIGITALES -AMPERÍMETRO DIGITAL-CALIBRADOR DE PROCESOS -OTROS INSTRUMENTOS SIMILARES--(CALIBRACIÓN EN LABORATORIO FIJO O -EN LABORATORIO MÓVIL) | [0,00001 - 0,199] A | Consultar con el OEC | COMPARACIÓN DIRECTA | EURAMET CG-15 GUIDELINES ON THE CALIBRATION OF DIGITAL MULTIMETERS VERSION 3.0 FEBRERO 2015 EURAMET | CALIBRADOR MULTIFUNCIÓN | Del 2022-05-16 al 2026-05-15
LC-002-1 | 1577 | 2024-09-16 | JR. HUÁNUCO Nº 204. SEMI RURAL PACHACUTEC. DISTRITO DE CERRO COLORADO - AREQUIPA | ELECTRICIDAD | MEDIDORES DE INTENSIDAD DE CORRIENTE ELÉCTRICA ALTERNA HASTA 6 1/2 DIGITOS--MULTÍMETROS DIGITALES -AMPERÍMETRO DIGITAL-CALIBRADOR DE PROCESOS -OTROS INSTRUMENTOS SIMILARES--(CALIBRACIÓN EN LABORATORIO FIJO O -EN LABORATORIO MÓVIL) | [0,199 - 19,9] A | Consultar con el OEC | COMPARACIÓN DIRECTA | EURAMET CG-15 GUIDELINES ON THE CALIBRATION OF DIGITAL MULTIMETERS VERSION 3.0 FEBRERO 2015 EURAMET | CALIBRADOR MULTIFUNCIÓN | Del 2022-05-16 al 2026-05-15
LC-002-1 | 1578 | 2024-09-16 | JR. HUÁNUCO Nº 204. SEMI RURAL PACHACUTEC. DISTRITO DE CERRO COLORADO - AREQUIPA | ELECTRICIDAD | MEDIDORES DE RESISTENCIA ELÉCTRICA HASTA 6 1/2 DIGITOS--MULTÍMETROS DIGITALES -OHMÍMETROS DIGITALES-PINZA MULTIMÉTRICA-TELURÓMETRO -MEGÓHMETRO-CALIBRADOR DE PROCESOS -OTROS INSTRUMENTOS SIMILARES--(CALIBRACIÓN EN LABORATORIO FIJO O -EN LABORATORIO MÓVIL) | [0,001 - 100000] kΩ | Consultar con el OEC | COMPARACIÓN DIRECTA | EURAMET CG-15 GUIDELINES ON THE CALIBRATION OF DIGITAL MULTIMETERS VERSION 3.0 FEBRERO 2015 EURAMET | CALIBRADOR MULTIFUNCIÓN | Del 2022-05-16 al 2026-05-15
LC-002-1 | 1579 | 2024-09-16 | JR. HUÁNUCO Nº 204. SEMI RURAL PACHACUTEC. DISTRITO DE CERRO COLORADO - AREQUIPA | ELECTRICIDAD | MEDIDORES DE INTENSIDAD DE CORRIENTE ELÉCTRICA CONTINUA --PINZA MILIAMPERIMÉTRICA -OTROS INSTRUMENTOS SIMILARES--(CALIBRACIÓN EN LABORATORIO FIJO O -EN LABORATORIO MÓVIL) | [0,0002 - 0,1] A | Consultar con el OEC | COMPARACIÓN INDIRECTA | EURAMET CG-15 GUIDELINES ON THE CALIBRATION OF DIGITAL MULTIMETERS VERSION 3.0 FEBRERO 2015 EURAMET | CALIBRADOR MULTIFUNCIÓN Y CABLE EN CORTOCIRCUITO A SU SALIDA | Del 2022-05-16 al 2026-05-15
LC-002-1 | 1580 | 2024-09-16 | JR. HUÁNUCO Nº 204. SEMI RURAL PACHACUTEC. DISTRITO DE CERRO COLORADO - AREQUIPA | ELECTRICIDAD | MEDIDORES DE INTENSIDAD DE CORRIENTE ELÉCTRICA CONTINUA --PINZA AMPERIMÉTRICA-PINZA MULTIMÉTRICA -OTROS INSTRUMENTOS SIMILARES--(CALIBRACIÓN EN LABORATORIO FIJO O -EN LABORATORIO MÓVIL) | [0,2 - 19,9] A | Consultar con el OEC | COMPARACIÓN INDIRECTA | EURAMET CG-15 GUIDELINES ON THE CALIBRATION OF DIGITAL MULTIMETERS VERSION 3.0 FEBRERO 2015 EURAMET | CALIBRADOR MULTIFUNCIÓN Y CABLE EN CORTOCIRCUITO A SU SALIDA | Del 2022-05-16 al 2026-05-15
LC-002-1 | 1581 | 2024-09-16 | JR. HUÁNUCO Nº 204. SEMI RURAL PACHACUTEC. DISTRITO DE CERRO COLORADO - AREQUIPA | ELECTRICIDAD | MEDIDORES DE INTENSIDAD DE CORRIENTE ELÉCTRICA CONTINUA--PINZA AMPERIMÉTRICA-PINZA MULTIMÉTRICA -OTROS INSTRUMENTOS SIMILARES--(CALIBRACIÓN EN LABORATORIO FIJO O -EN LABORATORIO MÓVIL) | [19,9 - 995] A | Consultar con el OEC | COMPARACIÓN INDIRECTA | EURAMET CG-15 GUIDELINES ON THE CALIBRATION OF DIGITAL MULTIMETERS VERSION 3.0 FEBRERO 2015 EURAMET | CALIBRADOR MULTIFUNCIÓN Y BOBINA 50 VUELTAS | Del 2022-05-16 al 2026-05-15
LC-002-1 | 1582 | 2024-09-16 | JR. HUÁNUCO Nº 204. SEMI RURAL PACHACUTEC. DISTRITO DE CERRO COLORADO - AREQUIPA | ELECTRICIDAD | MEDIDORES DE INTENSIDAD DE CORRIENTE ELÉCTRICA ALTERNA--PINZA AMPERIMÉTRICA-PINZA MULTIMÉTRICA -PINZA DE CORRIENTE DE FUGA -OTROS INSTRUMENTOS SIMILARES--(CALIBRACIÓN EN LABORATORIO FIJO O -EN LABORATORIO MÓVIL) | [0,2 - 19,9] A | Consultar con el OEC | COMPARACIÓN DIRECTA | EURAMET CG-15 GUIDELINES ON THE CALIBRATION OF DIGITAL MULTIMETERS VERSION 3.0 FEBRERO 2015 EURAMET | CALIBRADOR MULTIFUNCIÓN Y CABLE EN CORTOCIRCUITO A SU SALIDA | Del 2022-05-16 al 2026-05-15
LC-002-1 | 1583 | 2024-09-16 | JR. HUÁNUCO Nº 204. SEMI RURAL PACHACUTEC. DISTRITO DE CERRO COLORADO - AREQUIPA | ELECTRICIDAD | MEDIDORES DE INTENSIDAD DE CORRIENTE ELÉCTRICA ALTERNA--PINZA AMPERIMÉTRICA-PINZA MULTIMÉTRICA-PINZA AMPERIMÉTRICA DE LAZO FLEXIBLE -PINZA DE CORRIENTE DE FUGA -OTROS INSTRUMENTOS SIMILARES--(CALIBRACIÓN EN LABORATORIO FIJO O -EN LABORATORIO MÓVIL) | [19,9 - 995] A | Consultar con el OEC | COMPARACIÓN INDIRECTA | EURAMET CG-15 GUIDELINES ON THE CALIBRATION OF DIGITAL MULTIMETERS VERSION 3.0 FEBRERO 2015 EURAMET | CALIBRADOR MULTIFUNCIÓN Y BOBINA 50 VUELTAS | Del 2022-05-16 al 2026-05-15
LC-002-1 | 1584 | 2024-09-16 | JR. HUÁNUCO Nº 204. SEMI RURAL PACHACUTEC. DISTRITO DE CERRO COLORADO - AREQUIPA | ELECTRICIDAD | MEDIDORES DE RESISTENCIA ELÉCTRICA DE AISLAMIENTO--MEGÓHMETROS-OTROS INSTRUMENTOS SIMILARES--(CALIBRACIÓN EN LABORATORIO FIJO O -EN LABORATORIO MÓVIL) | [0,001 - 10000] GΩ | Consultar con el OEC | COMPARACIÓN DIRECTA | EURAMET CG-15 GUIDELINES ON THE CALIBRATION OF DIGITAL MULTIMETERS VERSION 3.0 FEBRERO 2015 EURAMET | CAJA DE DÉCADAS DE RESISTENCIA ELÉCTRICA | Del 2022-05-16 al 2026-05-15
LC-002-1 | 1585 | 2024-09-16 | JR. HUÁNUCO Nº 204. SEMI RURAL PACHACUTEC. DISTRITO DE CERRO COLORADO - AREQUIPA | ELECTRICIDAD | MEDIDORES DE BAJA RESISTENCIA ELÉCTRICA MICROHMÍMETRO Y OTROS INSTRUMENTOS SIMILARES--(CALIBRACIÓN EN LABORATORIO FIJO O -EN LABORATORIO MÓVIL) | [50 - 200] μΩ | $$\text{9,066 mΩ/Ω + 0,0632 µΩ}$$ | COMPARACIÓN DIRECTA | EURAMET CG-15 GUIDELINES ON THE CALIBRATION OF DIGITAL MULTIMETERS VERSION 3.0 FEBRERO 2015 EURAMET | CAJA DE RESISTENCIAS ELÉCTRICAS | Del 2022-05-16 al 2026-05-15
LC-002-1 | 1586 | 2024-09-16 | JR. HUÁNUCO Nº 204. SEMI RURAL PACHACUTEC. DISTRITO DE CERRO COLORADO - AREQUIPA | ELECTRICIDAD | MEDIDORES DE BAJA RESISTENCIA ELÉCTRICA MICROHMÍMETRO Y OTROS INSTRUMENTOS SIMILARES--(CALIBRACIÓN EN LABORATORIO FIJO O -EN LABORATORIO MÓVIL) | [0,5 - 2] mΩ | $$\text{5,754 mΩ/Ω + 0,1468 µΩ}$$ | COMPARACIÓN DIRECTA | EURAMET CG-15 GUIDELINES ON THE CALIBRATION OF DIGITAL MULTIMETERS VERSION 3.0 FEBRERO 2015 EURAMET | CAJA DE RESISTENCIAS ELÉCTRICAS | Del 2022-05-16 al 2026-05-15
LC-002-1 | 1587 | 2024-09-16 | JR. HUÁNUCO Nº 204. SEMI RURAL PACHACUTEC. DISTRITO DE CERRO COLORADO - AREQUIPA | ELECTRICIDAD | MEDIDORES DE BAJA RESISTENCIA ELÉCTRICA MICROHMÍMETRO Y OTROS INSTRUMENTOS SIMILARES--(CALIBRACIÓN EN LABORATORIO FIJO O -EN LABORATORIO MÓVIL) | [5 - 20] mΩ | $$\text{2,261 mΩ/Ω + 1,7 µΩ}$$ | COMPARACIÓN DIRECTA | EURAMET CG-15 GUIDELINES ON THE CALIBRATION OF DIGITAL MULTIMETERS VERSION 3.0 FEBRERO 2015 EURAMET | CAJA DE RESISTENCIAS ELÉCTRICAS | Del 2022-05-16 al 2026-05-15
LC-002-1 | 1588 | 2024-09-16 | JR. HUÁNUCO Nº 204. SEMI RURAL PACHACUTEC. DISTRITO DE CERRO COLORADO - AREQUIPA | ELECTRICIDAD | MEDIDORES DE BAJA RESISTENCIA ELÉCTRICA MICROHMÍMETRO Y OTROS INSTRUMENTOS SIMILARES--(CALIBRACIÓN EN LABORATORIO FIJO O -EN LABORATORIO MÓVIL) | [50 - 200] mΩ | $$\text{1,056 mΩ/Ω + 29,45 µΩ}$$ | COMPARACIÓN DIRECTA | EURAMET CG-15 GUIDELINES ON THE CALIBRATION OF DIGITAL MULTIMETERS VERSION 3.0 FEBRERO 2015 EURAMET | CAJA DE RESISTENCIAS ELÉCTRICAS | Del 2022-05-16 al 2026-05-15
LC-002-1 | 1589 | 2024-09-16 | JR. HUÁNUCO Nº 204. SEMI RURAL PACHACUTEC. DISTRITO DE CERRO COLORADO - AREQUIPA | ELECTRICIDAD | MEDIDORES DE BAJA RESISTENCIA ELÉCTRICA MICROHMÍMETRO Y OTROS INSTRUMENTOS SIMILARES--(CALIBRACIÓN EN LABORATORIO FIJO O -EN LABORATORIO MÓVIL) | [0,5 - 2] Ω | $$\text{1,056 mΩ/Ω + 294,47 µΩ}$$ | COMPARACIÓN DIRECTA | EURAMET CG-15 GUIDELINES ON THE CALIBRATION OF DIGITAL MULTIMETERS VERSION 3.0 FEBRERO 2015 EURAMET | CAJA DE RESISTENCIAS ELÉCTRICAS | Del 2022-05-16 al 2026-05-15
LC-002-1 | 1590 | 2024-09-16 | JR. HUÁNUCO Nº 204. SEMI RURAL PACHACUTEC. DISTRITO DE CERRO COLORADO - AREQUIPA | ELECTRICIDAD | MEDIDORES DE RESISTENCIA ELÉCTRICA DE PUESTA A TIERRA TELURÓMETROS-MULTÍMETROS DIGITALES OHMÍMETROS DIGITALES Y OTROS INSTRUMENTOS SIMILARES--(CALIBRACIÓN EN LABORATORIO FIJO O -EN LABORATORIO MÓVIL) | [0,001 - 100] kΩ | Consultar con el OEC | COMPARACIÓN DIRECTA | EURAMET CG-15 GUIDELINES ON THE CALIBRATION OF DIGITAL MULTIMETERS VERSION 3.0 FEBRERO 2015 EURAMET | CAJA DE DÉCADAS DE RESISTENCIA ELÉCTRICA | Del 2022-05-16 al 2026-05-15
LC–025-1 | 1591 | 2024-06-10 | CALLE 1 MZ. A LT. 7 URB. ALAMEDA DE ATE 2DA ETAPA. SANTA ANITA. LIMA. | INSTRUMENTOS DE PESAJE | BALANZA CLASE I | [0,001 - 2,1] g | $$ \begin{gather*}9,03 \times 10^{-3} \times L + 3,41 \times 10^{-3} \\ L \ \text{ es la carga aplicada expresada en g} \end{gather*} $$ | POR COMPARACIÓN | PC-011 PROCEDIMIENTO DE CALIBRACIÓN DE BALANZAS DE FUNCIONAMIENTO NO AUTOMATICO CLASE I Y CLASE II SNM-INDECOPI 4TA. EDICIÓN 2010 | PESA DE CLASE DE EXACTITUD E2 | Del 2021-09-07 al 2025-09-06
LC–025-1 | 1592 | 2024-06-10 | CALLE 1 MZ. A LT. 7 URB. ALAMEDA DE ATE 2DA ETAPA. SANTA ANITA. LIMA. | INSTRUMENTOS DE PESAJE | BALANZA CLASE I | [2,1 - 5,1] g | $$ \begin{gather*}8,51 \times 10^{-3} \times L + 3,72 \times 10^{-3} \\ L \ \text{ es la carga aplicada expresada en g} \end{gather*} $$ | POR COMPARACIÓN | PC-011 PROCEDIMIENTO DE CALIBRACIÓN DE BALANZAS DE FUNCIONAMIENTO NO AUTOMATICO CLASE I Y CLASE II SNM-INDECOPI 4TA. EDICIÓN 2010 | PESA DE CLASE DE EXACTITUD E2 | Del 2021-09-07 al 2025-09-06
LC–025-1 | 1593 | 2024-06-10 | CALLE 1 MZ. A LT. 7 URB. ALAMEDA DE ATE 2DA ETAPA. SANTA ANITA. LIMA. | INSTRUMENTOS DE PESAJE | BALANZA CLASE I | [5,1 - 21] g | $$ \begin{gather*}8,14 \times 10^{-3} \times L + 7,39 \times 10^{-3} \\ L \ \text{ es la carga aplicada expresada en g} \end{gather*} $$ | POR COMPARACIÓN | PC-011 PROCEDIMIENTO DE CALIBRACIÓN DE BALANZAS DE FUNCIONAMIENTO NO AUTOMATICO CLASE I Y CLASE II SNM-INDECOPI 4TA. EDICIÓN 2010 | PESA DE CLASE DE EXACTITUD E2 | Del 2021-09-07 al 2025-09-06
LC–025-1 | 1594 | 2024-06-10 | CALLE 1 MZ. A LT. 7 URB. ALAMEDA DE ATE 2DA ETAPA. SANTA ANITA. LIMA. | INSTRUMENTOS DE PESAJE | BALANZA CLASE I | [21 - 220] g | $$ \begin{gather*}-5,63 \times 10^{-9} \times L^3 + 3,57 \times 10^{-6} \times L^2 + 2,55 \times 10^{-5} \times L + 1,17 \times 10^{-1} \\ L \ \text{ es la carga aplicada expresada en g} \end{gather*} $$ | POR COMPARACIÓN | PC-011 PROCEDIMIENTO DE CALIBRACIÓN DE BALANZAS DE FUNCIONAMIENTO NO AUTOMATICO CLASE I Y CLASE II SNM-INDECOPI 4TA. EDICIÓN 2010 | PESA DE CLASE DE EXACTITUD E2 | Del 2021-09-07 al 2025-09-06
LC–025-1 | 1595 | 2024-06-10 | CALLE 1 MZ. A LT. 7 URB. ALAMEDA DE ATE 2DA ETAPA. SANTA ANITA. LIMA. | INSTRUMENTOS DE PESAJE | BALANZA CLASE I | [220 - 1 200] g | $$ \begin{gather*}2,30 \times 10^{-7} \times L^2 + 6,00 \times 10^{-5} \times L + 1,38 \\ L \ \text{ es la carga aplicada expresada en g} \end{gather*} $$ | POR COMPARACIÓN | PC-011 PROCEDIMIENTO DE CALIBRACIÓN DE BALANZAS DE FUNCIONAMIENTO NO AUTOMATICO CLASE I Y CLASE II SNM-INDECOPI 4TA. EDICIÓN 2010 | PESA DE CLASE DE EXACTITUD E2 | Del 2021-09-07 al 2025-09-06
LC–025-1 | 1596 | 2024-06-10 | CALLE 1 MZ. A LT. 7 URB. ALAMEDA DE ATE 2DA ETAPA. SANTA ANITA. LIMA. | INSTRUMENTOS DE PESAJE | BALANZA CLASE II | [0,02 - 320] g | $$ \begin{gather*}6,78 \times 10^{-4} \times L + 1,31 \\ L \ \text{ es la carga aplicada expresada en g} \end{gather*} $$ | POR COMPARACIÓN | PC-011 PROCEDIMIENTO DE CALIBRACIÓN DE BALANZAS DE FUNCIONAMIENTO NO AUTOMATICO CLASE I Y CLASE II SNM-INDECOPI 4TA. EDICIÓN 2010 | PESA DE CLASE DE EXACTITUD E2 | Del 2021-09-07 al 2025-09-06
LC–025-1 | 1597 | 2024-06-10 | CALLE 1 MZ. A LT. 7 URB. ALAMEDA DE ATE 2DA ETAPA. SANTA ANITA. LIMA. | INSTRUMENTOS DE PESAJE | BALANZA CLASE II | [320 - 610] g | $$ \begin{gather*}6,00 \times 10^{-4} \times L + 1,27 \\ L \ \text{ es la carga aplicada expresada en g} \end{gather*} $$ | POR COMPARACIÓN | PC-011 PROCEDIMIENTO DE CALIBRACIÓN DE BALANZAS DE FUNCIONAMIENTO NO AUTOMATICO CLASE I Y CLASE II SNM-INDECOPI 4TA. EDICIÓN 2010 | PESA DE CLASE DE EXACTITUD E2 | Del 2021-09-07 al 2025-09-06
LC–025-1 | 1598 | 2024-06-10 | CALLE 1 MZ. A LT. 7 URB. ALAMEDA DE ATE 2DA ETAPA. SANTA ANITA. LIMA. | INSTRUMENTOS DE PESAJE | BALANZA CLASE II | [610 - 4 100] g | $$ \begin{gather*}6,52 \times 10^{-4} \times L + 1,02 \times 10^{1} \\ L \ \text{ es la carga aplicada expresada en g} \end{gather*} $$ | POR COMPARACIÓN | PC-011 PROCEDIMIENTO DE CALIBRACIÓN DE BALANZAS DE FUNCIONAMIENTO NO AUTOMATICO CLASE I Y CLASE II SNM-INDECOPI 4TA. EDICIÓN 2010 | PESA DE CLASE DE EXACTITUD E2; , F1 | Del 2021-09-07 al 2025-09-06
LC–025-1 | 1599 | 2024-06-10 | CALLE 1 MZ. A LT. 7 URB. ALAMEDA DE ATE 2DA ETAPA. SANTA ANITA. LIMA. | INSTRUMENTOS DE PESAJE | BALANZA CLASE II | [4 100 - 6 200] g | $$ \begin{gather*}3,57 \times 10^{-3} \times L + 3,76 \\ L \ \text{ es la carga aplicada expresada en g} \end{gather*} $$ | POR COMPARACIÓN | PC-011 PROCEDIMIENTO DE CALIBRACIÓN DE BALANZAS DE FUNCIONAMIENTO NO AUTOMATICO CLASE I Y CLASE II SNM-INDECOPI 4TA. EDICIÓN 2010 | PESA DE CLASE DE EXACTITUD E2; , F1 | Del 2021-09-07 al 2025-09-06
LC–025-1 | 1600 | 2024-06-10 | CALLE 1 MZ. A LT. 7 URB. ALAMEDA DE ATE 2DA ETAPA. SANTA ANITA. LIMA. | INSTRUMENTOS DE PESAJE | BALANZA CLASE II | [6 200 - 15 000] g | $$ \begin{gather*}1,20 \times 10^{-6} \times L + 1,07 \times 10^{-1} \\ L \ \text{ es la carga aplicada expresada en g} \end{gather*} $$ | POR COMPARACIÓN | PC-011 PROCEDIMIENTO DE CALIBRACIÓN DE BALANZAS DE FUNCIONAMIENTO NO AUTOMATICO CLASE I Y CLASE II SNM-INDECOPI 4TA. EDICIÓN 2010 | PESA DE CLASE DE EXACTITUD E2; , F1 | Del 2021-09-07 al 2025-09-06
LC–025-1 | 1601 | 2024-06-10 | CALLE 1 MZ. A LT. 7 URB. ALAMEDA DE ATE 2DA ETAPA. SANTA ANITA. LIMA. | INSTRUMENTOS DE PESAJE | BALANZA CLASE II | [15 000 - 36 000] g | $$ \begin{gather*}3,18 \times 10^{-6} \times L + 1,11 \times 10^{-1} \\ L \ \text{ es la carga aplicada expresada en g} \end{gather*} $$ | POR COMPARACIÓN | PC-011 PROCEDIMIENTO DE CALIBRACIÓN DE BALANZAS DE FUNCIONAMIENTO NO AUTOMATICO CLASE I Y CLASE II SNM-INDECOPI 4TA. EDICIÓN 2010 | PESA DE CLASE DE EXACTITUD E2; , F1 | Del 2021-09-07 al 2025-09-06
LC–025-1 | 1602 | 2024-06-10 | CALLE 1 MZ. A LT. 7 URB. ALAMEDA DE ATE 2DA ETAPA. SANTA ANITA. LIMA. | INSTRUMENTOS DE PESAJE | BALANZA CLASE III Y IIII | [0,4 - 200] g | $$ \begin{gather*}2,73 \times 10^{-5} \times L + 1,73 \times 10^{-2} \\ L \ \text{ es la carga aplicada expresada en g} \end{gather*} $$ | POR COMPARACIÓN | PC-001 PROCEDIMIENTO PARA LA CALIBRACIÓN DE INSTRUMENTOS DE PESAJE DE FUNCIONAMIENTO NO AUTOMÁTICO CLASE III Y IIII INACAL- DM 1ERA EDICIÓN MAYO 2019 | PESA DE CLASE DE EXACTITUD E2 ; F1 Y M2 | Del 2021-09-07 al 2025-09-06
LC–025-1 | 1603 | 2024-06-10 | CALLE 1 MZ. A LT. 7 URB. ALAMEDA DE ATE 2DA ETAPA. SANTA ANITA. LIMA. | INSTRUMENTOS DE PESAJE | BALANZA CLASE III Y IIII | [200 - 1 000] g | $$ \begin{gather*}2,53 \times 10^{-5} \times L + 9,51 \times 10^{-2} \\ L \ \text{ es la carga aplicada expresada en g} \end{gather*} $$ | POR COMPARACIÓN | PC-001 PROCEDIMIENTO PARA LA CALIBRACIÓN DE INSTRUMENTOS DE PESAJE DE FUNCIONAMIENTO NO AUTOMÁTICO CLASE III Y IIII INACAL- DM 1ERA EDICIÓN MAYO 2019 | PESA DE CLASE DE EXACTITUD E2 ; F1 Y M2 | Del 2021-09-07 al 2025-09-06
LC–025-1 | 1604 | 2024-06-10 | CALLE 1 MZ. A LT. 7 URB. ALAMEDA DE ATE 2DA ETAPA. SANTA ANITA. LIMA. | INSTRUMENTOS DE PESAJE | BALANZA CLASE III Y IIII | [1 - 6] kg | $$ \begin{gather*}4,23 \times 10^{-2} \times L + 8,62 \times 10^{-2} \\ L \ \text{ es la carga aplicada expresada en kg} \end{gather*} $$ | POR COMPARACIÓN | PC-001 PROCEDIMIENTO PARA LA CALIBRACIÓN DE INSTRUMENTOS DE PESAJE DE FUNCIONAMIENTO NO AUTOMÁTICO CLASE III Y IIII INACAL- DM 1ERA EDICIÓN MAYO 2019 | PESA DE CLASE DE EXACTITUD E2 ; F1 Y M2 | Del 2021-09-07 al 2025-09-06
LC–025-1 | 1605 | 2024-06-10 | CALLE 1 MZ. A LT. 7 URB. ALAMEDA DE ATE 2DA ETAPA. SANTA ANITA. LIMA. | INSTRUMENTOS DE PESAJE | BALANZA CLASE III Y IIII | [6 - 10] kg | $$ \begin{gather*}1,12 \times 10^{-3} \times L^2 + 1,45 \times 10^{-2} \times L + 3,85 \times 10^{-1} \\ L \ \text{ es la carga aplicada expresada en kg} \end{gather*} $$ | POR COMPARACIÓN | PC-001 PROCEDIMIENTO PARA LA CALIBRACIÓN DE INSTRUMENTOS DE PESAJE DE FUNCIONAMIENTO NO AUTOMÁTICO CLASE III Y IIII INACAL- DM 1ERA EDICIÓN MAYO 2019 | PESA DE CLASE DE EXACTITUD E2 ; F1 Y M2 | Del 2021-09-07 al 2025-09-06
LC–025-1 | 1606 | 2024-06-10 | CALLE 1 MZ. A LT. 7 URB. ALAMEDA DE ATE 2DA ETAPA. SANTA ANITA. LIMA. | INSTRUMENTOS DE PESAJE | BALANZA CLASE III Y IIII | [10 - 15] kg | $$ \begin{gather*}3,07 \times 10^{-2} \times L + 1,54 \\ L \ \text{ es la carga aplicada expresada en kg} \end{gather*} $$ | POR COMPARACIÓN | PC-001 PROCEDIMIENTO PARA LA CALIBRACIÓN DE INSTRUMENTOS DE PESAJE DE FUNCIONAMIENTO NO AUTOMÁTICO CLASE III Y IIII INACAL- DM 1ERA EDICIÓN MAYO 2019 | PESA DE CLASE DE EXACTITUD E2 ; F1 Y M2 | Del 2021-09-07 al 2025-09-06
LC–025-1 | 1607 | 2024-06-10 | CALLE 1 MZ. A LT. 7 URB. ALAMEDA DE ATE 2DA ETAPA. SANTA ANITA. LIMA. | INSTRUMENTOS DE PESAJE | BALANZA CLASE III Y IIII | [15 - 20] kg | $$ \begin{gather*}2,14 \times 10^{-2} \times L + 1,97 \\ L \ \text{ es la carga aplicada expresada en kg} \end{gather*} $$ | POR COMPARACIÓN | PC-001 PROCEDIMIENTO PARA LA CALIBRACIÓN DE INSTRUMENTOS DE PESAJE DE FUNCIONAMIENTO NO AUTOMÁTICO CLASE III Y IIII INACAL- DM 1ERA EDICIÓN MAYO 2019 | PESA DE CLASE DE EXACTITUD E2 ; F1 Y M2 | Del 2021-09-07 al 2025-09-06
LC–025-1 | 1608 | 2024-06-10 | CALLE 1 MZ. A LT. 7 URB. ALAMEDA DE ATE 2DA ETAPA. SANTA ANITA. LIMA. | INSTRUMENTOS DE PESAJE | BALANZA CLASE III Y IIII | [20 - 25] kg | $$ \begin{gather*}3,87 \times 10^{-4} \times L^2 + 1,93 \times 10^{-3} \times L + 4,01 \\ L \ \text{ es la carga aplicada expresada en kg} \end{gather*} $$ | POR COMPARACIÓN | PC-001 PROCEDIMIENTO PARA LA CALIBRACIÓN DE INSTRUMENTOS DE PESAJE DE FUNCIONAMIENTO NO AUTOMÁTICO CLASE III Y IIII INACAL- DM 1ERA EDICIÓN MAYO 2019 | PESA DE CLASE DE EXACTITUD E2 ; F1 Y M2 | Del 2021-09-07 al 2025-09-06
LC–025-1 | 1609 | 2024-06-10 | CALLE 1 MZ. A LT. 7 URB. ALAMEDA DE ATE 2DA ETAPA. SANTA ANITA. LIMA. | INSTRUMENTOS DE PESAJE | BALANZA CLASE III Y IIII | [25 - 30] kg | $$ \begin{gather*}2,73 \times 10^{-2} \times L + 3,88 \\ L \ \text{ es la carga aplicada expresada en kg} \end{gather*} $$ | POR COMPARACIÓN | PC-001 PROCEDIMIENTO PARA LA CALIBRACIÓN DE INSTRUMENTOS DE PESAJE DE FUNCIONAMIENTO NO AUTOMÁTICO CLASE III Y IIII INACAL- DM 1ERA EDICIÓN MAYO 2019 | PESA DE CLASE DE EXACTITUD E2 ; F1 Y M2 | Del 2021-09-07 al 2025-09-06
LC–025-1 | 1610 | 2024-06-10 | CALLE 1 MZ. A LT. 7 URB. ALAMEDA DE ATE 2DA ETAPA. SANTA ANITA. LIMA. | INSTRUMENTOS DE PESAJE | BALANZA CLASE III Y IIII | [30 - 40] kg | $$ \begin{gather*}2,74 \times 10^{-2} \times L + 4,21 \\ L \ \text{ es la carga aplicada expresada en kg} \end{gather*} $$ | POR COMPARACIÓN | PC-001 PROCEDIMIENTO PARA LA CALIBRACIÓN DE INSTRUMENTOS DE PESAJE DE FUNCIONAMIENTO NO AUTOMÁTICO CLASE III Y IIII INACAL- DM 1ERA EDICIÓN MAYO 2019 | PESA DE CLASE DE EXACTITUD E2 ; F1 Y M2 | Del 2021-09-07 al 2025-09-06
LC–025-1 | 1611 | 2024-06-10 | CALLE 1 MZ. A LT. 7 URB. ALAMEDA DE ATE 2DA ETAPA. SANTA ANITA. LIMA. | INSTRUMENTOS DE PESAJE | BALANZA CLASE III Y IIII | [40 - 50] kg | $$ \begin{gather*}3,05 \times 10^{-2} \times L + 4,87 \\ L \ \text{ es la carga aplicada expresada en kg} \end{gather*} $$ | POR COMPARACIÓN | PC-001 PROCEDIMIENTO PARA LA CALIBRACIÓN DE INSTRUMENTOS DE PESAJE DE FUNCIONAMIENTO NO AUTOMÁTICO CLASE III Y IIII INACAL- DM 1ERA EDICIÓN MAYO 2019 | PESA DE CLASE DE EXACTITUD E2 ; F1 Y M2 | Del 2021-09-07 al 2025-09-06
LC–025-1 | 1612 | 2024-06-10 | CALLE 1 MZ. A LT. 7 URB. ALAMEDA DE ATE 2DA ETAPA. SANTA ANITA. LIMA. | INSTRUMENTOS DE PESAJE | BALANZA CLASE III Y IIII | [50 - 60] kg | $$ \begin{gather*}4,83 \times 10^{-2} \times L + 5,90 \\ L \ \text{ es la carga aplicada expresada en kg} \end{gather*} $$ | POR COMPARACIÓN | PC-001 PROCEDIMIENTO PARA LA CALIBRACIÓN DE INSTRUMENTOS DE PESAJE DE FUNCIONAMIENTO NO AUTOMÁTICO CLASE III Y IIII INACAL- DM 1ERA EDICIÓN MAYO 2019 | PESA DE CLASE DE EXACTITUD E2 ; F1 Y M2 | Del 2021-09-07 al 2025-09-06
LC–025-1 | 1613 | 2024-06-10 | CALLE 1 MZ. A LT. 7 URB. ALAMEDA DE ATE 2DA ETAPA. SANTA ANITA. LIMA. | INSTRUMENTOS DE PESAJE | BALANZA CLASE III Y IIII | [60 - 100] kg | $$ \begin{gather*}3,14 \times 10^{-2} \times L + 8,61 \\ L \ \text{ es la carga aplicada expresada en kg} \end{gather*} $$ | POR COMPARACIÓN | PC-001 PROCEDIMIENTO PARA LA CALIBRACIÓN DE INSTRUMENTOS DE PESAJE DE FUNCIONAMIENTO NO AUTOMÁTICO CLASE III Y IIII INACAL- DM 1ERA EDICIÓN MAYO 2019 | PESA DE CLASE DE EXACTITUD E2 ; F1 Y M2 | Del 2021-09-07 al 2025-09-06
LC–025-1 | 1614 | 2024-06-10 | CALLE 1 MZ. A LT. 7 URB. ALAMEDA DE ATE 2DA ETAPA. SANTA ANITA. LIMA. | INSTRUMENTOS DE PESAJE | BALANZA CLASE III Y IIII | [100 - 200] kg | $$ \begin{gather*}1,91 \times 10^{-2} \times L + 1,97 \times 10^{1} \\ L \ \text{ es la carga aplicada expresada en kg} \end{gather*} $$ | POR COMPARACIÓN | PC-001 PROCEDIMIENTO PARA LA CALIBRACIÓN DE INSTRUMENTOS DE PESAJE DE FUNCIONAMIENTO NO AUTOMÁTICO CLASE III Y IIII INACAL- DM 1ERA EDICIÓN MAYO 2019 | PESA DE CLASE DE EXACTITUD E2 ; F1 Y M2 | Del 2021-09-07 al 2025-09-06
LC–025-1 | 1615 | 2024-06-10 | CALLE 1 MZ. A LT. 7 URB. ALAMEDA DE ATE 2DA ETAPA. SANTA ANITA. LIMA. | INSTRUMENTOS DE PESAJE | BALANZA CLASE III Y IIII | [200 - 300] kg | $$ \begin{gather*}2,78 \times 10^{-2} \times L + 3,86 \times 10^{1} \\ L \ \text{ es la carga aplicada expresada en kg} \end{gather*} $$ | POR COMPARACIÓN | PC-001 PROCEDIMIENTO PARA LA CALIBRACIÓN DE INSTRUMENTOS DE PESAJE DE FUNCIONAMIENTO NO AUTOMÁTICO CLASE III Y IIII INACAL- DM 1ERA EDICIÓN MAYO 2019 | PESA DE CLASE DE EXACTITUD E2 ; F1 Y M2 | Del 2021-09-07 al 2025-09-06
LC–025-1 | 1616 | 2024-06-10 | CALLE 1 MZ. A LT. 7 URB. ALAMEDA DE ATE 2DA ETAPA. SANTA ANITA. LIMA. | INSTRUMENTOS DE PESAJE | BALANZA CLASE III Y IIII | [300 - 500] kg | $$ \begin{gather*}3,73 \times 10^{-2} \times L + 4,17 \times 10^{1} \\ L \ \text{ es la carga aplicada expresada en kg} \end{gather*} $$ | POR COMPARACIÓN | PC-001 PROCEDIMIENTO PARA LA CALIBRACIÓN DE INSTRUMENTOS DE PESAJE DE FUNCIONAMIENTO NO AUTOMÁTICO CLASE III Y IIII INACAL- DM 1ERA EDICIÓN MAYO 2019 | PESA DE CLASE DE EXACTITUD E2 ; F1 Y M2 | Del 2021-09-07 al 2025-09-06
LC–025-1 | 1617 | 2024-06-10 | CALLE 1 MZ. A LT. 7 URB. ALAMEDA DE ATE 2DA ETAPA. SANTA ANITA. LIMA. | INSTRUMENTOS DE PESAJE | BALANZA CLASE III Y IIII | [500 - 1 000 ] kg | $$ \begin{gather*}2,51 \times 10^{-5} \times L + 9,49 \times 10^{-2} \\ L \ \text{ es la carga aplicada expresada en kg} \end{gather*} $$ | POR COMPARACIÓN | PC-001 PROCEDIMIENTO PARA LA CALIBRACIÓN DE INSTRUMENTOS DE PESAJE DE FUNCIONAMIENTO NO AUTOMÁTICO CLASE III Y IIII INACAL- DM 1ERA EDICIÓN MAYO 2019 | PESA DE CLASE DE EXACTITUD E2 ; F1 Y M2 | Del 2021-09-07 al 2025-09-06
LC–025-1 | 1618 | 2024-06-10 | CALLE 1 MZ. A LT. 7 URB. ALAMEDA DE ATE 2DA ETAPA. SANTA ANITA. LIMA. | INSTRUMENTOS DE PESAJE | BALANZA CLASE III Y IIII | [1 000 - 1 500] kg | $$ \begin{gather*}1,82 \times 10^{-5} \times L + 1,73 \times 10^{-1} \\ L \ \text{ es la carga aplicada expresada en kg} \end{gather*} $$ | POR COMPARACIÓN | PC-001 PROCEDIMIENTO PARA LA CALIBRACIÓN DE INSTRUMENTOS DE PESAJE DE FUNCIONAMIENTO NO AUTOMÁTICO CLASE III Y IIII INACAL- DM 1ERA EDICIÓN MAYO 2019 | PESA DE CLASE DE EXACTITUD E2 ; F1 Y M2 | Del 2021-09-07 al 2025-09-06
LC–025-1 | 1619 | 2024-06-10 | CALLE 1 MZ. A LT. 7 URB. ALAMEDA DE ATE 2DA ETAPA. SANTA ANITA. LIMA. | INSTRUMENTOS DE PESAJE | BALANZA CLASE III Y IIII | [1 500 - 2 000] kg | $$ \begin{gather*}1,78 \times 10^{-5} \times L + 2,04 \times 10^{-1} \\ L \ \text{ es la carga aplicada expresada en kg} \end{gather*} $$ | POR COMPARACIÓN | PC-001 PROCEDIMIENTO PARA LA CALIBRACIÓN DE INSTRUMENTOS DE PESAJE DE FUNCIONAMIENTO NO AUTOMÁTICO CLASE III Y IIII INACAL- DM 1ERA EDICIÓN MAYO 2019 | PESA DE CLASE DE EXACTITUD E2 ; F1 Y M2 | Del 2021-09-07 al 2025-09-06
LC–025-1 | 1620 | 2024-06-10 | CALLE 1 MZ. A LT. 7 URB. ALAMEDA DE ATE 2DA ETAPA. SANTA ANITA. LIMA. | INSTRUMENTOS DE PESAJE | BALANZA CLASE III Y IIII | [2 000 - 2 030] kg | $$ \begin{gather*}3,07 \times 10^{-5} \times L + 3,86 \times 10^{-1} \\ L \ \text{ es la carga aplicada expresada en kg} \end{gather*} $$ | POR COMPARACIÓN | PC-001 PROCEDIMIENTO PARA LA CALIBRACIÓN DE INSTRUMENTOS DE PESAJE DE FUNCIONAMIENTO NO AUTOMÁTICO CLASE III Y IIII INACAL- DM 1ERA EDICIÓN MAYO 2019 | PESA DE CLASE DE EXACTITUD E2 ; F1 Y M2 | Del 2021-09-07 al 2025-09-06
LC–025-1 | 1621 | 2024-06-10 | CALLE 1 MZ. A LT. 7 URB. ALAMEDA DE ATE 2DA ETAPA. SANTA ANITA. LIMA. | MASA | PESA CLASE M2 | [100 - 100] mg | $$\text{0,5 mg}$$ | COMPARACIÓN DIRECTA | PC-008 PROCEDIMIENTO PARA LA CALIBRACIÓN DE PESAS CLASES DE EXACTITUD M1-2, M2, M2-3 Y M3 DE LA NMP 004:2007 INACAL -DM 1RA. EDICIÓN- ABRIL 2021 | PESA DE CLASE DE EXACTITUD M1 | Del 2021-09-07 al 2025-09-06
LC–025-1 | 1622 | 2024-06-10 | CALLE 1 MZ. A LT. 7 URB. ALAMEDA DE ATE 2DA ETAPA. SANTA ANITA. LIMA. | MASA | PESA CLASE M2 | [200 - 200] mg | $$\text{0,6 mg}$$ | COMPARACIÓN DIRECTA | PC-008 PROCEDIMIENTO PARA LA CALIBRACIÓN DE PESAS CLASES DE EXACTITUD M1-2, M2, M2-3 Y M3 DE LA NMP 004:2007 INACAL -DM 1RA. EDICIÓN- ABRIL 2021 | PESA DE CLASE DE EXACTITUD M1 | Del 2021-09-07 al 2025-09-06
LC–025-1 | 1623 | 2024-06-10 | CALLE 1 MZ. A LT. 7 URB. ALAMEDA DE ATE 2DA ETAPA. SANTA ANITA. LIMA. | MASA | PESA CLASE M2 | [500 - 500] mg | $$\text{0,8 mg}$$ | COMPARACIÓN DIRECTA | PC-008 PROCEDIMIENTO PARA LA CALIBRACIÓN DE PESAS CLASES DE EXACTITUD M1-2, M2, M2-3 Y M3 DE LA NMP 004:2007 INACAL -DM 1RA. EDICIÓN- ABRIL 2021 | PESA DE CLASE DE EXACTITUD M1 | Del 2021-09-07 al 2025-09-06
LC–025-1 | 1624 | 2024-06-10 | CALLE 1 MZ. A LT. 7 URB. ALAMEDA DE ATE 2DA ETAPA. SANTA ANITA. LIMA. | MASA | PESA CLASE M2 Y M3 | [1 - 1] g | $$\text{1,0 mg}$$ | COMPARACIÓN DIRECTA | PC-008 PROCEDIMIENTO PARA LA CALIBRACIÓN DE PESAS CLASES DE EXACTITUD M1-2, M2, M2-3 Y M3 DE LA NMP 004:2007 INACAL -DM 1RA. EDICIÓN- ABRIL 2021 | PESA DE CLASE DE EXACTITUD M1 | Del 2021-09-07 al 2025-09-06
LC–025-1 | 1625 | 2024-06-10 | CALLE 1 MZ. A LT. 7 URB. ALAMEDA DE ATE 2DA ETAPA. SANTA ANITA. LIMA. | MASA | PESA CLASE M2 Y M3 | [2 - 2] g | $$\text{1,2 mg}$$ | COMPARACIÓN DIRECTA | PC-008 PROCEDIMIENTO PARA LA CALIBRACIÓN DE PESAS CLASES DE EXACTITUD M1-2, M2, M2-3 Y M3 DE LA NMP 004:2007 INACAL -DM 1RA. EDICIÓN- ABRIL 2021 | PESA DE CLASE DE EXACTITUD M1 | Del 2021-09-07 al 2025-09-06
LC–025-1 | 1626 | 2024-06-10 | CALLE 1 MZ. A LT. 7 URB. ALAMEDA DE ATE 2DA ETAPA. SANTA ANITA. LIMA. | MASA | PESA CLASE M2 Y M3 | [5 - 5] g | $$\text{1,6 mg}$$ | COMPARACIÓN DIRECTA | PC-008 PROCEDIMIENTO PARA LA CALIBRACIÓN DE PESAS CLASES DE EXACTITUD M1-2, M2, M2-3 Y M3 DE LA NMP 004:2007 INACAL -DM 1RA. EDICIÓN- ABRIL 2021 | PESA DE CLASE DE EXACTITUD M1 | Del 2021-09-07 al 2025-09-06
LC–025-1 | 1627 | 2024-06-10 | CALLE 1 MZ. A LT. 7 URB. ALAMEDA DE ATE 2DA ETAPA. SANTA ANITA. LIMA. | MASA | PESA CLASE M2 Y M3 | [10 - 10] g | $$\text{2,0 mg}$$ | COMPARACIÓN DIRECTA | PC-008 PROCEDIMIENTO PARA LA CALIBRACIÓN DE PESAS CLASES DE EXACTITUD M1-2, M2, M2-3 Y M3 DE LA NMP 004:2007 INACAL -DM 1RA. EDICIÓN- ABRIL 2021 | PESA DE CLASE DE EXACTITUD M1 | Del 2021-09-07 al 2025-09-06
LC–025-1 | 1628 | 2024-06-10 | CALLE 1 MZ. A LT. 7 URB. ALAMEDA DE ATE 2DA ETAPA. SANTA ANITA. LIMA. | MASA | PESA CLASE M2 Y M3 | [20 - 20] g | $$\text{2,5 mg}$$ | COMPARACIÓN DIRECTA | PC-008 PROCEDIMIENTO PARA LA CALIBRACIÓN DE PESAS CLASES DE EXACTITUD M1-2, M2, M2-3 Y M3 DE LA NMP 004:2007 INACAL -DM 1RA. EDICIÓN- ABRIL 2021 | PESA DE CLASE DE EXACTITUD M1 | Del 2021-09-07 al 2025-09-06
LC–025-1 | 1629 | 2024-06-10 | CALLE 1 MZ. A LT. 7 URB. ALAMEDA DE ATE 2DA ETAPA. SANTA ANITA. LIMA. | MASA | PESA CLASE M2 Y M3 | [50 - 50] g | $$\text{3,0 mg}$$ | COMPARACIÓN DIRECTA | PC-008 PROCEDIMIENTO PARA LA CALIBRACIÓN DE PESAS CLASES DE EXACTITUD M1-2, M2, M2-3 Y M3 DE LA NMP 004:2007 INACAL -DM 1RA. EDICIÓN- ABRIL 2021 | PESA DE CLASE DE EXACTITUD M1 | Del 2021-09-07 al 2025-09-06
LC–025-1 | 1630 | 2024-06-10 | CALLE 1 MZ. A LT. 7 URB. ALAMEDA DE ATE 2DA ETAPA. SANTA ANITA. LIMA. | MASA | PESA CLASE M2 Y M3 | [100 - 100] g | $$\text{5,0 mg}$$ | COMPARACIÓN DIRECTA | PC-008 PROCEDIMIENTO PARA LA CALIBRACIÓN DE PESAS CLASES DE EXACTITUD M1-2, M2, M2-3 Y M3 DE LA NMP 004:2007 INACAL -DM 1RA. EDICIÓN- ABRIL 2021 | PESA DE CLASE DE EXACTITUD M1 | Del 2021-09-07 al 2025-09-06
LC–025-1 | 1631 | 2024-06-10 | CALLE 1 MZ. A LT. 7 URB. ALAMEDA DE ATE 2DA ETAPA. SANTA ANITA. LIMA. | MASA | PESA CLASE M2 Y M3 | [200 - 200] g | $$\text{10 mg}$$ | COMPARACIÓN DIRECTA | PC-008 PROCEDIMIENTO PARA LA CALIBRACIÓN DE PESAS CLASES DE EXACTITUD M1-2, M2, M2-3 Y M3 DE LA NMP 004:2007 INACAL -DM 1RA. EDICIÓN- ABRIL 2021 | PESA DE CLASE DE EXACTITUD M1 | Del 2021-09-07 al 2025-09-06
LC–025-1 | 1632 | 2024-06-10 | CALLE 1 MZ. A LT. 7 URB. ALAMEDA DE ATE 2DA ETAPA. SANTA ANITA. LIMA. | MASA | PESA CLASE M2 Y M3 | [500 - 500] g | $$\text{25 mg}$$ | COMPARACIÓN DIRECTA | PC-008 PROCEDIMIENTO PARA LA CALIBRACIÓN DE PESAS CLASES DE EXACTITUD M1-2, M2, M2-3 Y M3 DE LA NMP 004:2007 INACAL -DM 1RA. EDICIÓN- ABRIL 2021 | PESA DE CLASE DE EXACTITUD M1 | Del 2021-09-07 al 2025-09-06
LC–025-1 | 1633 | 2024-06-10 | CALLE 1 MZ. A LT. 7 URB. ALAMEDA DE ATE 2DA ETAPA. SANTA ANITA. LIMA. | MASA | PESA CLASE M2 Y M3 | [1 - 1] kg | $$\text{0,05 g}$$ | COMPARACIÓN DIRECTA | PC-008 PROCEDIMIENTO PARA LA CALIBRACIÓN DE PESAS CLASES DE EXACTITUD M1-2, M2, M2-3 Y M3 DE LA NMP 004:2007 INACAL -DM 1RA. EDICIÓN- ABRIL 2021 | PESA DE CLASE DE EXACTITUD M1 | Del 2021-09-07 al 2025-09-06
LC–025-1 | 1634 | 2024-06-10 | CALLE 1 MZ. A LT. 7 URB. ALAMEDA DE ATE 2DA ETAPA. SANTA ANITA. LIMA. | MASA | PESA CLASE M2 Y M3 | [2 - 2] kg | $$\text{0,10 g}$$ | COMPARACIÓN DIRECTA | PC-008 PROCEDIMIENTO PARA LA CALIBRACIÓN DE PESAS CLASES DE EXACTITUD M1-2, M2, M2-3 Y M3 DE LA NMP 004:2007 INACAL -DM 1RA. EDICIÓN- ABRIL 2021 | PESA DE CLASE DE EXACTITUD M1 | Del 2021-09-07 al 2025-09-06
LC–025-1 | 1635 | 2024-06-10 | CALLE 1 MZ. A LT. 7 URB. ALAMEDA DE ATE 2DA ETAPA. SANTA ANITA. LIMA. | MASA | PESA CLASE M2 Y M3 | [5 - 5] kg | $$\text{0,25 g}$$ | COMPARACIÓN DIRECTA | PC-008 PROCEDIMIENTO PARA LA CALIBRACIÓN DE PESAS CLASES DE EXACTITUD M1-2, M2, M2-3 Y M3 DE LA NMP 004:2007 INACAL -DM 1RA. EDICIÓN- ABRIL 2021 | PESA DE CLASE DE EXACTITUD M1 | Del 2021-09-07 al 2025-09-06
LC–025-1 | 1636 | 2024-06-10 | CALLE 1 MZ. A LT. 7 URB. ALAMEDA DE ATE 2DA ETAPA. SANTA ANITA. LIMA. | MASA | PESA CLASE M2 Y M3 | [10 - 10] kg | $$\text{0,5 g}$$ | COMPARACIÓN DIRECTA | PC-008 PROCEDIMIENTO PARA LA CALIBRACIÓN DE PESAS CLASES DE EXACTITUD M1-2, M2, M2-3 Y M3 DE LA NMP 004:2007 INACAL -DM 1RA. EDICIÓN- ABRIL 2021 | PESA DE CLASE DE EXACTITUD M1 | Del 2021-09-07 al 2025-09-06
LC–025-1 | 1637 | 2024-06-10 | CALLE 1 MZ. A LT. 7 URB. ALAMEDA DE ATE 2DA ETAPA. SANTA ANITA. LIMA. | MASA | PESA CLASE M2 Y M3 | [20 - 20] kg | $$\text{1,0 g}$$ | COMPARACIÓN DIRECTA | PC-008 PROCEDIMIENTO PARA LA CALIBRACIÓN DE PESAS CLASES DE EXACTITUD M1-2, M2, M2-3 Y M3 DE LA NMP 004:2007 INACAL -DM 1RA. EDICIÓN- ABRIL 2021 | PESA DE CLASE DE EXACTITUD M1 | Del 2021-09-07 al 2025-09-06
LC–025-1 | 1638 | 2024-06-10 | CALLE 1 MZ. A LT. 7 URB. ALAMEDA DE ATE 2DA ETAPA. SANTA ANITA. LIMA. | MASA | MASA CON VALOR NOMINAL Y CLASE FUERA DEL ALCANCE DE LA NMP-004:2007 | [0,1 - 30 000] g | $$\text{1/3 emp del valor nominal de la pesa clase M2 mas cercana al valor de la masa a calibrar}$$ | COMPARACIÓN DIRECTA | PC-008 PROCEDIMIENTO PARA LA CALIBRACIÓN DE PESAS CLASES DE EXACTITUD M1-2, M2, M2-3 Y M3 DE LA NMP 004:2007 INACAL -DM 1RA. EDICIÓN- ABRIL 2021 | PESA DE CLASE DE EXACTITUD M1 | Del 2021-09-07 al 2025-09-06
LC–025-1 | 1639 | 2024-06-10 | CALLE 1 MZ. A LT. 7 URB. ALAMEDA DE ATE 2DA ETAPA. SANTA ANITA. LIMA. | MASA | PESA CLASE M1 | [1 - 1] g | $$\text{0,3 mg}$$ | SUSTITUCIÓN | PROCEDIMIENTO ME-025 PARA LA DETERMINACIÓN DEL VALOR CONVENCIONAL DE MASA EDICIÓN DIGITAL 1 - 2020 | PESA DE CLASE DE EXACTITUD E2 | Del 2021-09-07 al 2025-09-06
LC–025-1 | 1640 | 2024-06-10 | CALLE 1 MZ. A LT. 7 URB. ALAMEDA DE ATE 2DA ETAPA. SANTA ANITA. LIMA. | MASA | PESA CLASE M1 | [2 - 2] g | $$\text{0,4 mg}$$ | SUSTITUCIÓN | PROCEDIMIENTO ME-025 PARA LA DETERMINACIÓN DEL VALOR CONVENCIONAL DE MASA EDICIÓN DIGITAL 1 - 2020 | PESA DE CLASE DE EXACTITUD E2 | Del 2021-09-07 al 2025-09-06
LC–025-1 | 1641 | 2024-06-10 | CALLE 1 MZ. A LT. 7 URB. ALAMEDA DE ATE 2DA ETAPA. SANTA ANITA. LIMA. | MASA | PESA CLASE M1 | [5 - 5] g | $$\text{0,5 mg}$$ | SUSTITUCIÓN | PROCEDIMIENTO ME-025 PARA LA DETERMINACIÓN DEL VALOR CONVENCIONAL DE MASA EDICIÓN DIGITAL 1 - 2020 | PESA DE CLASE DE EXACTITUD E2 | Del 2021-09-07 al 2025-09-06
LC–025-1 | 1642 | 2024-06-10 | CALLE 1 MZ. A LT. 7 URB. ALAMEDA DE ATE 2DA ETAPA. SANTA ANITA. LIMA. | MASA | PESA CLASE M1 | [10 - 10] g | $$\text{0,6 mg}$$ | SUSTITUCIÓN | PROCEDIMIENTO ME-025 PARA LA DETERMINACIÓN DEL VALOR CONVENCIONAL DE MASA EDICIÓN DIGITAL 1 - 2020 | PESA DE CLASE DE EXACTITUD E2 | Del 2021-09-07 al 2025-09-06
LC–025-1 | 1643 | 2024-06-10 | CALLE 1 MZ. A LT. 7 URB. ALAMEDA DE ATE 2DA ETAPA. SANTA ANITA. LIMA. | MASA | PESA CLASE M1 | [20 - 20] g | $$\text{0,8 mg}$$ | SUSTITUCIÓN | PROCEDIMIENTO ME-025 PARA LA DETERMINACIÓN DEL VALOR CONVENCIONAL DE MASA EDICIÓN DIGITAL 1 - 2020 | PESA DE CLASE DE EXACTITUD E2 | Del 2021-09-07 al 2025-09-06
LC–025-1 | 1644 | 2024-06-10 | CALLE 1 MZ. A LT. 7 URB. ALAMEDA DE ATE 2DA ETAPA. SANTA ANITA. LIMA. | MASA | PESA CLASE M1 | [50 - 50] g | $$\text{1,0 mg}$$ | SUSTITUCIÓN | PROCEDIMIENTO ME-025 PARA LA DETERMINACIÓN DEL VALOR CONVENCIONAL DE MASA EDICIÓN DIGITAL 1 - 2020 | PESA DE CLASE DE EXACTITUD E2 | Del 2021-09-07 al 2025-09-06
LC–025-1 | 1645 | 2024-06-10 | CALLE 1 MZ. A LT. 7 URB. ALAMEDA DE ATE 2DA ETAPA. SANTA ANITA. LIMA. | MASA | PESA CLASE M1 | [100 - 100] g | $$\text{1,6 mg}$$ | SUSTITUCIÓN | PROCEDIMIENTO ME-025 PARA LA DETERMINACIÓN DEL VALOR CONVENCIONAL DE MASA EDICIÓN DIGITAL 1 - 2020 | PESA DE CLASE DE EXACTITUD E2 | Del 2021-09-07 al 2025-09-06
LC–025-1 | 1646 | 2024-06-10 | CALLE 1 MZ. A LT. 7 URB. ALAMEDA DE ATE 2DA ETAPA. SANTA ANITA. LIMA. | MASA | PESA CLASE M1 | [200 - 200] g | $$\text{3,0 mg}$$ | SUSTITUCIÓN | PROCEDIMIENTO ME-025 PARA LA DETERMINACIÓN DEL VALOR CONVENCIONAL DE MASA EDICIÓN DIGITAL 1 - 2020 | PESA DE CLASE DE EXACTITUD E2 | Del 2021-09-07 al 2025-09-06
LC–025-1 | 1647 | 2024-06-10 | CALLE 1 MZ. A LT. 7 URB. ALAMEDA DE ATE 2DA ETAPA. SANTA ANITA. LIMA. | MASA | PESA CLASE M1 | [500 - 500] g | $$\text{8 mg}$$ | SUSTITUCIÓN | PROCEDIMIENTO ME-025 PARA LA DETERMINACIÓN DEL VALOR CONVENCIONAL DE MASA EDICIÓN DIGITAL 1 - 2020 | PESA DE CLASE DE EXACTITUD E2 | Del 2021-09-07 al 2025-09-06
LC–025-1 | 1648 | 2024-06-10 | CALLE 1 MZ. A LT. 7 URB. ALAMEDA DE ATE 2DA ETAPA. SANTA ANITA. LIMA. | MASA | PESA CLASE M1 | [1 - 1] kg | $$\text{16 mg}$$ | SUSTITUCIÓN | PROCEDIMIENTO ME-025 PARA LA DETERMINACIÓN DEL VALOR CONVENCIONAL DE MASA EDICIÓN DIGITAL 1 - 2020 | PESA DE CLASE DE EXACTITUD E2 | Del 2021-09-07 al 2025-09-06
LC–025-1 | 1649 | 2024-06-10 | CALLE 1 MZ. A LT. 7 URB. ALAMEDA DE ATE 2DA ETAPA. SANTA ANITA. LIMA. | MASA | PESA CLASE M1 | [2 - 2] kg | $$\text{0,03 g}$$ | SUSTITUCIÓN | PROCEDIMIENTO ME-025 PARA LA DETERMINACIÓN DEL VALOR CONVENCIONAL DE MASA EDICIÓN DIGITAL 1 - 2020 | PESA DE CLASE DE EXACTITUD F1 | Del 2021-09-07 al 2025-09-06
LC–025-1 | 1650 | 2024-06-10 | CALLE 1 MZ. A LT. 7 URB. ALAMEDA DE ATE 2DA ETAPA. SANTA ANITA. LIMA. | MASA | PESA CLASE M1 | [5 - 5] kg | $$\text{0,08 g}$$ | SUSTITUCIÓN | PROCEDIMIENTO ME-025 PARA LA DETERMINACIÓN DEL VALOR CONVENCIONAL DE MASA EDICIÓN DIGITAL 1 - 2020 | PESA DE CLASE DE EXACTITUD F1 | Del 2021-09-07 al 2025-09-06
LC–025-1 | 1651 | 2024-06-10 | CALLE 1 MZ. A LT. 7 URB. ALAMEDA DE ATE 2DA ETAPA. SANTA ANITA. LIMA. | MASA | PESA CLASE M1 | [10 - 10] kg | $$\text{0,16 g}$$ | SUSTITUCIÓN | PROCEDIMIENTO ME-025 PARA LA DETERMINACIÓN DEL VALOR CONVENCIONAL DE MASA EDICIÓN DIGITAL 1 - 2020 | PESA DE CLASE DE EXACTITUD F1 | Del 2021-09-07 al 2025-09-06
LC–025-1 | 1652 | 2024-06-10 | CALLE 1 MZ. A LT. 7 URB. ALAMEDA DE ATE 2DA ETAPA. SANTA ANITA. LIMA. | MASA | PESA CLASE M1 | [20 - 20] kg | $$\text{0,3 g}$$ | SUSTITUCIÓN | PROCEDIMIENTO ME-025 PARA LA DETERMINACIÓN DEL VALOR CONVENCIONAL DE MASA EDICIÓN DIGITAL 1 - 2020 | PESA DE CLASE DE EXACTITUD F1 | Del 2021-09-07 al 2025-09-06
LC–025-1 | 1653 | 2024-06-10 | CALLE 1 MZ. A LT. 7 URB. ALAMEDA DE ATE 2DA ETAPA. SANTA ANITA. LIMA. | PRESIÓN Y VACIO | VACUÓMETRO--PRESOSTÁTO CON INDICACIÓN --( EN LAB. FIJO O IN SITU) | [-13,5 - 0] psi | $$\text{0,024 psi}$$ | COMPARACIÓN DIRECTA | ME-003 "PROCEDIMIENTO PARA LA CALIBRACIÓN DE MANÓMETROS, VACUÓMETROS Y MANOVACUÓMETROS", EDICIÓN DIGITAL 3, 2019, CEM-ESPAÑA | MANOVACUÓMETRO DIGITAL CON CLASE DE EXACTITUD , 0,1 % F.S. Y 0,2 % F.S | Del 2021-09-07 al 2025-09-06
LC–025-1 | 1654 | 2024-06-10 | CALLE 1 MZ. A LT. 7 URB. ALAMEDA DE ATE 2DA ETAPA. SANTA ANITA. LIMA. | PRESIÓN Y VACIO | MANÓMETRO DE PRESIÓN RELATIVA--PRESOSTÁTO CON INDICACIÓN --( EN LAB. FIJO O IN SITU) | [0 - 15] psi | $$\text{0,024 psi}$$ | COMPARACIÓN DIRECTA | ME-003 "PROCEDIMIENTO PARA LA CALIBRACIÓN DE MANÓMETROS, VACUÓMETROS Y MANOVACUÓMETROS", EDICIÓN DIGITAL 3, 2019, CEM-ESPAÑA | MANOVACUÓMETRO DIGITAL CON CLASE DE EXACTITUD, 0,1 % F.S. Y 0,2 % F.S | Del 2021-09-07 al 2025-09-06
LC–025-1 | 1655 | 2024-06-10 | CALLE 1 MZ. A LT. 7 URB. ALAMEDA DE ATE 2DA ETAPA. SANTA ANITA. LIMA. | PRESIÓN Y VACIO | MANÓMETRO DE PRESIÓN RELATIVA--PRESOSTÁTO CON INDICACIÓN --( EN LAB. FIJO E IN SITU) | [0 - 36] psi | $$\text{0,024 psi}$$ | COMPARACIÓN DIRECTA | ME-003 "PROCEDIMIENTO PARA LA CALIBRACIÓN DE MANÓMETROS, VACUÓMETROS Y MANOVACUÓMETROS", EDICIÓN DIGITAL 3, 2019, CEM-ESPAÑA | MANÓMETRO O MANOVACUÓMETRO DIGITAL CON CLASE DE EXACTITUD , 0,2 % F.S | Del 2021-09-07 al 2025-09-06
LC–025-1 | 1656 | 2024-06-10 | CALLE 1 MZ. A LT. 7 URB. ALAMEDA DE ATE 2DA ETAPA. SANTA ANITA. LIMA. | PRESIÓN Y VACIO | MANÓMETRO DE PRESIÓN RELATIVA--PRESOSTÁTO CON INDICACIÓN --( EN LAB. FIJO O IN SITU) | [0 - 87] psi | $$\text{0,076 psi}$$ | COMPARACIÓN DIRECTA | ME-003 "PROCEDIMIENTO PARA LA CALIBRACIÓN DE MANÓMETROS, VACUÓMETROS Y MANOVACUÓMETROS", EDICIÓN DIGITAL 3, 2019, CEM-ESPAÑA | MANÓMETRO O MANOVACUÓMETRO DIGITAL CON CLASE DE EXACTITUD 0,2 % F.S | Del 2021-09-07 al 2025-09-06
LC–025-1 | 1657 | 2024-06-10 | CALLE 1 MZ. A LT. 7 URB. ALAMEDA DE ATE 2DA ETAPA. SANTA ANITA. LIMA. | PRESIÓN Y VACIO | MANÓMETRO DE PRESIÓN RELATIVA--PRESOSTÁTO CON INDICACIÓN --( EN LAB. FIJO E IN SITU) | [0 - 300] psi | $$\text{0,14 psi}$$ | COMPARACIÓN DIRECTA | ME-003 "PROCEDIMIENTO PARA LA CALIBRACIÓN DE MANÓMETROS, VACUÓMETROS Y MANOVACUÓMETROS", EDICIÓN DIGITAL 3, 2019, CEM-ESPAÑA | MANÓMETRO DIGITAL CON CLASE DE EXACTITUD , 0,2 % F.S | Del 2021-09-07 al 2025-09-06
LC–025-1 | 1658 | 2024-06-10 | CALLE 1 MZ. A LT. 7 URB. ALAMEDA DE ATE 2DA ETAPA. SANTA ANITA. LIMA. | PRESIÓN Y VACIO | MANÓMETRO DE PRESIÓN RELATIVA--PRESOSTÁTO CON INDICACIÓN --( EN LAB. FIJO O IN SITU) | [0 - 870] psi | $$\text{1,1 psi}$$ | COMPARACIÓN DIRECTA | ME-003 "PROCEDIMIENTO PARA LA CALIBRACIÓN DE MANÓMETROS, VACUÓMETROS Y MANOVACUÓMETROS", EDICIÓN DIGITAL 3, 2019, CEM-ESPAÑA | MANÓMETRO DIGITAL CON CLASE DE EXACTITUD , 0,2 % F.S | Del 2021-09-07 al 2025-09-06
LC–025-1 | 1659 | 2024-06-10 | CALLE 1 MZ. A LT. 7 URB. ALAMEDA DE ATE 2DA ETAPA. SANTA ANITA. LIMA. | PRESIÓN Y VACIO | MANÓMETRO DE PRESIÓN RELATIVA--( EN LAB. FIJO O IN SITU) | [0 - 36] psi | $$\text{0,024 psi}$$ | COMPARACIÓN DIRECTA | ME-003 "PROCEDIMIENTO PARA LA CALIBRACIÓN DE MANÓMETROS, VACUÓMETROS Y MANOVACUÓMETROS", EDICIÓN DIGITAL 3, 2019, CEM-ESPAÑA | MANÓMETRO DIGITAL CON CLASE DE EXACTITUD , 0,2 % F.S | Del 2021-09-07 al 2025-09-06
LC–025-1 | 1660 | 2024-06-10 | CALLE 1 MZ. A LT. 7 URB. ALAMEDA DE ATE 2DA ETAPA. SANTA ANITA. LIMA. | PRESIÓN Y VACIO | MANÓMETRO DE PRESIÓN RELATIVA--( EN LAB. FIJO O IN SITU) | [0 - 87] psi | $$\text{0,068 psi}$$ | COMPARACIÓN DIRECTA | ME-003 "PROCEDIMIENTO PARA LA CALIBRACIÓN DE MANÓMETROS, VACUÓMETROS Y MANOVACUÓMETROS", EDICIÓN DIGITAL 3, 2019, CEM-ESPAÑA | MANÓMETRO DIGITAL CON CLASE DE EXACTITUD , 0,2 % F.S | Del 2021-09-07 al 2025-09-06
LC–025-1 | 1661 | 2024-06-10 | CALLE 1 MZ. A LT. 7 URB. ALAMEDA DE ATE 2DA ETAPA. SANTA ANITA. LIMA. | PRESIÓN Y VACIO | MANÓMETRO DE PRESIÓN RELATIVA--( EN LAB. FIJO O IN SITU) | [0 - 300] psi | $$\text{0,14 psi}$$ | COMPARACIÓN DIRECTA | ME-003 "PROCEDIMIENTO PARA LA CALIBRACIÓN DE MANÓMETROS, VACUÓMETROS Y MANOVACUÓMETROS", EDICIÓN DIGITAL 3, 2019, CEM-ESPAÑA | MANÓMETRO DIGITAL CON CLASE DE EXACTITUD , 0,2 % F.S | Del 2021-09-07 al 2025-09-06
LC–025-1 | 1662 | 2024-06-10 | CALLE 1 MZ. A LT. 7 URB. ALAMEDA DE ATE 2DA ETAPA. SANTA ANITA. LIMA. | PRESIÓN Y VACIO | MANÓMETRO DE PRESIÓN RELATIVA--( EN LAB. FIJO O IN SITU) | [0 - 870] psi | $$\text{1,1 psi}$$ | COMPARACIÓN DIRECTA | ME-003 "PROCEDIMIENTO PARA LA CALIBRACIÓN DE MANÓMETROS, VACUÓMETROS Y MANOVACUÓMETROS", EDICIÓN DIGITAL 3, 2019, CEM-ESPAÑA | MANÓMETRO DIGITAL CON CLASE DE EXACTITUD , 0,2 % F.S | Del 2021-09-07 al 2025-09-06
LC–025-1 | 1663 | 2024-06-10 | CALLE 1 MZ. A LT. 7 URB. ALAMEDA DE ATE 2DA ETAPA. SANTA ANITA. LIMA. | PRESIÓN Y VACIO | MANÓMETRO DE PRESIÓN RELATIVA--( EN LAB. FIJO O IN SITU) | [0 - 1 000] psi | $$\text{1,2 psi}$$ | COMPARACIÓN DIRECTA | ME-003 "PROCEDIMIENTO PARA LA CALIBRACIÓN DE MANÓMETROS, VACUÓMETROS Y MANOVACUÓMETROS", EDICIÓN DIGITAL 3, 2019, CEM-ESPAÑA | MANÓMETRO DIGITAL CON CLASE DE EXACTITUD , 0,2 % F.S | Del 2021-09-07 al 2025-09-06
LC–025-1 | 1664 | 2024-06-10 | CALLE 1 MZ. A LT. 7 URB. ALAMEDA DE ATE 2DA ETAPA. SANTA ANITA. LIMA. | PRESIÓN Y VACIO | MANÓMETRO DE PRESIÓN RELATIVA--( EN LAB. FIJO O IN SITU) | [0 - 5800] psi | $$\text{5,2 psi}$$ | COMPARACIÓN DIRECTA | ME-003 "PROCEDIMIENTO PARA LA CALIBRACIÓN DE MANÓMETROS, VACUÓMETROS Y MANOVACUÓMETROS", EDICIÓN DIGITAL 3, 2019, CEM-ESPAÑA | MANÓMETRO DIGITAL CON CLASE DE EXACTITUD , 0,2 % F.S | Del 2021-09-07 al 2025-09-06
LC–025-1 | 1665 | 2024-06-10 | CALLE 1 MZ. A LT. 7 URB. ALAMEDA DE ATE 2DA ETAPA. SANTA ANITA. LIMA. | PRESIÓN Y VACIO | MANÓMETRO DE PRESIÓN RELATIVA--( EN LAB. FIJO O IN SITU) | [0 - 10000] psi | $$\text{7,2 psi}$$ | COMPARACIÓN DIRECTA | ME-003 "PROCEDIMIENTO PARA LA CALIBRACIÓN DE MANÓMETROS, VACUÓMETROS Y MANOVACUÓMETROS", EDICIÓN DIGITAL 3, 2019, CEM-ESPAÑA | MANÓMETRO DIGITAL CON CLASE DE EXACTITUD , 0,2 % F.S | Del 2021-09-07 al 2025-09-06
LC–025-1 | 1666 | 2024-06-10 | CALLE 1 MZ. A LT. 7 URB. ALAMEDA DE ATE 2DA ETAPA. SANTA ANITA. LIMA. | DIMENSIONAL | PIE DE REY | [0 - 100] mm | $$ \begin{gather*} 0,0048 \times L + 7,3 \\ L \ \text{en mm} \\ U = \text{7,3} \end{gather*} $$ | COMPARACIÓN CON BLOQUES PATRÓN DE LONGITUD | PC-012 PROCEDIMIENTO DE CALIBRACIÓN DE PIE DE REY. EDICIÓN 5TA , 2012 INDECOPI/SNM | BLOQUES PATRON GRADO 0 | Del 2021-09-07 al 2025-09-06
LC–025-1 | 1667 | 2024-06-10 | CALLE 1 MZ. A LT. 7 URB. ALAMEDA DE ATE 2DA ETAPA. SANTA ANITA. LIMA. | DIMENSIONAL | PIE DE REY | [> 100 - 150] mm | $$ \begin{gather*} 0,0053 \times L + 7,8 \\ L \ \text{en mm} \\ U = \text{7,8 a 7,9} \end{gather*} $$ | COMPARACIÓN CON BLOQUES PATRÓN DE LONGITUD | PC-012 PROCEDIMIENTO DE CALIBRACIÓN DE PIE DE REY. EDICIÓN 5TA , 2012 INDECOPI/SNM | BLOQUES PATRON GRADO 0 | Del 2021-09-07 al 2025-09-06
LC–025-1 | 1668 | 2024-06-10 | CALLE 1 MZ. A LT. 7 URB. ALAMEDA DE ATE 2DA ETAPA. SANTA ANITA. LIMA. | DIMENSIONAL | PIE DE REY | [> 150 - 250] mm | $$ \begin{gather*} 0,00070 \times L + 8,1 \\ L \ \text{en mm} \\ U = \text{8,2 a 8,3} \end{gather*} $$ | COMPARACIÓN CON BLOQUES PATRÓN DE LONGITUD | PC-012 PROCEDIMIENTO DE CALIBRACIÓN DE PIE DE REY. EDICIÓN 5TA , 2012 INDECOPI/SNM | BLOQUES PATRON GRADO 0 | Del 2021-09-07 al 2025-09-06
LC–025-1 | 1669 | 2024-06-10 | CALLE 1 MZ. A LT. 7 URB. ALAMEDA DE ATE 2DA ETAPA. SANTA ANITA. LIMA. | DIMENSIONAL | PIE DE REY | [> 250 - 300] mm | $$ \begin{gather*} 0,00095 \times L + 9,2 \\ L \ \text{en mm} \\ U = \text{9,4 a 9,5} \end{gather*} $$ | COMPARACIÓN CON BLOQUES PATRÓN DE LONGITUD | PC-012 PROCEDIMIENTO DE CALIBRACIÓN DE PIE DE REY. EDICIÓN 5TA , 2012 INDECOPI/SNM | BLOQUES PATRON GRADO 0 | Del 2021-09-07 al 2025-09-06
LC–025-1 | 1670 | 2024-06-10 | CALLE 1 MZ. A LT. 7 URB. ALAMEDA DE ATE 2DA ETAPA. SANTA ANITA. LIMA. | DIMENSIONAL | COMPARADOR | [0 - 1] mm | $$\text{0,7 mm}$$ | COMPARACIÓN CON BLOQUES PATRÓN DE LONGITUD | PC-014 PROCEDIMIENTO PARA LA CALIBRACIÓN DE COMPARADORES UTILIZANDO BLOQUES PATRÓN. EDICIÓN 3 2019 INACAL/DM | BLOQUES PATRON GRADO 0 | Del 2021-09-07 al 2025-09-06
LC–025-1 | 1671 | 2024-06-10 | CALLE 1 MZ. A LT. 7 URB. ALAMEDA DE ATE 2DA ETAPA. SANTA ANITA. LIMA. | DIMENSIONAL | COMPARADOR | [0 - 5] mm | $$\text{0,7 mm}$$ | COMPARACIÓN CON BLOQUES PATRÓN DE LONGITUD | PC-014 PROCEDIMIENTO PARA LA CALIBRACIÓN DE COMPARADORES UTILIZANDO BLOQUES PATRÓN. EDICIÓN 3 2019 INACAL/DM | BLOQUES PATRON GRADO 0 | Del 2021-09-07 al 2025-09-06
LC–025-1 | 1672 | 2024-06-10 | CALLE 1 MZ. A LT. 7 URB. ALAMEDA DE ATE 2DA ETAPA. SANTA ANITA. LIMA. | DIMENSIONAL | COMPARADOR | [0 - 10] mm | $$\text{2,4 mm}$$ | COMPARACIÓN CON BLOQUES PATRÓN DE LONGITUD | PC-014 PROCEDIMIENTO PARA LA CALIBRACIÓN DE COMPARADORES UTILIZANDO BLOQUES PATRÓN. EDICIÓN 3 2019 INACAL/DM | BLOQUES PATRON GRADO 0 | Del 2021-09-07 al 2025-09-06
LC–025-1 | 1673 | 2024-06-10 | CALLE 1 MZ. A LT. 7 URB. ALAMEDA DE ATE 2DA ETAPA. SANTA ANITA. LIMA. | DIMENSIONAL | COMPARADOR | [0 - 12,7] mm | $$\text{0,9 mm}$$ | COMPARACIÓN CON BLOQUES PATRÓN DE LONGITUD | PC-014 PROCEDIMIENTO PARA LA CALIBRACIÓN DE COMPARADORES UTILIZANDO BLOQUES PATRÓN. EDICIÓN 3 2019 INACAL/DM | BLOQUES PATRON GRADO 0 | Del 2021-09-07 al 2025-09-06
LC–025-1 | 1674 | 2024-06-10 | CALLE 1 MZ. A LT. 7 URB. ALAMEDA DE ATE 2DA ETAPA. SANTA ANITA. LIMA. | DIMENSIONAL | COMPARADOR | [0 - 20] mm | $$\text{2,5 mm}$$ | COMPARACIÓN CON BLOQUES PATRÓN DE LONGITUD | PC-014 PROCEDIMIENTO PARA LA CALIBRACIÓN DE COMPARADORES UTILIZANDO BLOQUES PATRÓN. EDICIÓN 3 2019 INACAL/DM | BLOQUES PATRON GRADO 0 | Del 2021-09-07 al 2025-09-06
LC–025-1 | 1675 | 2024-06-10 | CALLE 1 MZ. A LT. 7 URB. ALAMEDA DE ATE 2DA ETAPA. SANTA ANITA. LIMA. | DIMENSIONAL | COMPARADOR | [0 - 25,4] mm | $$\text{1,1 mm}$$ | COMPARACIÓN CON BLOQUES PATRÓN DE LONGITUD | PC-014 PROCEDIMIENTO PARA LA CALIBRACIÓN DE COMPARADORES UTILIZANDO BLOQUES PATRÓN. EDICIÓN 3 2019 INACAL/DM | BLOQUES PATRON GRADO 0 | Del 2021-09-07 al 2025-09-06
LC–025-1 | 1676 | 2024-06-10 | CALLE 1 MZ. A LT. 7 URB. ALAMEDA DE ATE 2DA ETAPA. SANTA ANITA. LIMA. | DIMENSIONAL | COMPARADOR | [0 - 30] mm | $$\text{1,2 mm}$$ | COMPARACIÓN CON BLOQUES PATRÓN DE LONGITUD | PC-014 PROCEDIMIENTO PARA LA CALIBRACIÓN DE COMPARADORES UTILIZANDO BLOQUES PATRÓN. EDICIÓN 3 2019 INACAL/DM | BLOQUES PATRON GRADO 0 | Del 2021-09-07 al 2025-09-06
LC–025-1 | 1677 | 2024-06-10 | CALLE 1 MZ. A LT. 7 URB. ALAMEDA DE ATE 2DA ETAPA. SANTA ANITA. LIMA. | DIMENSIONAL | COMPARADOR | [0 - 50,8] mm | $$\text{1,5 mm}$$ | COMPARACIÓN CON BLOQUES PATRÓN DE LONGITUD | PC-014 PROCEDIMIENTO PARA LA CALIBRACIÓN DE COMPARADORES UTILIZANDO BLOQUES PATRÓN. EDICIÓN 3 2019 INACAL/DM | BLOQUES PATRON GRADO 0 | Del 2021-09-07 al 2025-09-06
LC–025-1 | 1678 | 2024-06-10 | CALLE 1 MZ. A LT. 7 URB. ALAMEDA DE ATE 2DA ETAPA. SANTA ANITA. LIMA. | DIMENSIONAL | COMPARADOR | [0 - 100] mm | $$\text{2,7 mm}$$ | COMPARACIÓN CON BLOQUES PATRÓN DE LONGITUD | PC-014 PROCEDIMIENTO PARA LA CALIBRACIÓN DE COMPARADORES UTILIZANDO BLOQUES PATRÓN. EDICIÓN 3 2019 INACAL/DM | BLOQUES PATRON GRADO 0 | Del 2021-09-07 al 2025-09-06
LC–025-1 | 1679 | 2024-06-10 | CALLE 1 MZ. A LT. 7 URB. ALAMEDA DE ATE 2DA ETAPA. SANTA ANITA. LIMA. | VOLUMEN DE LÍQUIDOS | MEDIDOR -VOLUMÉTRICO -METÁLICO TIPO EX -- | [18,9271 (5 galones) - 18,9271 (5 galones)] L | $$\text{6 ml}$$ | VOLUMÉTRICO | EURAMET CALIBRATION GUIDE N°21 VERSIÓN 2.1 (09/2021) | MEDIDOR VOLUMÉTRICO DE AJUSTE , AUTOMÁTICO CLASE 0,02 | Del 2021-09-07 al 2025-09-06
LC-001-1 | 1680 | 2024-04-11 | AV. VENEZUELA N° 2040-LIMA | MASA | PESA -CLASE E2 (1) | [1 - 1] mg | $$\text{0,002 mg}$$ | COMPARACIÓN DIRECTA | PC-016 PROCEDIMIENTO PARA LA CALIBRACIÓN DE PESAS DE PRECISIÓN. 2DA EDICIÓN: 2015 INDECOPI/SNM | PESA DE 1 MG CLASE E1 | Del 2023-07-25 al 2027-07-24
LC-001-1 | 1681 | 2024-04-11 | AV. VENEZUELA N° 2040-LIMA | MASA |  | [2 - 2] mg | $$\text{0,002 mg}$$ |  |  | PESA DE 2 MG CLASE E1 | Del 2023-07-25 al 2027-07-24
LC-001-1 | 1682 | 2024-04-11 | AV. VENEZUELA N° 2040-LIMA | MASA |  | [5 - 5] mg | $$\text{0,002 mg}$$ |  |  | PESA DE 5 MG CLASE E1 | Del 2023-07-25 al 2027-07-24
LC-001-1 | 1683 | 2024-04-11 | AV. VENEZUELA N° 2040-LIMA | MASA |  | [10 - 10] mg | $$\text{0,025 mg}$$ |  |  | PESA DE 10 MG CLASE E1 | Del 2023-07-25 al 2027-07-24
LC-001-1 | 1684 | 2024-04-11 | AV. VENEZUELA N° 2040-LIMA | MASA |  | [20 - 20] mg | $$\text{0,003 mg}$$ |  |  | PESA DE 20 MG CLASE E1 | Del 2023-07-25 al 2027-07-24
LC-001-1 | 1685 | 2024-04-11 | AV. VENEZUELA N° 2040-LIMA | MASA |  | [50 - 50] mg | $$\text{0,004 mg}$$ |  |  | PESAS DE 50 MG CLASE E1 | Del 2023-07-25 al 2027-07-24
LC-001-1 | 1686 | 2024-04-11 | AV. VENEZUELA N° 2040-LIMA | MASA |  | [100 - 100] mg | $$\text{0,005 mg}$$ |  |  | PESA DE 100 MG CLASE E1 | Del 2023-07-25 al 2027-07-24
LC-001-1 | 1687 | 2024-04-11 | AV. VENEZUELA N° 2040-LIMA | MASA |  | [200 - 200] mg | $$\text{0,006 mg}$$ |  |  | PESA DE 200 MG CLASE E1 | Del 2023-07-25 al 2027-07-24
LC-001-1 | 1688 | 2024-04-11 | AV. VENEZUELA N° 2040-LIMA | MASA |  | [500 - 500] mg | $$\text{0,008 mg}$$ |  |  | PESA DE 500 MG CLASE E1 | Del 2023-07-25 al 2027-07-24
LC-001-1 | 1689 | 2024-04-11 | AV. VENEZUELA N° 2040-LIMA | MASA |  | [1 - 1] g | $$\text{0,010 mg}$$ |  |  | PESA DE 1 G , CLASE E1 | Del 2023-07-25 al 2027-07-24
LC-001-1 | 1690 | 2024-04-11 | AV. VENEZUELA N° 2040-LIMA | MASA |  | [2 - 2] g | $$\text{0,012 mg}$$ |  |  | PESA DE 2 G , CLASE E1 | Del 2023-07-25 al 2027-07-24
LC-001-1 | 1691 | 2024-04-11 | AV. VENEZUELA N° 2040-LIMA | MASA |  | [5 - 5] g | $$\text{0,016 mg}$$ |  |  | PESA DE 5 G , CLASE E1 | Del 2023-07-25 al 2027-07-24
LC-001-1 | 1692 | 2024-04-11 | AV. VENEZUELA N° 2040-LIMA | MASA |  | [10 - 10] g | $$\text{0,020 mg}$$ |  |  | PESA DE 10 G , CLASE E1 | Del 2023-07-25 al 2027-07-24
LC-001-1 | 1693 | 2024-04-11 | AV. VENEZUELA N° 2040-LIMA | MASA |  | [20 - 20] g | $$\text{0,025 mg}$$ |  |  | PESA DE 20 G CLASE E1 | Del 2023-07-25 al 2027-07-24
LC-001-1 | 1694 | 2024-04-11 | AV. VENEZUELA N° 2040-LIMA | MASA |  | [50 - 50] g | $$\text{0,03 mg}$$ |  |  | PESA DE 50 G CLASE E1 | Del 2023-07-25 al 2027-07-24
LC-001-1 | 1695 | 2024-04-11 | AV. VENEZUELA N° 2040-LIMA | MASA |  | [100 - 100] g | $$\text{0,05 mg}$$ |  |  | PESA DE 100 G CLASE E1 | Del 2023-07-25 al 2027-07-24
LC-001-1 | 1696 | 2024-04-11 | AV. VENEZUELA N° 2040-LIMA | MASA |  | [200 - 200] g | $$\text{0,10 mg}$$ |  |  | PESA DE 200 G CLASE E1 | Del 2023-07-25 al 2027-07-24
LC-001-1 | 1697 | 2024-04-11 | AV. VENEZUELA N° 2040-LIMA | MASA |  | [500 - 500] g | $$\text{0.25 mg}$$ |  |  | PESA DE 500 G CLASE E1 | Del 2023-07-25 al 2027-07-24
LC-001-1 | 1698 | 2024-04-11 | AV. VENEZUELA N° 2040-LIMA | MASA |  | [1 - 1] kg | $$\text{0.5 mg}$$ |  |  | PESA DE 1 KG CLASE E1 | Del 2023-07-25 al 2027-07-24
LC-001-1 | 1699 | 2024-04-11 | AV. VENEZUELA N° 2040-LIMA | MASA |  | [2 - 2] kg | $$\text{1,0 mg}$$ |  |  |  | Del 2023-07-25 al 2027-07-24
LC-001-1 | 1700 | 2024-04-11 | AV. VENEZUELA N° 2040-LIMA | MASA |  | [5 - 5] kg | $$\text{2.5 mg}$$ |  |  | PESA DE 5 KG CLASE E1 | Del 2023-07-25 al 2027-07-24
LC-001-1 | 1701 | 2024-04-11 | AV. VENEZUELA N° 2040-LIMA | MASA |  | [10 - 10] kg | $$\text{5 mg}$$ |  |  | PESA DE 10 KG CLASE E1 | Del 2023-07-25 al 2027-07-24
LC-001-1 | 1702 | 2024-04-11 | AV. VENEZUELA N° 2040-LIMA | MASA | PESA-CLASE F1 (1) | [1 - 1] mg | $$\text{0,006 mg}$$ | COMPARACIÓN DIRECTA | PC-016 PROCEDIMIENTO PARA LA CALIBRACIÓN DE PESAS DE PRECISIÓN. 2DA EDICIÓN: 2015 INDECOPI/SNM | PESA DE 1 MG CLASE E2 | Del 2023-07-25 al 2027-07-24
LC-001-1 | 1703 | 2024-04-11 | AV. VENEZUELA N° 2040-LIMA | MASA |  | [2 - 2] mg | $$\text{0,006 mg}$$ |  |  | PESA DE 2 MG CLASE E2 | Del 2023-07-25 al 2027-07-24
LC-001-1 | 1704 | 2024-04-11 | AV. VENEZUELA N° 2040-LIMA | MASA |  | [5 - 5] mg | $$\text{0,006 mg}$$ |  |  | PESA DE 5 MG CLASE E2 | Del 2023-07-25 al 2027-07-24
LC-001-1 | 1705 | 2024-04-11 | AV. VENEZUELA N° 2040-LIMA | MASA |  | [10 - 10] mg | $$\text{0,008 mg}$$ |  |  | PESA DE 10 MG CLASE E2 | Del 2023-07-25 al 2027-07-24
LC-001-1 | 1706 | 2024-04-11 | AV. VENEZUELA N° 2040-LIMA | MASA |  | [20 - 20] mg | $$\text{0,010 mg}$$ |  |  | PESA DE 20 MG CLASE E2 | Del 2023-07-25 al 2027-07-24
LC-001-1 | 1707 | 2024-04-11 | AV. VENEZUELA N° 2040-LIMA | MASA |  | [50 - 50] mg | $$\text{0,012 mg}$$ |  |  | PESAS DE 50 MG CLASE E2 | Del 2023-07-25 al 2027-07-24
LC-001-1 | 1708 | 2024-04-11 | AV. VENEZUELA N° 2040-LIMA | MASA |  | [100 - 100] mg | $$\text{0,016 mg}$$ |  |  | PESA DE 100 MG CLASE E2 | Del 2023-07-25 al 2027-07-24
LC-001-1 | 1709 | 2024-04-11 | AV. VENEZUELA N° 2040-LIMA | MASA |  | [200 - 200] mg | $$\text{0,020 mg}$$ |  |  | PESA DE 200 MG CLASE E2 | Del 2023-07-25 al 2027-07-24
LC-001-1 | 1710 | 2024-04-11 | AV. VENEZUELA N° 2040-LIMA | MASA |  | [500 - 500] mg | $$\text{0,025 mg}$$ |  |  | PESA DE 500 MG CLASE E2 | Del 2023-07-25 al 2027-07-24
LC-001-1 | 1711 | 2024-04-11 | AV. VENEZUELA N° 2040-LIMA | MASA |  | [1 - 1] g | $$\text{0,03 mg}$$ |  |  | PESA DE 1 G , CLASE E2 | Del 2023-07-25 al 2027-07-24
LC-001-1 | 1712 | 2024-04-11 | AV. VENEZUELA N° 2040-LIMA | MASA |  | [2 - 2] g | $$\text{0,04 mg}$$ |  |  | PESA DE 2 G , CLASE E2 | Del 2023-07-25 al 2027-07-24
LC-001-1 | 1713 | 2024-04-11 | AV. VENEZUELA N° 2040-LIMA | MASA |  | [5 - 5] g | $$\text{0,05 mg}$$ |  |  | PESA DE 5 G , CLASE E2 | Del 2023-07-25 al 2027-07-24
LC-001-1 | 1714 | 2024-04-11 | AV. VENEZUELA N° 2040-LIMA | MASA |  | [10 - 10] g | $$\text{0,06 mg}$$ |  |  | PESA DE 10 G , CLASE E2 | Del 2023-07-25 al 2027-07-24
LC-001-1 | 1715 | 2024-04-11 | AV. VENEZUELA N° 2040-LIMA | MASA | PESA-CLASE F1 (1) | [20 - 20] g | $$\text{0,08 mg}$$ | COMPARACIÓN DIRECTA | PC-016 PROCEDIMIENTO PARA LA CALIBRACIÓN DE PESAS DE PRECISIÓN. 2DA EDICIÓN: 2015 INDECOPI/SNM | PESA DE 20 G , CLASE E2 | Del 2023-07-25 al 2027-07-24
LC-001-1 | 1716 | 2024-04-11 | AV. VENEZUELA N° 2040-LIMA | MASA |  | [50 - 50] g | $$\text{0,10 mg}$$ |  |  | PESA DE 50 G , CLASE E2 | Del 2023-07-25 al 2027-07-24
LC-001-1 | 1717 | 2024-04-11 | AV. VENEZUELA N° 2040-LIMA | MASA |  | [100 - 100] g | $$\text{0,16 mg}$$ |  |  | PESA DE 100 G , CLASE E2 | Del 2023-07-25 al 2027-07-24
LC-001-1 | 1718 | 2024-04-11 | AV. VENEZUELA N° 2040-LIMA | MASA |  | [200 - 200] g | $$\text{0,3 mg}$$ |  |  | PESA DE 200 G , CLASE E2 | Del 2023-07-25 al 2027-07-24
LC-001-1 | 1719 | 2024-04-11 | AV. VENEZUELA N° 2040-LIMA | MASA |  | [500 - 500] g | $$\text{0,8 mg}$$ |  |  | PESA DE 500 G CLASE E2 | Del 2023-07-25 al 2027-07-24
LC-001-1 | 1720 | 2024-04-11 | AV. VENEZUELA N° 2040-LIMA | MASA |  | [1 - 1] kg | $$\text{1,6 mg}$$ |  |  | PESA DE 1 KG CLASE E2 | Del 2023-07-25 al 2027-07-24
LC-001-1 | 1721 | 2024-04-11 | AV. VENEZUELA N° 2040-LIMA | MASA |  | [2 - 2] kg | $$\text{3 mg}$$ |  |  | PESA DE 2 KG CLASE E2 | Del 2023-07-25 al 2027-07-24
LC-001-1 | 1722 | 2024-04-11 | AV. VENEZUELA N° 2040-LIMA | MASA |  | [5 - 5] kg | $$\text{8 mg}$$ |  |  | PESA DE 5 KG CLASE E2 | Del 2023-07-25 al 2027-07-24
LC-001-1 | 1723 | 2024-04-11 | AV. VENEZUELA N° 2040-LIMA | MASA |  | [10 - 10] kg | $$\text{16 mg}$$ |  |  | PESA DE 10 KG CLASE E2 | Del 2023-07-25 al 2027-07-24
LC-001-1 | 1724 | 2024-04-11 | AV. VENEZUELA N° 2040-LIMA | MASA | PESA-CLASE F2 (1) | [1 - 1] mg | $$\text{0,020 mg}$$ | COMPARACIÓN DIRECTA | PC-016 PROCEDIMIENTO PARA LA CALIBRACIÓN DE PESAS DE PRECISIÓN. 2DA EDICIÓN: 2015 INDECOPI/SNM | PESA DE 1 MG CLASE E2 | Del 2023-07-25 al 2027-07-24
LC-001-1 | 1725 | 2024-04-11 | AV. VENEZUELA N° 2040-LIMA | MASA |  | [2 - 2] mg | $$\text{0,020 mg}$$ |  |  | PESA DE 2 MG CLASE E2 | Del 2023-07-25 al 2027-07-24
LC-001-1 | 1726 | 2024-04-11 | AV. VENEZUELA N° 2040-LIMA | MASA |  | [5 - 5] mg | $$\text{0,020 mg}$$ |  |  | PESA DE 5 MG CLASE E2 | Del 2023-07-25 al 2027-07-24
LC-001-1 | 1727 | 2024-04-11 | AV. VENEZUELA N° 2040-LIMA | MASA |  | [10 - 10] mg | $$\text{0,025 mg}$$ |  |  | PESA DE 10 MG CLASE E2 | Del 2023-07-25 al 2027-07-24
LC-001-1 | 1728 | 2024-04-11 | AV. VENEZUELA N° 2040-LIMA | MASA |  | [20 - 20] mg | $$\text{0,03 mg}$$ |  |  | PESA DE 20 MG CLASE E2 | Del 2023-07-25 al 2027-07-24
LC-001-1 | 1729 | 2024-04-11 | AV. VENEZUELA N° 2040-LIMA | MASA | PESA-CLASE F2 (1) | [50 - 50] mg | $$\text{0,04 mg}$$ | COMPARACIÓN DIRECTA | PC-016 PROCEDIMIENTO PARA LA CALIBRACIÓN DE PESAS DE PRECISIÓN. 2DA EDICIÓN: 2015 INDECOPI/SNM | PESAS DE 50 MG CLASE E2 | Del 2023-07-25 al 2027-07-24
LC-001-1 | 1730 | 2024-04-11 | AV. VENEZUELA N° 2040-LIMA | MASA |  | [100 - 100] mg | $$\text{0,05 mg}$$ |  |  | PESA DE 100 MG CLASE E2 | Del 2023-07-25 al 2027-07-24
LC-001-1 | 1731 | 2024-04-11 | AV. VENEZUELA N° 2040-LIMA | MASA |  | [200 - 200] mg | $$\text{0,06 mg}$$ |  |  | PESA DE 200 MG CLASE E2 | Del 2023-07-25 al 2027-07-24
LC-001-1 | 1732 | 2024-04-11 | AV. VENEZUELA N° 2040-LIMA | MASA |  | [500 - 500] mg | $$\text{0,08 mg}$$ |  |  | PESA DE 500 MG CLASE E2 | Del 2023-07-25 al 2027-07-24
LC-001-1 | 1733 | 2024-04-11 | AV. VENEZUELA N° 2040-LIMA | MASA |  | [1 - 1] g | $$\text{0,10 mg}$$ |  |  | PESA DE 1 G , CLASE E2 | Del 2023-07-25 al 2027-07-24
LC-001-1 | 1734 | 2024-04-11 | AV. VENEZUELA N° 2040-LIMA | MASA |  | [2 - 2] g | $$\text{0,12 mg}$$ |  |  | PESA DE 2 G , CLASE E2 | Del 2023-07-25 al 2027-07-24
LC-001-1 | 1735 | 2024-04-11 | AV. VENEZUELA N° 2040-LIMA | MASA |  | [5 - 5] g | $$\text{0,16 mg}$$ |  |  | PESA DE 5 G , CLASE E2 | Del 2023-07-25 al 2027-07-24
LC-001-1 | 1736 | 2024-04-11 | AV. VENEZUELA N° 2040-LIMA | MASA |  | [10 - 10] g | $$\text{0,20 mg}$$ |  |  | PESA DE 10 G , CLASE E2 | Del 2023-07-25 al 2027-07-24
LC-001-1 | 1737 | 2024-04-11 | AV. VENEZUELA N° 2040-LIMA | MASA |  | [20 - 20] g | $$\text{0,25 mg}$$ |  |  | PESA DE 20 G CLASE E2 | Del 2023-07-25 al 2027-07-24
LC-001-1 | 1738 | 2024-04-11 | AV. VENEZUELA N° 2040-LIMA | MASA |  | [50 - 50] g | $$\text{0,3 mg}$$ |  |  | PESA DE 50 G CLASE E2 | Del 2023-07-25 al 2027-07-24
LC-001-1 | 1739 | 2024-04-11 | AV. VENEZUELA N° 2040-LIMA | MASA |  | [100 - 100] g | $$\text{0,5 mg}$$ |  |  | PESA DE 100 G CLASE E2 | Del 2023-07-25 al 2027-07-24
LC-001-1 | 1740 | 2024-04-11 | AV. VENEZUELA N° 2040-LIMA | MASA |  | [200 - 200] g | $$\text{1,0 mg}$$ |  |  | PESA DE 200 G CLASE E2 | Del 2023-07-25 al 2027-07-24
LC-001-1 | 1741 | 2024-04-11 | AV. VENEZUELA N° 2040-LIMA | MASA |  | [500 - 500] g | $$\text{2.5 mg}$$ |  |  | PESA DE 500 G CLASE F1 / E2 | Del 2023-07-25 al 2027-07-24
LC-001-1 | 1742 | 2024-04-11 | AV. VENEZUELA N° 2040-LIMA | MASA |  | [1 - 1] kg | $$\text{5 mg}$$ |  |  | PESA DE 1 KG CLASE F1 / E2 | Del 2023-07-25 al 2027-07-24
LC-001-1 | 1743 | 2024-04-11 | AV. VENEZUELA N° 2040-LIMA | MASA |  | [2 - 2] kg | $$\text{10 mg}$$ |  |  | PESA DE 2 KG CLASE F1 / E2 | Del 2023-07-25 al 2027-07-24
LC-001-1 | 1744 | 2024-04-11 | AV. VENEZUELA N° 2040-LIMA | MASA |  | [5 - 5] kg | $$\text{25 mg}$$ |  |  | PESA DE 5 KG CLASE F1 / E2 | Del 2023-07-25 al 2027-07-24
LC-001-1 | 1745 | 2024-04-11 | AV. VENEZUELA N° 2040-LIMA | MASA |  | [10 - 10] kg | $$\text{50 mg}$$ |  |  | PESA DE 10 KG CLASE F1 / E2 | Del 2023-07-25 al 2027-07-24
LC-001-1 | 1746 | 2024-04-11 | AV. VENEZUELA N° 2040-LIMA | MASA | PESA -CLASE M1 (1) | [1 - 1] mg | $$\text{0,06 mg}$$ | COMPARACIÓN DIRECTA | PC-016 PROCEDIMIENTO PARA LA CALIBRACIÓN DE PESAS DE PRECISIÓN. 2DA EDICIÓN: 2015 INDECOPI/SNM | PESA DE 1 MG CLASE E2 | Del 2023-07-25 al 2027-07-24
LC-001-1 | 1747 | 2024-04-11 | AV. VENEZUELA N° 2040-LIMA | MASA |  | [2 - 2] mg | $$\text{0,06 mg}$$ |  |  | PESA DE 2 MG CLASE E2 | Del 2023-07-25 al 2027-07-24
LC-001-1 | 1748 | 2024-04-11 | AV. VENEZUELA N° 2040-LIMA | MASA |  | [5 - 5] mg | $$\text{0,06 mg}$$ |  |  | PESA DE 5 MG CLASE E2 | Del 2023-07-25 al 2027-07-24
LC-001-1 | 1749 | 2024-04-11 | AV. VENEZUELA N° 2040-LIMA | MASA |  | [10 - 10] mg | $$\text{0,08 mg}$$ |  |  | PESA DE 10 MG CLASE E2 | Del 2023-07-25 al 2027-07-24
LC-001-1 | 1750 | 2024-04-11 | AV. VENEZUELA N° 2040-LIMA | MASA |  | [20 - 20] mg | $$\text{0,1 mg}$$ |  |  | PESA DE 20 MG CLASE E2 | Del 2023-07-25 al 2027-07-24
LC-001-1 | 1751 | 2024-04-11 | AV. VENEZUELA N° 2040-LIMA | MASA |  | [50 - 50] mg | $$\text{0,12 mg}$$ |  |  | PESAS DE 50 MG CLASE E2 | Del 2023-07-25 al 2027-07-24
LC-001-1 | 1752 | 2024-04-11 | AV. VENEZUELA N° 2040-LIMA | MASA |  | [100 - 100] mg | $$\text{0,17 mg}$$ |  |  | PESA DE 100 MG CLASE E2 | Del 2023-07-25 al 2027-07-24
LC-001-1 | 1753 | 2024-04-11 | AV. VENEZUELA N° 2040-LIMA | MASA |  | [200 - 200] mg | $$\text{0,20 mg}$$ |  |  | PESA DE 200 MG CLASE E2 | Del 2023-07-25 al 2027-07-24
LC-001-1 | 1754 | 2024-04-11 | AV. VENEZUELA N° 2040-LIMA | MASA |  | [500 - 500] mg | $$\text{0,27 mg}$$ |  |  | PESA DE 500 MG CLASE E2 | Del 2023-07-25 al 2027-07-24
LC-001-1 | 1755 | 2024-04-11 | AV. VENEZUELA N° 2040-LIMA | MASA |  | [1 - 1] g | $$\text{0,33 mg}$$ |  |  | PESA DE 1 G , CLASE E2 | Del 2023-07-25 al 2027-07-24
LC-001-1 | 1756 | 2024-04-11 | AV. VENEZUELA N° 2040-LIMA | MASA |  | [2 - 2] g | $$\text{0,40 mg}$$ |  |  | PESA DE 2 G , CLASE E2 | Del 2023-07-25 al 2027-07-24
LC-001-1 | 1757 | 2024-04-11 | AV. VENEZUELA N° 2040-LIMA | MASA |  | [5 - 5] g | $$\text{0,53 mg}$$ |  |  | PESA DE 5 G , CLASE E2 | Del 2023-07-25 al 2027-07-24
LC-001-1 | 1758 | 2024-04-11 | AV. VENEZUELA N° 2040-LIMA | MASA |  | [10 - 10] g | $$\text{0,67 mg}$$ |  |  | PESA DE 10 G , CLASE E2 | Del 2023-07-25 al 2027-07-24
LC-001-1 | 1759 | 2024-04-11 | AV. VENEZUELA N° 2040-LIMA | MASA |  | [20 - 20] g | $$\text{0,8 mg}$$ |  |  | PESA DE 20 G CLASE E2 | Del 2023-07-25 al 2027-07-24
LC-001-1 | 1760 | 2024-04-11 | AV. VENEZUELA N° 2040-LIMA | MASA | PESA -CLASE M1 (1) | [50 - 50] g | $$\text{1,0 mg}$$ | COMPARACIÓN DIRECTA | PC-016 PROCEDIMIENTO PARA LA CALIBRACIÓN DE PESAS DE PRECISIÓN. 2DA EDICIÓN: 2015 INDECOPI/SNM | PESA DE 50 G CLASE E2 | Del 2023-07-25 al 2027-07-24
LC-001-1 | 1761 | 2024-04-11 | AV. VENEZUELA N° 2040-LIMA | MASA |  | [100 - 100] g | $$\text{1,7 mg}$$ |  |  | PESA DE 100 G CLASE E2 | Del 2023-07-25 al 2027-07-24
LC-001-1 | 1762 | 2024-04-11 | AV. VENEZUELA N° 2040-LIMA | MASA |  | [200 - 200] g | $$\text{3 mg}$$ |  |  | PESA DE 200 G CLASE E2 | Del 2023-07-25 al 2027-07-24
LC-001-1 | 1763 | 2024-04-11 | AV. VENEZUELA N° 2040-LIMA | MASA |  | [500 - 500] g | $$\text{8 mg}$$ |  |  | PESA DE 500 G CLASE E2 | Del 2023-07-25 al 2027-07-24
LC-001-1 | 1764 | 2024-04-11 | AV. VENEZUELA N° 2040-LIMA | MASA |  | [1 - 1] kg | $$\text{16 mg}$$ |  |  | PESA DE 1 KG CLASE F1 | Del 2023-07-25 al 2027-07-24
LC-001-1 | 1765 | 2024-04-11 | AV. VENEZUELA N° 2040-LIMA | MASA |  | [2 - 2] kg | $$\text{0,03 g}$$ |  |  | PESA DE 2 KG CLASE E2 | Del 2023-07-25 al 2027-07-24
LC-001-1 | 1766 | 2024-04-11 | AV. VENEZUELA N° 2040-LIMA | MASA |  | [5 - 5] kg | $$\text{0,08 g}$$ |  |  | PESA DE 5 KG , CLASE F2 | Del 2023-07-25 al 2027-07-24
LC-001-1 | 1767 | 2024-04-11 | AV. VENEZUELA N° 2040-LIMA | MASA |  | [10 - 10] kg | $$\text{160 mg}$$ |  |  | PESA DE 10 KG CLASE F2 | Del 2023-07-25 al 2027-07-24
LC-001-1 | 1768 | 2024-04-11 | AV. VENEZUELA N° 2040-LIMA | MASA |  | [20 - 20] kg | $$\text{0,33 g}$$ |  |  | PESA DE 10 KG CLASE F2 | Del 2023-07-25 al 2027-07-24
LC-001-1 | 1769 | 2024-04-11 | AV. VENEZUELA N° 2040-LIMA | MASA | PESA -CLASE M1 (1) | [1 000 - 1000] kg | $$\text{16 g}$$ | COMPARACIÓN DIRECTA | PC-MM-005 PROCEDIMIENTO DE CALIBRACIÓN DE PESAS DE 50 KG A 1000 KG CON CLASE DE EXACTITUD M1" REV. 03: 2017 METROIL. (BASADO AL "PROCEDIMIENTO PARA LA CALIBRACIÓN DE PESAS DE PRECISIÓN -PC-016 SEGUNDA EDICIÓN -ABRIL 2015) | PESA DE 1000 KG CON INCERTIDUMBRE DE 5 G | Del 2023-07-25 al 2027-07-24
LC-001-1 | 1770 | 2024-04-11 | AV. VENEZUELA N° 2040-LIMA | MASA | PESA -CLASE M2 (3) | [100 - 100] mg | $$\text{0,5 mg}$$ | COMPARACIÓN DIRECTA | PC-008 "PROCEDIMIENTO PARA LA CALIBRACION DE PESAS DE CLASE DE EXACTITUD M1-2, M2, M2-3 Y M3 DE LA NMP 004:2007" 1ª ED.- 2021 INACAL-DM | PESA DE 100 MG CLASE M1 | Del 2023-07-25 al 2027-07-24
LC-001-1 | 1771 | 2024-04-11 | AV. VENEZUELA N° 2040-LIMA | MASA | PESA -CLASE M2 (1) | [50 - 50] kg | $$\text{2 g}$$ | COMPARACIÓN DIRECTA | PC-008 "PROCEDIMIENTO PARA LA CALIBRACION DE PESAS DE CLASE DE EXACTITUD M1-2, M2, M2-3 Y M3 DE LA NMP 004:2007" 1ª ED.- 2021 INACAL-DM | PESAS DE 10 KG Y 20 KG / 50 KG CLASE M1 | Del 2023-07-25 al 2027-07-24
LC-001-1 | 1772 | 2024-04-11 | AV. VENEZUELA N° 2040-LIMA | MASA | PESA -CLASE M2-3 (1) | [50 - 50] kg | $$\text{5,3 g}$$ | COMPARACIÓN DIRECTA | PC-008 "PROCEDIMIENTO PARA LA CALIBRACION DE PESAS DE CLASE DE EXACTITUD M1-2, M2, M2-3 Y M3 DE LA NMP 004:2007" 1ª ED.- 2021 INACAL-DM | PESAS DE 10 KG Y 20 KG / 50 KG CLASE M1 | Del 2023-07-25 al 2027-07-24
LC-001-1 | 1773 | 2024-04-11 | AV. VENEZUELA N° 2040-LIMA | MASA | PESA -CLASE M3 (3) | [1 - 1] g | $$\text{0,8 mg}$$ | COMPARACIÓN DIRECTA | PC-008 "PROCEDIMIENTO PARA LA CALIBRACION DE PESAS DE CLASE DE EXACTITUD M1-2, M2, M2-3 Y M3 DE LA NMP 004:2007" 1ª ED.- 2021 INACAL-DM | PESA DE 1 G CLASE M1 | Del 2023-07-25 al 2027-07-24
LC-001-1 | 1774 | 2024-04-11 | AV. VENEZUELA N° 2040-LIMA | MASA | PESA -CLASE M3 (1) | [50 - 50] kg | $$\text{8 g}$$ | COMPARACIÓN DIRECTA | PC-008 "PROCEDIMIENTO PARA LA CALIBRACION DE PESAS DE CLASE DE EXACTITUD M1-2, M2, M2-3 Y M3 DE LA NMP 004:2007" 1ª ED.- 2021 INACAL-DM | PESAS DE 10 KG Y 20 KG / 50 KG CLASE M1 | Del 2023-07-25 al 2027-07-24
LC-001-1 | 1775 | 2024-04-11 | AV. VENEZUELA N° 2040-LIMA | MASA | PESA ASTM-CLASE 6 Y CLASE 7 (3) | [100 - 100] mg | $$\text{0,5 mg}$$ | COMPARACIÓN DIRECTA | PC-008 "PROCEDIMIENTO PARA LA CALIBRACION DE PESAS DE CLASE DE EXACTITUD M1-2, M2, M2-3 Y M3 DE LA NMP 004:2007" 1ª ED.- 2021 INACAL-DM | PESA DE 100 MG CLASE M1 | Del 2023-07-25 al 2027-07-24
LC-001-1 | 1776 | 2024-04-11 | AV. VENEZUELA N° 2040-LIMA | MASA | PESA ASTM-CLASE 6 Y CLASE 7 (3) | [30 - 30] g | $$\text{2 mg}$$ | COMPARACION DIRECTA | PC-008 "PROCEDIMIENTO PARA LA CALIBRACION DE PESAS DE CLASE DE EXACTITUD M1-2, M2, M2-3 Y M3 DE LA NMP 004:2007" 1ª ED.- 2021 INACAL-DM | PESA DE 10 G Y 20 G CLASE M1 | Del 2023-07-25 al 2027-07-24
LC-001-1 | 1777 | 2024-04-11 | AV. VENEZUELA N° 2040-LIMA | MASA | PESA ASTM -CLASE 6 Y CLASE 7 (1) | [50 - 50] kg | $$\text{2 g}$$ | COMPARACIÓN DIRECTA | PC-008 "PROCEDIMIENTO PARA LA CALIBRACION DE PESAS DE CLASE DE EXACTITUD M1-2, M2, M2-3 Y M3 DE LA NMP 004:2007" 1ª ED.- 2021 INACAL-DM | PESAS DE 10 KG Y 20 KG / 50 KG CLASE M1 | Del 2023-07-25 al 2027-07-24
LC-001-1 | 1778 | 2024-04-11 | AV. VENEZUELA N° 2040-LIMA | MASA | PESAS NO NORMALIZADAS (3) | [1·10-4 - 49] kg | $$\text{( 1/3 x emp ) (*) g}$$ | COMPARACIÓN DIRECTA | PC-008 "PROCEDIMIENTO PARA LA CALIBRACION DE PESAS DE CLASE DE EXACTITUD M1-2, M2, M2-3 Y M3 DE LA NMP 004:2007" 1ª ED.- 2021 INACAL-DM | PESA DE 100 MG A 1000 KG CLASE M1 | Del 2023-07-25 al 2027-07-24
LC-001-1 | 1779 | 2024-04-11 | AV. VENEZUELA N° 2040-LIMA | MASA | PESAS NO NORMALIZADAS (3) | [50 - 1000] kg | $$\text{( 1/3 x emp ) (*) g}$$ | COMPARACIÓN DIRECTA | PC-008 "PROCEDIMIENTO PARA LA CALIBRACION DE PESAS DE CLASE DE EXACTITUD M1-2, M2, M2-3 Y M3 DE LA NMP 004:2007" 1ª ED.- 2021 INACAL-DM | PESA DE 100 MG A 1000 KG CLASE M1 | Del 2023-07-25 al 2027-07-24
LC-001-1 | 1780 | 2024-04-11 | AV. VENEZUELA N° 2040-LIMA | MASA | INSTRUMENTO DE PESAJE DE FUNCIONAMIENTO NO AUTOMATICO (2) | [0,001 - 21] g | $$ \begin{gather*} -2,8 \times 10^{-5}L^3 + 9,0 \times 10^{-4}L^2 - 2,7 \times 10^{-3}L + 0,02 \\ L: \text{(Carga en g)} \end{gather*} $$ | COMPARACIÓN DIRECTA | PC-011 PROCEDIMIENTO DE CALIBRACIÓN DE BALANZAS DE FUNCIONAMIENTO NO AUTOMÁTICO CLASE I Y CLASE II SNM-INDECOPI 4TA. EDICIÓN: 2010 | PESAS PATRÓN E1 | Del 2023-07-25 al 2027-07-24
LC-001-1 | 1781 | 2024-04-11 | AV. VENEZUELA N° 2040-LIMA | MASA | INSTRUMENTO DE PESAJE DE FUNCIONAMIENTO NO AUTOMATICO (2) | [0,001 - 10 000] g | $$ \begin{gather*} 1,3 \times 10^{-07}L^2 + 0,05 \times L + 8 \\ L: \text{(Carga en g) }\end{gather*} $$ | COMPARACIÓN DIRECTA | PC-011 PROCEDIMIENTO DE CALIBRACIÓN DE BALANZAS DE FUNCIONAMIENTO NO AUTOMÁTICO CLASE I Y CLASE II SNM-INDECOPI 4TA. EDICIÓN: 2010 | PESAS PATRÓN E2 | Del 2023-07-25 al 2027-07-24
LC-001-1 | 1782 | 2024-04-11 | AV. VENEZUELA N° 2040-LIMA | MASA | INSTRUMENTO DE PESAJE DE FUNCIONAMIENTO NO AUTOMATICO (2) | [0,001 - 60 000] g | $$ \begin{gather*} 4,5 \times 10^{-11}L^3 – 1.4 \times 10^{-0}6L^2 + 4,6 \times 10{-2}L - 0,77 \\ L: \text{(Carga en g)} \end{gather*} $$ | COMPARACIÓN DIRECTA | PC-011 PROCEDIMIENTO DE CALIBRACIÓN DE BALANZAS DE FUNCIONAMIENTO NO AUTOMÁTICO CLASE I Y CLASE II SNM-INDECOPI 4TA. EDICIÓN: 2010 | PESAS PATRONES, E2 / F1 | Del 2023-07-25 al 2027-07-24
LC-001-1 | 1783 | 2024-04-11 | AV. VENEZUELA N° 2040-LIMA | MASA | INSTRUMENTO DE PESAJE DE FUNCIONAMIENTO NO AUTOMATICO | [0,01 - 10 000] g | $$ \begin{gather*} 3,3 \times 10^{-9}L^3 – 6,5 \times 10^{-5}L^2 + 4,4 \times 10{-1}L + 2 \times 10^2 \\ L: \text{(Carga en g)} \end{gather*} $$ | COMPARACIÓN DIRECTA | PC-001 PROCEDIMIENTO PARA LA CALIBRACIÓN DE INSTRUMENTOS DE PESAJE DE FUNCIONAMIENTO NO AUTOMÁTICO CLASE III Y IIII. INACAL-DM 1RA. EDICIÓN : 2019 | PESAS PATRÓN E2 | Del 2023-07-25 al 2027-07-24
LC-001-1 | 1784 | 2024-04-11 | AV. VENEZUELA N° 2040-LIMA | MASA | INSTRUMENTO DE PESAJE DE FUNCIONAMIENTO NO AUTOMATICO | [2 - 1 000] kg | $$ \begin{gather*} 9,0 \times 10^{-8}L^2 + 7,73 \times 10^{-5}L + 0,09 \\ \text{(De 0,09 kg a 0,26 kg)} \\ L: \text{(Carga en kg)} \end{gather*} $$ | COMPARACIÓN DIRECTA | PC-001 PROCEDIMIENTO PARA LA CALIBRACIÓN DE INSTRUMENTOS DE PESAJE DE FUNCIONAMIENTO NO AUTOMÁTICO CLASE III Y IIII. INACAL-DM 1RA. EDICIÓN : 2019 | PESAS CLASE M1 / M2 | Del 2023-07-25 al 2027-07-24
LC-001-1 | 1785 | 2024-04-11 | AV. VENEZUELA N° 2040-LIMA | MASA | INSTRUMENTO DE PESAJE DE FUNCIONAMIENTO NO AUTOMATICO | [4 - 1 500] kg | $$ \begin{gather*} 6,4 \times 10^{-8}L^2 + 2,6 \times 10^{-5}L + 0,285 \\ \text{(De 0,29 kg a 0,47 kg)} \\ L: \text{(Carga en kg)} \end{gather*} $$ | COMPARACIÓN DIRECTA | PC-001 PROCEDIMIENTO PARA LA CALIBRACIÓN DE INSTRUMENTOS DE PESAJE DE FUNCIONAMIENTO NO AUTOMÁTICO CLASE III Y IIII. INACAL-DM 1RA. EDICIÓN : 2019 | PESAS CLASE M1 / M2 | Del 2023-07-25 al 2027-07-24
LC-001-1 | 1786 | 2024-04-11 | AV. VENEZUELA N° 2040-LIMA | MASA | INSTRUMENTO DE PESAJE DE FUNCIONAMIENTO NO AUTOMATICO | [10 - 2 000] kg | $$ \begin{gather*} 2,23 \times 10^{-8}L^2 + 3,6 \times 10^{-6}L + 0,53 \\ \text{(De 0,53 kg a 0,63 kg)} \\ L: \text{(Carga en kg)} \end{gather*} $$ | COMPARACIÓN DIRECTA | PC-001 PROCEDIMIENTO PARA LA CALIBRACIÓN DE INSTRUMENTOS DE PESAJE DE FUNCIONAMIENTO NO AUTOMÁTICO CLASE III Y IIII. INACAL-DM 1RA. EDICIÓN : 2019 | PESAS CLASE M1 / M2 | Del 2023-07-25 al 2027-07-24
LC-001-1 | 1787 | 2024-04-11 | AV. VENEZUELA N° 2040-LIMA | MASA | INSTRUMENTO DE PESAJE DE FUNCIONAMIENTO NO AUTOMATICO | [10 - 3 000] kg | $$ \begin{gather*} 1,15 \times 10^{-8}L^2 + 3,82 \times 10^{-6}L + 0,43 \\ \text{(De 0,43 kg a 0,55 kg)} \\ L: \text{(Carga en kg)} \end{gather*} $$ | COMPARACIÓN DIRECTA | PC-001 PROCEDIMIENTO PARA LA CALIBRACIÓN DE INSTRUMENTOS DE PESAJE DE FUNCIONAMIENTO NO AUTOMÁTICO CLASE III Y IIII. INACAL-DM 1RA. EDICIÓN : 2019 | PESAS CLASE M1 / M2 | Del 2023-07-25 al 2027-07-24
LC-001-1 | 1788 | 2024-04-11 | AV. VENEZUELA N° 2040-LIMA | MASA | INSTRUMENTO DE PESAJE DE FUNCIONAMIENTO NO AUTOMATICO | [20 - 5 000] kg | $$ \begin{gather*} 3,4 \times 10^{-8}L^2 + 4,93 \times 10^{-5}L + 1,57 \\ \text{(De 1,57 kg a 2,67 kg)} \\ L: \text{(Carga en kg)} \end{gather*} $$ | COMPARACIÓN DIRECTA | PC-001 PROCEDIMIENTO PARA LA CALIBRACIÓN DE INSTRUMENTOS DE PESAJE DE FUNCIONAMIENTO NO AUTOMÁTICO CLASE III Y IIII. INACAL-DM 1RA. EDICIÓN : 2019 | PESAS CLASE M1 / M2 | Del 2023-07-25 al 2027-07-24
LC-001-1 | 1789 | 2024-04-11 | AV. VENEZUELA N° 2040-LIMA | MASA | INSTRUMENTO DE PESAJE DE FUNCIONAMIENTO NO AUTOMATICO | [200 - 12 000] kg | $$ \begin{gather*} 6,4 \times 10^{-9}L^2 + 3,8 \times 10^{-6}L + 8,44 \\ \text{(De 8,44 kg a 9,41 kg)} \\ L: \text{(Carga en kg)} \end{gather*} $$ | COMPARACIÓN DIRECTA | PC-001 PROCEDIMIENTO PARA LA CALIBRACIÓN DE INSTRUMENTOS DE PESAJE DE FUNCIONAMIENTO NO AUTOMÁTICO CLASE III Y IIII. INACAL-DM 1RA. EDICIÓN : 2019 | PESAS CLASE M1 / M2 | Del 2023-07-25 al 2027-07-24
LC-001-1 | 1790 | 2024-04-11 | AV. VENEZUELA N° 2040-LIMA | MASA | INSTRUMENTO DE PESAJE DE FUNCIONAMIENTO NO AUTOMATICO | [200 - 30 000] kg | $$ \begin{gather*} 1,33 \times 10^{-9}L^2 + 2,3 \times 10^{-6}L + 8,44 \\ \text{(De 8,44 kg a 9,71 kg)} \\ L: \text{(Carga en kg)} \end{gather*} $$ | COMPARACIÓN DIRECTA | PC-001 PROCEDIMIENTO PARA LA CALIBRACIÓN DE INSTRUMENTOS DE PESAJE DE FUNCIONAMIENTO NO AUTOMÁTICO CLASE III Y IIII. INACAL-DM 1RA. EDICIÓN : 2019 | PESAS CLASE M1 / M2 | Del 2023-07-25 al 2027-07-24
LC-001-1 | 1791 | 2024-04-11 | AV. VENEZUELA N° 2040-LIMA | MASA | INSTRUMENTO DE PESAJE DE FUNCIONAMIENTO NO AUTOMATICO | [200 - 60 110] kg | $$ \begin{gather*} 1,25 \times 10^{-9}L^2 + 1,97 \times 10^{-5}L + 8,55 \\ \text{(De 8,6 kg a 14,3 kg)} \\ L: \text{(Carga en kg)} \end{gather*} $$ | COMPARACIÓN DIRECTA | PC-001 PROCEDIMIENTO PARA LA CALIBRACIÓN DE INSTRUMENTOS DE PESAJE DE FUNCIONAMIENTO NO AUTOMÁTICO CLASE III Y IIII. INACAL-DM 1RA. EDICIÓN : 2019 | PESAS CLASE M1 / M2 | Del 2023-07-25 al 2027-07-24
LC-001-1 | 1792 | 2024-04-11 | AV. VENEZUELA N° 2040-LIMA | MASA | INSTRUMENTO DE PESAJE DE FUNCIONAMIENTO NO AUTOMATICO | [400 - 128000] kg | $$ \begin{gather*} 4,0 \times 10^{-10}L^2 + 1,14 \times 10^{-5}L + 17,7 \\ \text{(De 17,7 kg a 25,5 kg)} \\ L: \text{(Carga en kg)} \end{gather*} $$ | COMPARACIÓN DIRECTA | PC-001 PROCEDIMIENTO PARA LA CALIBRACIÓN DE INSTRUMENTOS DE PESAJE DE FUNCIONAMIENTO NO AUTOMÁTICO CLASE III Y IIII. INACAL-DM 1RA. EDICIÓN : 2019 | PESAS CLASE M1 / M2 | Del 2023-07-25 al 2027-07-24
LC-001-1 | 1793 | 2024-04-11 | AV. VENEZUELA N° 2040-LIMA | PRESION Y VACIO | MANÓMETRO DE PRESIÓN -RELATIVA NEUMÁTICA NEGATIVA (3) | [-1 - 0] bar | $$\text{≥ 0,25 mbar}$$ | COMPARACIÓN DIRECTA | ME-003 PROCEDIMIENTO PARA LA CALIBRACIÓN DE MANÓMETROS, VACUÓMETROS Y MANOVACUÓMETROS ED. DIGITAL 3 CEM - ESPAÑA | CALIBRADOR DE PRESIÓN , CLASE DE EXACTITUD 0,025 | Del 2023-07-25 al 2027-07-24
LC-001-1 | 1794 | 2024-04-11 | AV. VENEZUELA N° 2040-LIMA | PRESION Y VACIO | MANÓMETRO DE PRESIÓN -RELATIVA NEUMÁTICA POSITIVA (3) | [0 - 20] bar | $$\text{≥ 0,25 mbar}$$ | COMPARACIÓN DIRECTA | ME-003 PROCEDIMIENTO PARA LA CALIBRACIÓN DE MANÓMETROS, VACUÓMETROS Y MANOVACUÓMETROS ED. DIGITAL 3 CEM - ESPAÑA | CALIBRADOR DE PRESIÓN , CLASE DE EXACTITUD 0,025 | Del 2023-07-25 al 2027-07-24
LC-001-1 | 1795 | 2024-04-11 | AV. VENEZUELA N° 2040-LIMA | PRESION Y VACIO | MANÓMETRO DE PRESIÓN -RELATIVA HIDRÁULICA POSITIVA (3) | [0 - 700] bar | $$\text{≥ 0,25 mbar}$$ | COMPARACIÓN DIRECTA | ME-003 PROCEDIMIENTO PARA LA CALIBRACIÓN DE MANÓMETROS, VACUÓMETROS Y MANOVACUÓMETROS ED. DIGITAL 3 CEM - ESPAÑA | CALIBRADOR DE PRESIÓN , CLASE DE EXACTITUD 0,025 | Del 2023-07-25 al 2027-07-24
LC-001-1 | 1796 | 2024-04-11 | AV. VENEZUELA N° 2040-LIMA | PRESION Y VACIO | PRESOSTÁTO CON INDICACIÓN (3) | [-1 - 0] bar | $$\text{≥ 3 mbar}$$ | COMPARACIÓN DIRECTA | ME-003 PROCEDIMIENTO PARA LA CALIBRACIÓN DE MANÓMETROS, VACUÓMETROS Y MANOVACUÓMETROS ED. DIGITAL 3 CEM - ESPAÑA | CALIBRADOR DE PRESIÓN , CLASE DE EXACTITUD 0,025 | Del 2023-07-25 al 2027-07-24
LC-001-1 | 1797 | 2024-04-11 | AV. VENEZUELA N° 2040-LIMA | PRESION Y VACIO | PRESOSTÁTO CON INDICACIÓN (3) | [0 - 20] bar | $$\text{≥ 6 mbar}$$ | COMPARACIÓN DIRECTA | ME-003 PROCEDIMIENTO PARA LA CALIBRACIÓN DE MANÓMETROS, VACUÓMETROS Y MANOVACUÓMETROS ED. DIGITAL 3 CEM - ESPAÑA | CALIBRADOR DE PRESIÓN , CLASE DE EXACTITUD 0,025 | Del 2023-07-25 al 2027-07-24
LC-001-1 | 1798 | 2024-04-11 | AV. VENEZUELA N° 2040-LIMA | PRESION Y VACIO | PRESOSTÁTO CON INDICACIÓN (3) | [0 - 100] bar | $$\text{≥ 0,18 bar}$$ | COMPARACIÓN DIRECTA | ME-003 PROCEDIMIENTO PARA LA CALIBRACIÓN DE MANÓMETROS, VACUÓMETROS Y MANOVACUÓMETROS ED. DIGITAL 3 CEM - ESPAÑA | CALIBRADOR DE PRESIÓN , CLASE DE EXACTITUD 0,025 | Del 2023-07-25 al 2027-07-24
LC-001-1 | 1799 | 2024-04-11 | AV. VENEZUELA N° 2040-LIMA | PRESION Y VACIO | TRANSMISOR DE PRESIÓN RELATIVA NEGATIVA(3) | [-1 - 0] bar | $$\text{0,26 mbar}$$ | COMPARACIÓN DIRECTA | ME-017 PROCEDIMIENTO PARA LA CALIBRACIÓN DE MEDIDORES DE PRESIÓN CON SALIDA ELÉCTRICA EDICIÓN DIGITAL 2 CEM - ESPAÑA | CALIBRADOR DE, PRESIÓN CLASE DE, EXACTITUD 0,025 | Del 2023-07-25 al 2027-07-24
LC-001-1 | 1800 | 2024-04-11 | AV. VENEZUELA N° 2040-LIMA | PRESION Y VACIO | TRANSMISOR DE PRESIÓN RELATIVA POSITIVA(3) | [0 - 690] bar | $$ \begin{gather*} 2,0E-4p - 3,8E-4 \\ p: \text{presión en bar} \end{gather*} $$ | COMPARACIÓN DIRECTA | ME-017 PROCEDIMIENTO PARA LA CALIBRACIÓN DE MEDIDORES DE PRESIÓN CON SALIDA ELÉCTRICA EDICIÓN DIGITAL 2 CEM - ESPAÑA | CALIBRADOR DE, PRESIÓN CLASE DE, EXACTITUD 0,025 | Del 2023-07-25 al 2027-07-24
LC-001-1 | 1801 | 2024-04-11 | AV. VENEZUELA N° 2040-LIMA | PRESION Y VACIO | TRANSMISOR DE PRESIÓN ABSOLUTA (3) | [0 - 2] bar | $$\text{0,43 mbar}$$ | COMPARACIÓN DIRECTA | ME-017 PROCEDIMIENTO PARA LA CALIBRACIÓN DE MEDIDORES DE PRESIÓN CON SALIDA ELÉCTRICA EDICIÓN DIGITAL 2 CEM - ESPAÑA | CALIBRADOR DE, PRESIÓN CLASE DE, EXACTITUD 0,025 | Del 2023-07-25 al 2027-07-24
LC-001-1 | 1802 | 2024-04-11 | AV. VENEZUELA N° 2040-LIMA | PRESION Y VACIO | BARÓMETRO (1) | [500 - 1100] mbar | $$\text{0,70 mbar}$$ | COMPARACIÓN DIRECTA | PC-MFP-07 PROCEDIMIENTO PARA LA CALIBRACIÓN DE BARÓMETROS REV. 00 : 2018 METROIL BASADO EN EL OIML R 97 “BAROMETERS” EDICIÓN 1990 ( VALIDADO MODIFICADO) | CALIBRADOR DE, PRESIÓN CLASE DE, EXACTITUD 0,025 | Del 2023-07-25 al 2027-07-24
LC-001-1 | 1803 | 2024-04-11 | AV. VENEZUELA N° 2040-LIMA | PRESION Y VACIO | MANÓMETRO DE PRESIÓN -RELATIVA NEUMÁTICA NEGATIVA (UNIDAD MOVIL 1 ) (3) | [-100 (-1) - 0 (0)] kPa (bar) | $$ \begin{gather*} \text{0,32 kPa} \\ \text{(3,2 mbar)} \end{gather*} $$ | COMPARACIÓN DIRECTA | ME-003 PROCEDIMIENTO PARA LA CALIBRACIÓN DE MANÓMETROS, VACUÓMETROS Y MANOVACUÓMETROS ED. DIGITAL 3 CEM - ESPAÑA | CALIBRADOR DE, PRESIÓN CLASE DE, EXACTITUD 0,25 | Del 2023-07-25 al 2027-07-24
LC-001-1 | 1804 | 2024-04-11 | AV. VENEZUELA N° 2040-LIMA | PRESION Y VACIO | MANÓMETRO DE PRESIÓN -RELATIVA NEUMÁTICA POSITIVA (UNIDAD MOVIL) 1 (3) | [0 (0) - 2000 (20)] kPa (bar) | $$\text{3,3E-03}$$ | COMPARACIÓN DIRECTA | ME-003 PROCEDIMIENTO PARA LA CALIBRACIÓN DE MANÓMETROS, VACUÓMETROS Y MANOVACUÓMETROS ED. DIGITAL 3 CEM - ESPAÑA | CALIBRADOR DE, PRESIÓN CLASE DE, EXACTITUD 0,25 | Del 2023-07-25 al 2027-07-24
LC-001-1 | 1805 | 2024-04-11 | AV. VENEZUELA N° 2040-LIMA | PRESION Y VACIO | MANÓMETRO DE PRESIÓN -RELATIVA HIDRÁULICA POSITIVA (UNIDAD MOVIL 1 ) (3) | [0 (0) - 69 (690)] MPa (bar) | $$\text{3,3E-03}$$ | COMPARACIÓN DIRECTA | ME-003 PROCEDIMIENTO PARA LA CALIBRACIÓN DE MANÓMETROS, VACUÓMETROS Y MANOVACUÓMETROS ED. DIGITAL 3 CEM - ESPAÑA | CALIBRADOR DE, PRESIÓN CLASE DE, EXACTITUD 0,25 | Del 2023-07-25 al 2027-07-24
LC-001-1 | 1806 | 2024-04-11 | AV. VENEZUELA N° 2040-LIMA | POTENCIOMETRIA | PHMETRO (3) | [2 - 2] pH | $$\text{0.021 pH}$$ | COMPARACIÓN DIRECTA CON MATERIALES DE REFERENCIA | PC-020 PROCEDIMIENTO PARA LA CALIBRACIÓN DE MEDIDORES DE PH. 2DA EDICIÓN: 2017 INACAL-DM | MATERIALES DE REFERENCIA | Del 2023-07-25 al 2027-07-24
LC-001-1 | 1807 | 2024-04-11 | AV. VENEZUELA N° 2040-LIMA | POTENCIOMETRIA | PHMETRO (3) | [4 - 4] pH | $$\text{0.021 pH}$$ | COMPARACIÓN DIRECTA CON MATERIALES DE REFERENCIA | PC-020 PROCEDIMIENTO PARA LA CALIBRACIÓN DE MEDIDORES DE PH. 2DA EDICIÓN: 2017 INACAL-DM | MATERIALES DE REFERENCIA | Del 2023-07-25 al 2027-07-24
LC-001-1 | 1808 | 2024-04-11 | AV. VENEZUELA N° 2040-LIMA | POTENCIOMETRIA | PHMETRO (3) | [7 - 7] pH | $$\text{0.021 pH}$$ | COMPARACIÓN DIRECTA CON MATERIALES DE REFERENCIA | PC-020 PROCEDIMIENTO PARA LA CALIBRACIÓN DE MEDIDORES DE PH. 2DA EDICIÓN: 2017 INACAL-DM | MATERIALES DE REFERENCIA | Del 2023-07-25 al 2027-07-24
LC-001-1 | 1809 | 2024-04-11 | AV. VENEZUELA N° 2040-LIMA | POTENCIOMETRIA |  | [7 - 7] pH | $$\text{0.021 pH}$$ | COMPARACIÓN DIRECTA CON MATERIALES DE REFERENCIA |  | MATERIALES DE REFERENCIA | Del 2023-07-25 al 2027-07-24
LC-001-1 | 1810 | 2024-04-11 | AV. VENEZUELA N° 2040-LIMA | POTENCIOMETRIA | PHMETRO (3) | [10 - 10] pH | $$\text{0.031 pH}$$ | COMPARACIÓN DIRECTA CON MATERIALES DE REFERENCIA | PC-020 PROCEDIMIENTO PARA LA CALIBRACIÓN DE MEDIDORES DE PH. 2DA EDICIÓN: 2017 INACAL-DM | MATERIALES DE REFERENCIA | Del 2023-07-25 al 2027-07-24
LC-001-1 | 1811 | 2024-04-11 | AV. VENEZUELA N° 2040-LIMA | POTENCIOMETRIA |  | [10 - 10] pH | $$\text{0.031 pH}$$ | COMPARACIÓN DIRECTA CON MATERIALES DE REFERENCIA |  | MATERIALES DE REFERENCIA | Del 2023-07-25 al 2027-07-24
LC-001-1 | 1812 | 2024-04-11 | AV. VENEZUELA N° 2040-LIMA | POTENCIOMETRIA | PHMETRO (3) | [12 - 12] pH | $$\text{0.031 pH}$$ | COMPARACIÓN DIRECTA CON MATERIALES DE REFERENCIA | PC-020 PROCEDIMIENTO PARA LA CALIBRACIÓN DE MEDIDORES DE PH. 2DA EDICIÓN: 2017 INACAL-DM | MATERIALES DE REFERENCIA | Del 2023-07-25 al 2027-07-24
LC-001-1 | 1813 | 2024-04-11 | AV. VENEZUELA N° 2040-LIMA | POTENCIOMETRIA |  | [12 - 12] pH | $$\text{0.031 pH}$$ | COMPARACIÓN DIRECTA CON MATERIALES DE REFERENCIA |  | MATERIALES DE REFERENCIA | Del 2023-07-25 al 2027-07-24
LC-001-1 | 1814 | 2024-04-11 | AV. VENEZUELA N° 2040-LIMA | CAUDAL | CAUDALÍMETROS Y-ROTÁMETRO PARA AGUA (3) | [6,3 - 30] L/h | $$\text{4,33 a 0,47 %}$$ | VOLUMÉTRICO | UNE-EN ISO 8316:1996 MEDIDA DEL CAUDAL DE LÍQUIDOS EN CONDUCTOS CERRADOS. MÉTODO POR RECOGIDA DE LÍQUIDO EN UN TANQUE VOLUMÉTRICO. (ISO 8316: 1987). | MEDIDOR VOLUMETRICO PATRÓN | Del 2023-07-25 al 2027-07-24
LC-001-1 | 1815 | 2024-04-11 | AV. VENEZUELA N° 2040-LIMA | CAUDAL | CAUDALÍMETROS Y-ROTÁMETRO PARA AGUA (3) | [30 - 15 000] L/h | $$\text{0,47 a 0,3 %}$$ | VOLUMÉTRICO | UNE-EN ISO 8316:1996 MEDIDA DEL CAUDAL DE LÍQUIDOS EN CONDUCTOS CERRADOS. MÉTODO POR RECOGIDA DE LÍQUIDO EN UN TANQUE VOLUMÉTRICO. (ISO 8316: 1987). | MEDIDOR VOLUMETRICO PATRÓN | Del 2023-07-25 al 2027-07-24
LC-001-1 | 1816 | 2024-04-11 | AV. VENEZUELA N° 2040-LIMA | CAUDAL | CONTÓMETROS VOLUMÉTRICOS (3) | [0.7 - 700] gal/min | $$\text{≥ 0,02 %}$$ | VOLUMÉTRICO | PC-MV-003 PROCEDIMIENTO DE CALIBRACIÓN DE CONTOMETROS VOLUMÉTRICOS (MÉTODO VOLUMÉTRICO) METROIL REV. 03: 2010 | MEDIDOR VOLUMÉTRICO CLASE 0,1 % | Del 2023-07-25 al 2027-07-24
LC-001-1 | 1817 | 2024-04-11 | AV. VENEZUELA N° 2040-LIMA | CAUDAL | MEDIDOR DE FLUJO VOLUMÉTRICO PARA LÍQUIDOS (ELECTROMAGNÉTICO, TIPO TURBINA, TIPO VORTEX, CORIOLIS, ULTRASONIDO, CONTÓMETRO VOLUMÉTRICO Y OTROS INSTRUMENTOS SIMILARES). (3) | [4,68 - 200] m3/h | $$\text{0.0025}$$ | COMPARACIÓN DIRECTA | UNE EN 24185 MEDIDA DE CAUDAL DE LIQUIDOS EN CONDUCTOS CERRADOS (MÉTODO POR PESADA) - NUMERALES 5.1 , 5.2 MANUAL OF PETROLEUM MEASUREMENT STANDARD - CHAPTER 11 PHYSICAL PROPERTIES DATA - SECTION 1 UNE-EN ISO 20456 | MEDIDORES DE CAUDAL ELECTROMAGNÉTICOS CON INCERTIDUMBRES DESDE 0,11 % A 0,16%, TERMÓMETROS DE RESOLUCIÓN 0,1 °C, MEDIDOR DE TIEMPO DE RESOLUCIÓN 0,01 S | Del 2023-07-25 al 2027-07-24
LC-001-1 | 1818 | 2024-04-11 | AV. VENEZUELA N° 2040-LIMA | CAUDAL | MEDIDORES DE FLUJO LIQUIDO EN CANAL ABIERTO (3) | [0.07 - 214.1] L/s | $$ \begin{gather*} U = 0,0037 \times Q + 0,0952 \\ Q = \text{Caudal de prueba L/s} \end{gather*} $$ | COMPARACIÓN DIRECTA | ISO 9826 MEASUREMENT OF LIQUID FLOW IN OPPEN CHANNELS (MEDIDORES DE CANAL ABIERTO) | MEDIDORES DE CAUDAL PPM ULTIMATE WALL - MICRO FLOW VELOCITY SENSOR ,, 'DB MACH3 10 M RESOLUCIÓN 0,01 L/S, EXACTITUD 2% | Del 2023-07-25 al 2027-07-24
LC-001-1 | 1819 | 2024-04-11 | AV. VENEZUELA N° 2040-LIMA | CAUDAL | MEDIDORES DE FLUJO LIQUIDO EN CANAL ABIERTO (3) | [214.1 - 2415] L/s | $$\text{2.6 L/s}$$ | COMPARACIÓN DIRECTA | ISO 9826 MEASUREMENT OF LIQUID FLOW IN OPPEN CHANNELS (MEDIDORES DE CANAL ABIERTO) | MEDIDORES DE CAUDAL PPM ULTIMATE WALL - MICRO FLOW VELOCITY SENSOR ,, 'DB MACH3 10 M RESOLUCIÓN 0,01 L/S, EXACTITUD 2% | Del 2023-07-25 al 2027-07-24
LC-001-1 | 1820 | 2024-04-11 | AV. VENEZUELA N° 2040-LIMA | CAUDAL | MEDIDOR DE CAUDAL PARA LÍQUIDOS (ELECTROMAGNÉTICO Y ULTRASONIDO)(1). | [0,56 - 200] m3/h | $$\text{0,25 %}$$ | COMPARACIÓN DIRECTA | UNE-EN ISO 20456 (2021) NUMERAL 9.1, PRIMER PARRAFO. MEDICIÓN DEL CAUDAL DE LOS FLUIDOS EN CONDUCTOS CERRADOS. GUÍA PARA LA UTILIZACIÓN DE LOS CAUDALÍMETROS ELECTROMAGNÉTICOS PARA LÍQUIDOS CONDUCTORES (ISO 20456:2017). VALIDADO (APLICADO FUERA DEL ALCANCE) | MEDIDORES DE CAUDAL ELECTROMAGNETICO CON INCERTIDUMBRES DESDE 0,11 % A 0,16%, , | Del 2023-07-25 al 2027-07-24
LC-001-1 | 1821 | 2024-04-11 | AV. VENEZUELA N° 2040-LIMA | CAUDAL | MEDIDOR DE CAUDAL PARA LÍQUIDOS (ELECTROMAGNÉTICO Y ULTRASONIDO)(2). | [0,56 - 795] m3/h | $$\text{0,6 %}$$ | COMPARACIÓN DIRECTA | UNE-EN ISO 20456 (2021) NUMERAL 9.1, PRIMER PARRAFO. MEDICIÓN DEL CAUDAL DE LOS FLUIDOS EN CONDUCTOS CERRADOS. GUÍA PARA LA UTILIZACIÓN DE LOS CAUDALÍMETROS ELECTROMAGNÉTICOS PARA LÍQUIDOS CONDUCTORES (ISO 20456:2017). VALIDADO (APLICADO FUERA DEL ALCANCE) | MEDIDORES DE CAUDAL ULTRASÓNICOS CON INCERTIDUMBRES DESDE 0,40 % A 0,42%, | Del 2023-07-25 al 2027-07-24
LC-001-1 | 1822 | 2024-04-11 | AV. VENEZUELA N° 2040-LIMA | CAUDAL EN LÍQUIDO | MEDIDORES DE CAUDAL INSTALADOS EN CANALES. (3) | [0,2 - 4.1] m/s | $$\text{1,8 %}$$ | COMPARACIÓN INDIRECTA | ISO 748:2021 HIDROMETRIA. MEDICIÓN DEL FLUJO DE LÍQUIDO EN CANALES ABIERTOS. MÉTODOS DE ÁREAS DE VELOCIDAD QUE UTILIZAN MEDICIONES DE VELOCIDAD PUNTUAL. | CORRENTOMETRO , , MEDIDOR DE LONGITUD | Del 2023-07-25 al 2027-07-24
LC-001-1 | 1823 | 2024-04-11 | AV. VENEZUELA N° 2040-LIMA | DIMENSIONAL | PIE DE REY (1) | [0 - 1 500] mm | $$\text{≥ 8,4 µm}$$ | COMPARACIÓN CON BLOQUES PATRÓN DE LONGITUD | PC-012 PROCEDIMIENTO DE CALIBRACIÓN PARA PIE DE REY. EDICIÓN 5ª: 2012 INDECOPI/SNM | BLOQUES PATRÓN DE LONGITUD | Del 2023-07-25 al 2027-07-24
LC-001-1 | 1824 | 2024-04-11 | AV. VENEZUELA N° 2040-LIMA | DIMENSIONAL | CINTA MÉTRICA (1) | [0 - 10] m | $$\text{0.3 mm}$$ | COMPARACIÓN DIRECTA | PC-ML-002 PROCEDIMIENTO DE CALIBRACIÓN DE CINTAS MÉTRICAS DE CLASE II Y III REV. 09 METROIL S.A.C. (VALIDADO) | CINTA MÉTRICA CLASE I | Del 2023-07-25 al 2027-07-24
LC-001-1 | 1825 | 2024-04-11 | AV. VENEZUELA N° 2040-LIMA | DIMENSIONAL | CINTA MÉTRICA (1) | [0 - 20] m | $$\text{0.5 mm}$$ | COMPARACIÓN DIRECTA | PC-ML-002 PROCEDIMIENTO DE CALIBRACIÓN DE CINTAS MÉTRICAS DE CLASE II Y III REV. 09 METROIL S.A.C. (VALIDADO) | CINTA MÉTRICA CLASE I | Del 2023-07-25 al 2027-07-24
LC-001-1 | 1826 | 2024-04-11 | AV. VENEZUELA N° 2040-LIMA | DIMENSIONAL | CINTA MÉTRICA (1) | [0 - 30] m | $$\text{0.6 mm}$$ | COMPARACIÓN DIRECTA | PC-ML-002 PROCEDIMIENTO DE CALIBRACIÓN DE CINTAS MÉTRICAS DE CLASE II Y III REV. 09 METROIL S.A.C. (VALIDADO) | CINTA MÉTRICA CLASE I | Del 2023-07-25 al 2027-07-24
LC-001-1 | 1827 | 2024-04-11 | AV. VENEZUELA N° 2040-LIMA | DIMENSIONAL | CINTA MÉTRICA (1) | [0 - 60] m | $$\text{2 mm}$$ | COMPARACIÓN DIRECTA | PC-ML-002 PROCEDIMIENTO DE CALIBRACIÓN DE CINTAS MÉTRICAS DE CLASE II Y III REV. 09 METROIL S.A.C. (VALIDADO) | CINTA MÉTRICA CLASE I | Del 2023-07-25 al 2027-07-24
LC-001-1 | 1828 | 2024-04-11 | AV. VENEZUELA N° 2040-LIMA | DIMENSIONAL | CINTA MÉTRICA (1) | [0 - 100] m | $$\text{2 mm}$$ | COMPARACIÓN DIRECTA | PC-ML-002 PROCEDIMIENTO DE CALIBRACIÓN DE CINTAS MÉTRICAS DE CLASE II Y III REV. 09 METROIL S.A.C. (VALIDADO) | CINTA MÉTRICA CLASE I | Del 2023-07-25 al 2027-07-24
LC-001-1 | 1829 | 2024-04-11 | AV. VENEZUELA N° 2040-LIMA | DIMENSIONAL | MICRÓMETRO -PARA EXTERIORES (1) | [0 - 400] mm | $$\text{≥ 1 µm}$$ | COMPARACIÓN CON BLOQUES PATRÓN DE LONGITUD | PC-ML-003 "PROCEDIMIENTO DE CALIBRACIÓN DE MICRÓMETROS DE EXTERIORES" REV. 05: 2017 METROIL (BASADO EN PC-013 "PROCEDIMIENTO DE CALIBRACIÓN DE MICRÓMETROS DE EXTERIORES DE SNM-INDECOPI) | BLOQUES PATRÓN DE LONGITUD | Del 2023-07-25 al 2027-07-24
LC-001-1 | 1830 | 2024-04-11 | AV. VENEZUELA N° 2040-LIMA | DIMENSIONAL | REGLA (1) | [0 - 150] mm | $$\text{0.189163069 mm}$$ | COMPARACIÓN DIRECTA | PC-ML-001 PROCEDIMIENTO DE CALIBRACIÓN DE REGLAS CLASE II REV. 08 METROIL BASADO EN EL PROCEDIMIENTO CEM DI-012 EDICIÓN DIGITAL 0 (VALIDADO MODIFICADO) | REGLA PATRÓN CLASE I, MAGNIFICADOR ÓPTICO | Del 2023-07-25 al 2027-07-24
LC-001-1 | 1831 | 2024-04-11 | AV. VENEZUELA N° 2040-LIMA | DIMENSIONAL | REGLA (1) | [0 - 1000] mm | $$\text{0.189163069 mm}$$ | COMPARACIÓN DIRECTA | PC-ML-001 PROCEDIMIENTO DE CALIBRACIÓN DE REGLAS CLASE II REV. 08 METROIL BASADO EN EL PROCEDIMIENTO CEM DI-012 EDICIÓN DIGITAL 0 (VALIDADO MODIFICADO) | REGLA PATRÓN CLASE I, MAGNIFICADOR ÓPTICO | Del 2023-07-25 al 2027-07-24
LC-001-1 | 1832 | 2024-04-11 | AV. VENEZUELA N° 2040-LIMA | DIMENSIONAL | REGLA (1) | [0 - 2000] mm | $$\text{0.261245734 mm}$$ | COMPARACIÓN DIRECTA | PC-ML-001 PROCEDIMIENTO DE CALIBRACIÓN DE REGLAS CLASE II REV. 08 METROIL BASADO EN EL PROCEDIMIENTO CEM DI-012 EDICIÓN DIGITAL 0 (VALIDADO MODIFICADO) | REGLA PATRÓN CLASE I, MAGNIFICADOR ÓPTICO | Del 2023-07-25 al 2027-07-24
LC-001-1 | 1833 | 2024-04-11 | AV. VENEZUELA N° 2040-LIMA | DIMENSIONAL | TAMIZ (1) | [37,5 - 100] mm | $$\text{Abertura (X) : 0,10 mm}$$ | MEDICIÓN DIRECTA | PC-ML-005 PROCEDIMIENTO DE CALIBRACIÓN DE TAMIZ REV. 11: 2022 METROIL BASADO EN LA NORMA ASTM E11-20 (VALIDADO MODIFICADO) | PIE DE REY, CON DIVISIÓN MÍNIMA : 0,01 MM | Del 2023-07-25 al 2027-07-24
LC-001-1 | 1834 | 2024-04-11 | AV. VENEZUELA N° 2040-LIMA | DIMENSIONAL | TAMIZ (1) | [37,5 - 100] mm | $$\text{Abertura (Y) : 0,09 mm}$$ | MEDICIÓN DIRECTA | PC-ML-005 PROCEDIMIENTO DE CALIBRACIÓN DE TAMIZ REV. 11: 2022 METROIL BASADO EN LA NORMA ASTM E11-20 (VALIDADO MODIFICADO) | PIE DE REY, CON DIVISIÓN MÍNIMA : 0,01 MM | Del 2023-07-25 al 2027-07-24
LC-001-1 | 1835 | 2024-04-11 | AV. VENEZUELA N° 2040-LIMA | DIMENSIONAL | TAMIZ (1) | [37,5 - 100] mm | $$\text{Diámetro de alambre : 0,08 mm}$$ | MEDICIÓN DIRECTA | PC-ML-005 PROCEDIMIENTO DE CALIBRACIÓN DE TAMIZ REV. 11: 2022 METROIL BASADO EN LA NORMA ASTM E11-20 (VALIDADO MODIFICADO) | PIE DE REY, CON DIVISIÓN MÍNIMA : 0,01 MM | Del 2023-07-25 al 2027-07-24
LC-001-1 | 1836 | 2024-04-11 | AV. VENEZUELA N° 2040-LIMA | DIMENSIONAL | COMPARADORES DIGITALES Y ANALÓGICOS | [0 - 1] mm | $$\text{1,6 µm}$$ | COMPARACIÓN CON BLOQUES PATRÓN DE LONGITUD | PC-014 PROCEDIMIENTO PARA LA CALIBRACIÓN DE COMPARADORES UTILIZANDO BLOQUES PATRONES DE LONGITUD EDICIÓN 3 : 2019 INACAL | BLOQUES PATRÓN MESA DE PLANITUD, TERMÓMETRO DE CONTACTO | Del 2023-07-25 al 2027-07-24
LC-001-1 | 1837 | 2024-04-11 | AV. VENEZUELA N° 2040-LIMA | DIMENSIONAL | COMPARADORES DIGITALES Y ANALÓGICOS | [0 - 5] mm | $$\text{2,8 µm}$$ | COMPARACIÓN CON BLOQUES PATRÓN DE LONGITUD | PC-014 PROCEDIMIENTO PARA LA CALIBRACIÓN DE COMPARADORES UTILIZANDO BLOQUES PATRONES DE LONGITUD EDICIÓN 3 : 2019 INACAL | BLOQUES PATRÓN MESA DE PLANITUD, TERMÓMETRO DE CONTACTO | Del 2023-07-25 al 2027-07-24
LC-001-1 | 1838 | 2024-04-11 | AV. VENEZUELA N° 2040-LIMA | DIMENSIONAL | COMPARADORES DIGITALES Y ANALÓGICOS | [0 - 10] mm | $$\text{2,2 µm}$$ | COMPARACIÓN CON BLOQUES PATRÓN DE LONGITUD | PC-014 PROCEDIMIENTO PARA LA CALIBRACIÓN DE COMPARADORES UTILIZANDO BLOQUES PATRONES DE LONGITUD EDICIÓN 3 : 2019 INACAL | BLOQUES PATRÓN MESA DE PLANITUD, TERMÓMETRO DE CONTACTO | Del 2023-07-25 al 2027-07-24
LC-001-1 | 1839 | 2024-04-11 | AV. VENEZUELA N° 2040-LIMA | DIMENSIONAL | COMPARADORES DIGITALES Y ANALÓGICOS | [0 - 12,7] mm | $$\text{2,0 µm}$$ | COMPARACIÓN CON BLOQUES PATRÓN DE LONGITUD | PC-014 PROCEDIMIENTO PARA LA CALIBRACIÓN DE COMPARADORES UTILIZANDO BLOQUES PATRONES DE LONGITUD EDICIÓN 3 : 2019 INACAL | BLOQUES PATRÓN MESA DE PLANITUD, TERMÓMETRO DE CONTACTO | Del 2023-07-25 al 2027-07-24
LC-001-1 | 1840 | 2024-04-11 | AV. VENEZUELA N° 2040-LIMA | DIMENSIONAL | COMPARADORES DIGITALES Y ANALÓGICOS | [0 - 25] mm | $$\text{2,9 µm}$$ | COMPARACIÓN CON BLOQUES PATRÓN DE LONGITUD | PC-014 PROCEDIMIENTO PARA LA CALIBRACIÓN DE COMPARADORES UTILIZANDO BLOQUES PATRONES DE LONGITUD EDICIÓN 3 : 2019 INACAL | BLOQUES PATRÓN MESA DE PLANITUD, TERMÓMETRO DE CONTACTO | Del 2023-07-25 al 2027-07-24
LC-001-1 | 1841 | 2024-04-11 | AV. VENEZUELA N° 2040-LIMA | DIMENSIONAL | COMPARADORES DIGITALES Y ANALÓGICOS | [0 - 50] mm | $$\text{3,1 µm}$$ | COMPARACIÓN CON BLOQUES PATRÓN DE LONGITUD | PC-014 PROCEDIMIENTO PARA LA CALIBRACIÓN DE COMPARADORES UTILIZANDO BLOQUES PATRONES DE LONGITUD EDICIÓN 3 : 2019 INACAL | BLOQUES PATRÓN MESA DE PLANITUD, TERMÓMETRO DE CONTACTO | Del 2023-07-25 al 2027-07-24
LC-001-1 | 1842 | 2024-04-11 | AV. VENEZUELA N° 2040-LIMA | DIMENSIONAL | COMPARADORES DIGITALES Y ANALÓGICOS | [0 - 100] mm | $$\text{3,7 µm}$$ | COMPARACIÓN CON BLOQUES PATRÓN DE LONGITUD | PC-014 PROCEDIMIENTO PARA LA CALIBRACIÓN DE COMPARADORES UTILIZANDO BLOQUES PATRONES DE LONGITUD EDICIÓN 3 : 2019 INACAL | BLOQUES PATRÓN MESA DE PLANITUD, TERMÓMETRO DE CONTACTO | Del 2023-07-25 al 2027-07-24
LC-001-1 | 1843 | 2024-04-11 | AV. VENEZUELA N° 2040-LIMA | DIMENSIONAL | BLOQUE PATRÓN DE LONGITUD -GRADOS 0, 1 Y 2-(MATERIAL: ACERO) | [0,5 - 100] mm | $$ \begin{gather*} 73,54 + 0,810 \times ln \\ \text{donde} \ ln \ \text{es numéricamente igual a la longitud nominal del bloque expresada en milímetros nm} \end{gather*} $$ | MEDICIÓN POR COMPARACIÓN | NORMA UNE-EN ISO 3650:2000, ESPECIFICACIÓN GEOMÉTRICA DE PRODUCTOS (GPS). PATRONES DE LONGITUD. BLOQUES PATRÓN. (ISO 3650:1998). | BLOQUE PATRÓN, LONGITUDINAL , GRADO K | Del 2023-07-25 al 2027-07-24
LC-001-1 | 1844 | 2024-04-11 | AV. VENEZUELA N° 2040-LIMA | TEMPERATURA | TERMÓMETRO DIGITAL (1) | [-25 - 5] °C | $$\text{0,060 °C }$$ | COMPARACIÓN DIRECTA |  | TERMÓMETRO DIGITAL | Del 2023-07-25 al 2027-07-24
LC-001-1 | 1845 | 2024-04-11 | AV. VENEZUELA N° 2040-LIMA | TEMPERATURA | TERMÓMETRO DIGITAL (1) | [5 - 80] °C | $$\text{0,042 °C }$$ | COMPARACIÓN DIRECTA | PC-MT-001 PROCEDIMIENTO DE CALIBRACIÓN DE TERMÓMETROS CON INDICACIÓN DIGITAL REV. 07: 2015 METROIL ( BASADO EN TH-001 "PROCEDIENTO PARA LA CALIBRACIÓN DE TERMÓMETROS DIGITALES" EDICIÓN DIGITAL 1 - CEM-ESPAÑA) VALIDADO MODIFICADO | TERMÓMETRO DIGITAL | Del 2023-07-25 al 2027-07-24
LC-001-1 | 1846 | 2024-04-11 | AV. VENEZUELA N° 2040-LIMA | TEMPERATURA | TERMÓMETRO DIGITAL (1) | [80 - 200 ] °C | $$\text{0,044 °C }$$ | COMPARACIÓN DIRECTA | PC-MT-001 PROCEDIMIENTO DE CALIBRACIÓN DE TERMÓMETROS CON INDICACIÓN DIGITAL REV. 07: 2015 METROIL ( BASADO EN TH-001 "PROCEDIENTO PARA LA CALIBRACIÓN DE TERMÓMETROS DIGITALES" EDICIÓN DIGITAL 1 - CEM-ESPAÑA) VALIDADO MODIFICADO | TERMÓMETRO DIGITAL | Del 2023-07-25 al 2027-07-24
LC-001-1 | 1847 | 2024-04-11 | AV. VENEZUELA N° 2040-LIMA | TEMPERATURA | TERMÓMETRO DIGITAL (1) | [200 - 1000 ] °C | $$\text{1,6 °C }$$ | COMPARACIÓN DIRECTA | PC-MT-001 PROCEDIMIENTO DE CALIBRACIÓN DE TERMÓMETROS CON INDICACIÓN DIGITAL REV. 07: 2015 METROIL ( BASADO EN TH-001 "PROCEDIENTO PARA LA CALIBRACIÓN DE TERMÓMETROS DIGITALES" EDICIÓN DIGITAL 1 - CEM-ESPAÑA) VALIDADO MODIFICADO | TERMÓMETRO DIGITAL | Del 2023-07-25 al 2027-07-24
LC-001-1 | 1848 | 2024-04-11 | AV. VENEZUELA N° 2040-LIMA | TEMPERATURA | TERMOHIGRÓMETRO -(FUNCIÓN TEMPERATURA - SENSOR OUT) (1) | [-25 - 5] °C | $$\text{0,06 °C }$$ | COMPARACIÓN DIRECTA | PC-MT-001 PROCEDIMIENTO DE CALIBRACIÓN DE TERMÓMETROS CON INDICACIÓN DIGITAL REV. 07: 2015 METROIL ( BASADO EN TH-001 "PROCEDIENTO PARA LA CALIBRACIÓN DE TERMÓMETROS DIGITALES" EDICIÓN DIGITAL 1 - CEM-ESPAÑA) VALIDADO APLICADO FUERA DEL ALCANCE | TERMÓMETRO DIGITAL | Del 2023-07-25 al 2027-07-24
LC-001-1 | 1849 | 2024-04-11 | AV. VENEZUELA N° 2040-LIMA | TEMPERATURA | TERMOHIGRÓMETRO (FUNCIÓN TEMPERATURA - SENSOR OUT) (1) | [5 - 200 ] °C | $$\text{0,07 °C }$$ | COMPARACIÓN DIRECTA | PC-MT-001 PROCEDIMIENTO DE CALIBRACIÓN DE TERMÓMETROS CON INDICACIÓN DIGITAL REV. 07: 2015 METROIL ( BASADO EN TH-001 "PROCEDIENTO PARA LA CALIBRACIÓN DE TERMÓMETROS DIGITALES" EDICIÓN DIGITAL 1 - CEM-ESPAÑA) VALIDADO APLICADO FUERA DEL ALCANCE | TERMÓMETRO DIGITAL | Del 2023-07-25 al 2027-07-24
LC-001-1 | 1850 | 2024-04-11 | AV. VENEZUELA N° 2040-LIMA | TEMPERATURA | TERMOHIGRÓMETRO -(FUNCIÓN TEMPERATURA - SENSOR IN) (1) | [15 - 30 ] °C | $$\text{0,2 °C }$$ | COMPARACIÓN DIRECTA | PC-MT-002 "PROCEDIMIENTO DE CALIBRACIÓN DE MEDIDORES DE HUMEDAD Y/O TEMPERATURA" REV. 00: 2017 DE METROIL (BASADO EN "A GUIDE TO THE MEASUREMENTS OF HUMIDITY" NPL PUBLISHED 1996 (VALIDADO APLICADO FUERA DEL ALCANCE) | TERMÓMETRO DIGITAL | Del 2023-07-25 al 2027-07-24
LC-001-1 | 1851 | 2024-04-11 | AV. VENEZUELA N° 2040-LIMA | TEMPERATURA | TERMÓMETRO DE LÍQUIDO EN VIDRIO (1) | [-30 - 136] °C | $$\text{0,032 °C }$$ | COMPARACIÓN DIRECTA | PC-MT-005 PROCEDIMIENTO DE CALIBRACIÓN DE TERMÓMETROS DE LÍQUIDO EN VIDRIO" REV. 09: 2017 DE METROIL (BASADO EN EL "PROCEDIMIENTO PARA LA CALIBRACIÓN POR COMPARACIÓN DE TERMÓMETROS DE COLUMNA DE LÍQUIDO DE INMERSIÓN TOTAL" EDICIÓN DIGITAL 1 - CEM-ESPAÑA) | TERMÓMETRO DIGITAL | Del 2023-07-25 al 2027-07-24
LC-001-1 | 1852 | 2024-04-11 | AV. VENEZUELA N° 2040-LIMA | TEMPERATURA | TERMÓMETRO DE LÍQUIDO EN VIDRIO (1) | [136 - 200 ] °C | $$\text{0,050 °C }$$ | COMPARACIÓN DIRECTA | PC-MT-005 PROCEDIMIENTO DE CALIBRACIÓN DE TERMÓMETROS DE LÍQUIDO EN VIDRIO" REV. 09: 2017 DE METROIL (BASADO EN EL "PROCEDIMIENTO PARA LA CALIBRACIÓN POR COMPARACIÓN DE TERMÓMETROS DE COLUMNA DE LÍQUIDO DE INMERSIÓN TOTAL" EDICIÓN DIGITAL 1 - CEM-ESPAÑA) | TERMÓMETRO DIGITAL | Del 2023-07-25 al 2027-07-24
LC-001-1 | 1853 | 2024-04-11 | AV. VENEZUELA N° 2040-LIMA | TEMPERATURA | TERMÓMETRO DE INDICACIÓN ANALÓGICA (1) | [-30 - 200] °C | $$\text{0,58 °C }$$ | COMPARACIÓN DIRECTA | PC-MT-015 PROCEDIMIENTO DE CALIBRACIÓN DE TERMÓMETROS CON INDICACIÓN ANALÓGICA" REV. 04:2021 (BASADO EN LA NORMA "THERMOMETER, DIRECT READING AND REMOTE READING" ASME B40.200 REV.2013 ) | TERMÓMETRO DIGITAL | Del 2023-07-25 al 2027-07-24
LC-001-1 | 1854 | 2024-04-11 | AV. VENEZUELA N° 2040-LIMA | TEMPERATURA | AUTOCLAVES (3) | [100 - 180] °C | Consultar con el OEC | COMPARACIÓN DIRECTA | PC-006 PROCEDIMIENTO DE CALIBRACIÓN DE AUTOCLAVES SNM-INDECOPI 2DA. EDICIÓN: 2008 | TERMOPARES K | Del 2023-07-25 al 2027-07-24
LC-001-1 | 1855 | 2024-04-11 | AV. VENEZUELA N° 2040-LIMA | TEMPERATURA | BAÑO TERMOSTÁTICO-CON TOLERANCIA-MAYOR O IGUAL A 1 °C (2) | [0 - 130] °C | $$ \begin{gather*} \text{Máxima Temperatura Medida: 0,22 °C} \\ \text{Mínima Temperatura Medida: 0,22 °C} \\ \text{Desv. Temperatura Tiempo: 0,04 °C} \\ \text{Desv. Temperatura Espacio: 0,17 °C} \\ \text{Estabilidad (±) : 0,02 °C} \\ \text{Uniformidad: 0,12 °C} \end{gather*} $$ | DETERMINACIÓN DE TEMPERATURA | PC-018 PROCEDIMIENTO PARA LA CALIBRACIÓN O CARACTERIZACIÓN DE MEDIOS ISOTERMOS CON AIRE COMO MEDIO TERMOSTÁTICO 2DA.EDICIÓN 2009 VALIDADO (APLICADO FUERA DEL ALCANCE) | TERMÓMETRO, MULTICANAL | Del 2023-07-25 al 2027-07-24
LC-001-1 | 1856 | 2024-04-11 | AV. VENEZUELA N° 2040-LIMA | TEMPERATURA | BAÑOS TERMOSTÁTICOS CON TOLERANCIA DE 0,1 °C A 1 °C | [-30 - 200] °C | Consultar con el OEC | DETERMINACIÓN DE TEMPERATURA | PC-019 PROCEDIMIENTO PARA LA CALIBRACIÓN DE BAÑOS TERMOSTÁTICOS. INDECOPI/SNM (VALIDADO) | TERMÓMETRO DE RESISTENCIA DE PLATINO DE , 100 OHM | Del 2023-07-25 al 2027-07-24
LC-001-1 | 1857 | 2024-04-11 | AV. VENEZUELA N° 2040-LIMA | TEMPERATURA | MEDIOS ISOTERMOS CON TOLERANCIA MAYOR O IGUAL A 0,5 °C | [-30 - 200] °C | Consultar con el OEC | DETERMINACIÓN DE TEMPERATURA | PC-018 PROCEDIMIENTO PARA LA CALIBRACIÓN DE MEDIOS ISOTERMOS CON AIRE COMO MEDIO TERMOSTÁTICO. INDECOPI/SNM (VALIDADO) | TERMOPAR , TIPO K;, TIPO J | Del 2023-07-25 al 2027-07-24
LC-001-1 | 1858 | 2024-04-11 | AV. VENEZUELA N° 2040-LIMA | TEMPERATURA | MEDIOS ISOTERMOS CON TOLERANCIA MAYOR O IGUAL A 5 °C | [200 - 1000] °C | Consultar con el OEC | DETERMINACIÓN DE TEMPERATURA | PC-018 PROCEDIMIENTO PARA LA CALIBRACIÓN DE MEDIOS ISOTERMOS CON AIRE COMO MEDIO TERMOSTÁTICO. INDECOPI/SNM | TERMOPAR , TIPO K;, TIPO J | Del 2023-07-25 al 2027-07-24
LC-001-1 | 1859 | 2024-04-11 | AV. VENEZUELA N° 2040-LIMA | HUMEDAD | MEDIDORES DE HUMEDAD Y/O TEMPERATURA | [35 - 95 ] % | $$\text{≥ 2,8 %H.R.}$$ | COMPARACIÓN DIRECTA | PC-MT-002 PROCEDIMIENTO DE CALIBRACIÓN DE MEDIDORES DE HUMEDAD Y/O TEMPERATURA REV. 00: 2017 METROIL (BASADO EN "A GUIDE TO THE MEASUREMENT OF HUMIDITY" NPL - PUBLISHED 1996, VALIDADO - MODIFICADO) | TERMOHIGRÓMETRO | Del 2023-07-25 al 2027-07-24
LC-001-1 | 1860 | 2024-04-11 | AV. VENEZUELA N° 2040-LIMA | TEMPERATURA | MEDIDOR DE TEMPERATURA-AMBIENTAL (1)-ESTACIONES METEREOLÓGICAS (1)-DATALOGGER (1)-MEDIDOR DE STRESS TÉRMICO (1) | [10 - 40] °C | $$\text{0,42 °C}$$ | COMPARACIÓN DIRECTA | PC-026 PROCEDIMIENTO PARA LA CALIBRACIÓN DE HIGRÓMETROS Y TERMÓMETROS AMBIENTALES 1RA EDICIÓN : 2019 INACAL-DM | TERMÓMETRO DIGITAL | Del 2023-07-25 al 2027-07-24
LC-001-1 | 1861 | 2024-04-11 | AV. VENEZUELA N° 2040-LIMA | HUMEDAD | MEDIDOR DE HUMEDAD-RELATIVA AMBIENTAL (1) | [10 - 90] %hr | $$ \begin{gather*} 9,4 \times 10^{-3}H + 1,39 \\ \text{(De 1,5 %hr a 2,3 %hr)} \\ \text{(H : Humedad relativa en %hr)} \end{gather*} $$ | COMPARACIÓN DIRECTA | PC-026 PROCEDIMIENTO PARA LA CALIBRACIÓN DE HIGRÓMETROS Y TERMÓMETROS AMBIENTALES 1RA EDICIÓN : 2019 INACAL-DM | HIGRÓMETRO DIGITAL | Del 2023-07-25 al 2027-07-24
LC-001-1 | 1862 | 2024-04-11 | AV. VENEZUELA N° 2040-LIMA | VOLUMEN | BURETA (1) | [0,01 - 2] ml | $$\text{0,002 ml}$$ | GRAVIMÉTRICO | PC-015 PROCEDIMIENTO PARA LA CALIBRACIÓN DE MATERIAL VOLUMETRICO DE VIDRIO Y PLASTICO , 5TA EDICIÓN 2017 (VALIDADO - MODIFICADO) | BALANZA CLASE I | Del 2023-07-25 al 2027-07-24
LC-001-1 | 1863 | 2024-04-11 | AV. VENEZUELA N° 2040-LIMA | VOLUMEN | BURETA (1) | [0,01 - 5] ml | $$\text{0,003 ml}$$ | GRAVIMÉTRICO | PC-015 PROCEDIMIENTO PARA LA CALIBRACIÓN DE MATERIAL VOLUMETRICO DE VIDRIO Y PLASTICO , 5TA EDICIÓN 2017 (VALIDADO - MODIFICADO) | BALANZA CLASE I | Del 2023-07-25 al 2027-07-24
LC-001-1 | 1864 | 2024-04-11 | AV. VENEZUELA N° 2040-LIMA | VOLUMEN | BURETA (1) | [0,02 - 10] ml | $$\text{0,003 ml}$$ | GRAVIMÉTRICO | PC-015 PROCEDIMIENTO PARA LA CALIBRACIÓN DE MATERIAL VOLUMETRICO DE VIDRIO Y PLASTICO , 5TA EDICIÓN 2017 (VALIDADO - MODIFICADO) | BALANZA CLASE I | Del 2023-07-25 al 2027-07-24
LC-001-1 | 1865 | 2024-04-11 | AV. VENEZUELA N° 2040-LIMA | VOLUMEN | BURETA (1) | [0,05 - 25] ml | $$\text{0,006 ml}$$ | GRAVIMÉTRICO | PC-015 PROCEDIMIENTO PARA LA CALIBRACIÓN DE MATERIAL VOLUMETRICO DE VIDRIO Y PLASTICO , 5TA EDICIÓN 2017 (VALIDADO - MODIFICADO) | BALANZA CLASE I | Del 2023-07-25 al 2027-07-24
LC-001-1 | 1866 | 2024-04-11 | AV. VENEZUELA N° 2040-LIMA | VOLUMEN | BURETA (1) | [0,1 - 50] ml | $$\text{0,008 ml}$$ | GRAVIMÉTRICO | PC-015 PROCEDIMIENTO PARA LA CALIBRACIÓN DE MATERIAL VOLUMETRICO DE VIDRIO Y PLASTICO , 5TA EDICIÓN 2017 (VALIDADO - MODIFICADO) | BALANZA CLASE I | Del 2023-07-25 al 2027-07-24
LC-001-1 | 1867 | 2024-04-11 | AV. VENEZUELA N° 2040-LIMA | VOLUMEN | BURETA (1) | [10 - 100] ml | $$\text{0,020 ml}$$ | GRAVIMÉTRICO | PC-015 PROCEDIMIENTO PARA LA CALIBRACIÓN DE MATERIAL VOLUMETRICO DE VIDRIO Y PLASTICO , 5TA EDICIÓN 2017 (VALIDADO - MODIFICADO) | BALANZA CLASE I | Del 2023-07-25 al 2027-07-24
LC-001-1 | 1868 | 2024-04-11 | AV. VENEZUELA N° 2040-LIMA | VOLUMEN | PIPETA DE UNO Y DOS TRAZOS (1) | [0,5 - 0,5] ml | $$\text{0,0016 ml}$$ | GRAVIMÉTRICO | PC-015 PROCEDIMIENTO PARA LA CALIBRACIÓN DE MATERIAL VOLUMETRICO DE VIDRIO Y PLASTICO , 5TA EDICIÓN 2017 (VALIDADO - MODIFICADO) | BALANZA CLASE I | Del 2023-07-25 al 2027-07-24
LC-001-1 | 1869 | 2024-04-11 | AV. VENEZUELA N° 2040-LIMA | VOLUMEN | PIPETA DE UNO Y DOS TRAZOS (1) | [1 - 1] ml | $$\text{0,0016 ml}$$ | GRAVIMÉTRICO | PC-015 PROCEDIMIENTO PARA LA CALIBRACIÓN DE MATERIAL VOLUMETRICO DE VIDRIO Y PLASTICO , 5TA EDICIÓN 2017 (VALIDADO - MODIFICADO) | BALANZA CLASE I | Del 2023-07-25 al 2027-07-24
LC-001-1 | 1870 | 2024-04-11 | AV. VENEZUELA N° 2040-LIMA | VOLUMEN | PIPETA DE UNO Y DOS TRAZOS (1) | [2 - 2] ml | $$\text{0,0018 ml}$$ | GRAVIMÉTRICO | PC-015 PROCEDIMIENTO PARA LA CALIBRACIÓN DE MATERIAL VOLUMETRICO DE VIDRIO Y PLASTICO , 5TA EDICIÓN 2017 (VALIDADO - MODIFICADO) | BALANZA CLASE I | Del 2023-07-25 al 2027-07-24
LC-001-1 | 1871 | 2024-04-11 | AV. VENEZUELA N° 2040-LIMA | VOLUMEN | PIPETA DE UNO Y DOS TRAZOS (1) | [2,5 - 2,5] ml | $$\text{0,0023 ml}$$ | GRAVIMÉTRICO | PC-015 PROCEDIMIENTO PARA LA CALIBRACIÓN DE MATERIAL VOLUMETRICO DE VIDRIO Y PLASTICO , 5TA EDICIÓN 2017 (VALIDADO - MODIFICADO) | BALANZA CLASE I | Del 2023-07-25 al 2027-07-24
LC-001-1 | 1872 | 2024-04-11 | AV. VENEZUELA N° 2040-LIMA | VOLUMEN | PIPETA DE UNO Y DOS TRAZOS (1) | [3 - 3] ml | $$\text{0,002 ml}$$ | GRAVIMÉTRICO | PC-015 PROCEDIMIENTO PARA LA CALIBRACIÓN DE MATERIAL VOLUMETRICO DE VIDRIO Y PLASTICO , 5TA EDICIÓN 2017 (VALIDADO - MODIFICADO) | BALANZA CLASE I | Del 2023-07-25 al 2027-07-24
LC-001-1 | 1873 | 2024-04-11 | AV. VENEZUELA N° 2040-LIMA | VOLUMEN | PIPETA DE UNO Y DOS TRAZOS (1) | [4 - 4] ml | $$\text{0,003 ml}$$ | GRAVIMÉTRICO | PC-015 PROCEDIMIENTO PARA LA CALIBRACIÓN DE MATERIAL VOLUMETRICO DE VIDRIO Y PLASTICO , 5TA EDICIÓN 2017 (VALIDADO - MODIFICADO) | BALANZA CLASE I | Del 2023-07-25 al 2027-07-24
LC-001-1 | 1874 | 2024-04-11 | AV. VENEZUELA N° 2040-LIMA | VOLUMEN | PIPETA DE UNO Y DOS TRAZOS (1) | [5 - 5] ml | $$\text{0,003 ml}$$ | GRAVIMÉTRICO | PC-015 PROCEDIMIENTO PARA LA CALIBRACIÓN DE MATERIAL VOLUMETRICO DE VIDRIO Y PLASTICO , 5TA EDICIÓN 2017 (VALIDADO - MODIFICADO) | BALANZA CLASE I | Del 2023-07-25 al 2027-07-24
LC-001-1 | 1875 | 2024-04-11 | AV. VENEZUELA N° 2040-LIMA | VOLUMEN | PIPETA DE UNO Y DOS TRAZOS (1) | [6 - 6] ml | $$\text{0,003 ml}$$ | GRAVIMÉTRICO | PC-015 PROCEDIMIENTO PARA LA CALIBRACIÓN DE MATERIAL VOLUMETRICO DE VIDRIO Y PLASTICO , 5TA EDICIÓN 2017 (VALIDADO - MODIFICADO) | BALANZA CLASE I | Del 2023-07-25 al 2027-07-24
LC-001-1 | 1876 | 2024-04-11 | AV. VENEZUELA N° 2040-LIMA | VOLUMEN | PIPETA DE UNO Y DOS TRAZOS (1) | [7 - 7] ml | $$\text{0,003 ml}$$ | GRAVIMÉTRICO | PC-015 PROCEDIMIENTO PARA LA CALIBRACIÓN DE MATERIAL VOLUMETRICO DE VIDRIO Y PLASTICO , 5TA EDICIÓN 2017 (VALIDADO - MODIFICADO) | BALANZA CLASE I | Del 2023-07-25 al 2027-07-24
LC-001-1 | 1877 | 2024-04-11 | AV. VENEZUELA N° 2040-LIMA | VOLUMEN | PIPETA DE UNO Y DOS TRAZOS (1) | [8 - 8] ml | $$\text{0,003 ml}$$ | GRAVIMÉTRICO | PC-015 PROCEDIMIENTO PARA LA CALIBRACIÓN DE MATERIAL VOLUMETRICO DE VIDRIO Y PLASTICO , 5TA EDICIÓN 2017 (VALIDADO - MODIFICADO) | BALANZA CLASE I | Del 2023-07-25 al 2027-07-24
LC-001-1 | 1878 | 2024-04-11 | AV. VENEZUELA N° 2040-LIMA | VOLUMEN | PIPETA DE UNO Y DOS TRAZOS (1) | [9 - 9] ml | $$\text{0,003 ml}$$ | GRAVIMÉTRICO | PC-015 PROCEDIMIENTO PARA LA CALIBRACIÓN DE MATERIAL VOLUMETRICO DE VIDRIO Y PLASTICO , 5TA EDICIÓN 2017 (VALIDADO - MODIFICADO) | BALANZA CLASE I | Del 2023-07-25 al 2027-07-24
LC-001-1 | 1879 | 2024-04-11 | AV. VENEZUELA N° 2040-LIMA | VOLUMEN | PIPETA DE UNO Y DOS TRAZOS (1) | [10 - 10] ml | $$\text{0,003 ml}$$ | GRAVIMÉTRICO | PC-015 PROCEDIMIENTO PARA LA CALIBRACIÓN DE MATERIAL VOLUMETRICO DE VIDRIO Y PLASTICO , 5TA EDICIÓN 2017 (VALIDADO - MODIFICADO) | BALANZA CLASE I | Del 2023-07-25 al 2027-07-24
LC-001-1 | 1880 | 2024-04-11 | AV. VENEZUELA N° 2040-LIMA | VOLUMEN | PIPETA DE UNO Y DOS TRAZOS (1) | [11 - 11] ml | $$\text{0,004 ml}$$ | GRAVIMÉTRICO | PC-015 PROCEDIMIENTO PARA LA CALIBRACIÓN DE MATERIAL VOLUMETRICO DE VIDRIO Y PLASTICO , 5TA EDICIÓN 2017 (VALIDADO - MODIFICADO) | BALANZA CLASE I | Del 2023-07-25 al 2027-07-24
LC-001-1 | 1881 | 2024-04-11 | AV. VENEZUELA N° 2040-LIMA | VOLUMEN | PIPETA DE UNO Y DOS TRAZOS (1) | [15 - 15] ml | $$\text{0,004 ml}$$ | GRAVIMÉTRICO | PC-015 PROCEDIMIENTO PARA LA CALIBRACIÓN DE MATERIAL VOLUMETRICO DE VIDRIO Y PLASTICO , 5TA EDICIÓN 2017 (VALIDADO - MODIFICADO) | BALANZA CLASE I | Del 2023-07-25 al 2027-07-24
LC-001-1 | 1882 | 2024-04-11 | AV. VENEZUELA N° 2040-LIMA | VOLUMEN | PIPETA DE UNO Y DOS TRAZOS (1) | [20 - 20] ml | $$\text{0,005 ml}$$ | GRAVIMÉTRICO | PC-015 PROCEDIMIENTO PARA LA CALIBRACIÓN DE MATERIAL VOLUMETRICO DE VIDRIO Y PLASTICO , 5TA EDICIÓN 2017 (VALIDADO - MODIFICADO) | BALANZA CLASE I | Del 2023-07-25 al 2027-07-24
LC-001-1 | 1883 | 2024-04-11 | AV. VENEZUELA N° 2040-LIMA | VOLUMEN | PIPETA DE UNO Y DOS TRAZOS (1) | [25 - 25] ml | $$\text{0,006 ml}$$ | GRAVIMÉTRICO | PC-015 PROCEDIMIENTO PARA LA CALIBRACIÓN DE MATERIAL VOLUMETRICO DE VIDRIO Y PLASTICO , 5TA EDICIÓN 2017 (VALIDADO - MODIFICADO) | BALANZA CLASE I | Del 2023-07-25 al 2027-07-24
LC-001-1 | 1884 | 2024-04-11 | AV. VENEZUELA N° 2040-LIMA | VOLUMEN | PIPETA DE UNO Y DOS TRAZOS (1) | [30 - 30] ml | $$\text{0,006 ml}$$ | GRAVIMÉTRICO | PC-015 PROCEDIMIENTO PARA LA CALIBRACIÓN DE MATERIAL VOLUMETRICO DE VIDRIO Y PLASTICO , 5TA EDICIÓN 2017 (VALIDADO - MODIFICADO) | BALANZA CLASE I | Del 2023-07-25 al 2027-07-24
LC-001-1 | 1885 | 2024-04-11 | AV. VENEZUELA N° 2040-LIMA | VOLUMEN | PIPETA DE UNO Y DOS TRAZOS (1) | [40 - 40] ml | $$\text{0,006 ml}$$ | GRAVIMÉTRICO | PC-015 PROCEDIMIENTO PARA LA CALIBRACIÓN DE MATERIAL VOLUMETRICO DE VIDRIO Y PLASTICO , 5TA EDICIÓN 2017 (VALIDADO - MODIFICADO) | BALANZA CLASE I | Del 2023-07-25 al 2027-07-24
LC-001-1 | 1886 | 2024-04-11 | AV. VENEZUELA N° 2040-LIMA | VOLUMEN | PIPETA DE UNO Y DOS TRAZOS (1) | [50 - 50] ml | $$\text{0,006 ml}$$ | GRAVIMÉTRICO | PC-015 PROCEDIMIENTO PARA LA CALIBRACIÓN DE MATERIAL VOLUMETRICO DE VIDRIO Y PLASTICO , 5TA EDICIÓN 2017 (VALIDADO - MODIFICADO) | BALANZA CLASE I | Del 2023-07-25 al 2027-07-24
LC-001-1 | 1887 | 2024-04-11 | AV. VENEZUELA N° 2040-LIMA | VOLUMEN | PIPETA DE UNO Y DOS TRAZOS (1) | [100 - 100] ml | $$\text{0,010 ml}$$ | GRAVIMÉTRICO | PC-015 PROCEDIMIENTO PARA LA CALIBRACIÓN DE MATERIAL VOLUMETRICO DE VIDRIO Y PLASTICO , 5TA EDICIÓN 2017 (VALIDADO - MODIFICADO) | BALANZA CLASE I | Del 2023-07-25 al 2027-07-24
LC-001-1 | 1888 | 2024-04-11 | AV. VENEZUELA N° 2040-LIMA | VOLUMEN | MATRAZ DE UN SOLO TRAZO (2) | [5 - 5] ml | $$\text{0,003 ml}$$ | GRAVIMÉTRICO | PC-015 PROCEDIMIENTO PARA LA CALIBRACIÓN DE MATERIAL VOLUMETRICO DE VIDRIO Y PLASTICO , 5TA EDICIÓN 2017 (VALIDADO - MODIFICADO) | BALANZA CLASE I | Del 2023-07-25 al 2027-07-24
LC-001-1 | 1889 | 2024-04-11 | AV. VENEZUELA N° 2040-LIMA | VOLUMEN | MATRAZ DE UN SOLO TRAZO (2) | [10 - 10] ml | $$\text{0,004 ml}$$ | GRAVIMÉTRICO | PC-015 PROCEDIMIENTO PARA LA CALIBRACIÓN DE MATERIAL VOLUMETRICO DE VIDRIO Y PLASTICO , 5TA EDICIÓN 2017 (VALIDADO - MODIFICADO) | BALANZA CLASE I | Del 2023-07-25 al 2027-07-24
LC-001-1 | 1890 | 2024-04-11 | AV. VENEZUELA N° 2040-LIMA | VOLUMEN | MATRAZ DE UN SOLO TRAZO (2) | [20 - 20] ml | $$\text{0,006 ml}$$ | GRAVIMÉTRICO | PC-015 PROCEDIMIENTO PARA LA CALIBRACIÓN DE MATERIAL VOLUMETRICO DE VIDRIO Y PLASTICO , 5TA EDICIÓN 2017 (VALIDADO - MODIFICADO) | BALANZA CLASE I | Del 2023-07-25 al 2027-07-24
LC-001-1 | 1891 | 2024-04-11 | AV. VENEZUELA N° 2040-LIMA | VOLUMEN | MATRAZ DE UN SOLO TRAZO (2) | [25 - 25] ml | $$\text{0,005 ml}$$ | GRAVIMÉTRICO | PC-015 PROCEDIMIENTO PARA LA CALIBRACIÓN DE MATERIAL VOLUMETRICO DE VIDRIO Y PLASTICO , 5TA EDICIÓN 2017 (VALIDADO - MODIFICADO) | BALANZA CLASE I | Del 2023-07-25 al 2027-07-24
LC-001-1 | 1892 | 2024-04-11 | AV. VENEZUELA N° 2040-LIMA | VOLUMEN | MATRAZ DE UN SOLO TRAZO (2) | [50 - 50] ml | $$\text{0,006 ml}$$ | GRAVIMÉTRICO | PC-015 PROCEDIMIENTO PARA LA CALIBRACIÓN DE MATERIAL VOLUMETRICO DE VIDRIO Y PLASTICO , 5TA EDICIÓN 2017 (VALIDADO - MODIFICADO) | BALANZA CLASE I | Del 2023-07-25 al 2027-07-24
LC-001-1 | 1893 | 2024-04-11 | AV. VENEZUELA N° 2040-LIMA | VOLUMEN | MATRAZ DE UN SOLO TRAZO (2) | [100 - 100] ml | $$\text{0,010 ml}$$ | GRAVIMÉTRICO | PC-015 PROCEDIMIENTO PARA LA CALIBRACIÓN DE MATERIAL VOLUMETRICO DE VIDRIO Y PLASTICO , 5TA EDICIÓN 2017 (VALIDADO - MODIFICADO) | BALANZA CLASE I | Del 2023-07-25 al 2027-07-24
LC-001-1 | 1894 | 2024-04-11 | AV. VENEZUELA N° 2040-LIMA | VOLUMEN | MATRAZ DE UN SOLO TRAZO (2) | [200 - 200] ml | $$\text{0,020 ml}$$ | GRAVIMÉTRICO | PC-015 PROCEDIMIENTO PARA LA CALIBRACIÓN DE MATERIAL VOLUMETRICO DE VIDRIO Y PLASTICO , 5TA EDICIÓN 2017 (VALIDADO - MODIFICADO) | BALANZA CLASE I | Del 2023-07-25 al 2027-07-24
LC-001-1 | 1895 | 2024-04-11 | AV. VENEZUELA N° 2040-LIMA | VOLUMEN | MATRAZ DE UN SOLO TRAZO (2) | [250 - 250] ml | $$\text{0,03 ml}$$ | GRAVIMÉTRICO | PC-015 PROCEDIMIENTO PARA LA CALIBRACIÓN DE MATERIAL VOLUMETRICO DE VIDRIO Y PLASTICO , 5TA EDICIÓN 2017 (VALIDADO - MODIFICADO) | BALANZA CLASE I | Del 2023-07-25 al 2027-07-24
LC-001-1 | 1896 | 2024-04-11 | AV. VENEZUELA N° 2040-LIMA | VOLUMEN | MATRAZ DE UN SOLO TRAZO (2) | [500 - 500] ml | $$\text{0,04 ml}$$ | GRAVIMÉTRICO | PC-015 PROCEDIMIENTO PARA LA CALIBRACIÓN DE MATERIAL VOLUMETRICO DE VIDRIO Y PLASTICO , 5TA EDICIÓN 2017 (VALIDADO - MODIFICADO) | BALANZA CLASE I | Del 2023-07-25 al 2027-07-24
LC-001-1 | 1897 | 2024-04-11 | AV. VENEZUELA N° 2040-LIMA | VOLUMEN | MATRAZ DE UN SOLO TRAZO (2) | [1000 - 1000] ml | $$\text{0,08 ml}$$ | GRAVIMÉTRICO | PC-015 PROCEDIMIENTO PARA LA CALIBRACIÓN DE MATERIAL VOLUMETRICO DE VIDRIO Y PLASTICO , 5TA EDICIÓN 2017 (VALIDADO - MODIFICADO) | BALANZA CLASE I | Del 2023-07-25 al 2027-07-24
LC-001-1 | 1898 | 2024-04-11 | AV. VENEZUELA N° 2040-LIMA | VOLUMEN | MATRAZ DE UN SOLO TRAZO (2) | [2000 - 2000] ml | $$\text{0,14 ml}$$ | GRAVIMÉTRICO | PC-015 PROCEDIMIENTO PARA LA CALIBRACIÓN DE MATERIAL VOLUMETRICO DE VIDRIO Y PLASTICO , 5TA EDICIÓN 2017 (VALIDADO - MODIFICADO) | BALANZA CLASE I | Del 2023-07-25 al 2027-07-24
LC-001-1 | 1899 | 2024-04-11 | AV. VENEZUELA N° 2040-LIMA | VOLUMEN | PIPETA GRADUADA (1) | [0,01 - 0,1] ml | $$\text{0,0014 ml}$$ | GRAVIMÉTRICO | PC-015 PROCEDIMIENTO PARA LA CALIBRACIÓN DE MATERIAL VOLUMETRICO DE VIDRIO Y PLASTICO , 5TA EDICIÓN 2017 (VALIDADO - MODIFICADO) | BALANZA CLASE I | Del 2023-07-25 al 2027-07-24
LC-001-1 | 1900 | 2024-04-11 | AV. VENEZUELA N° 2040-LIMA | VOLUMEN | PIPETA GRADUADA (1) | [0,01 - 0,2] ml | $$\text{0,0016 ml}$$ | GRAVIMÉTRICO | PC-015 PROCEDIMIENTO PARA LA CALIBRACIÓN DE MATERIAL VOLUMETRICO DE VIDRIO Y PLASTICO , 5TA EDICIÓN 2017 (VALIDADO - MODIFICADO) | BALANZA CLASE I | Del 2023-07-25 al 2027-07-24
LC-001-1 | 1901 | 2024-04-11 | AV. VENEZUELA N° 2040-LIMA | VOLUMEN | PIPETA GRADUADA (1) | [0,01 - 1] ml | $$\text{0,0020 ml}$$ | GRAVIMÉTRICO | PC-015 PROCEDIMIENTO PARA LA CALIBRACIÓN DE MATERIAL VOLUMETRICO DE VIDRIO Y PLASTICO , 5TA EDICIÓN 2017 (VALIDADO - MODIFICADO) | BALANZA CLASE I | Del 2023-07-25 al 2027-07-24
LC-001-1 | 1902 | 2024-04-11 | AV. VENEZUELA N° 2040-LIMA | VOLUMEN | PIPETA GRADUADA (1) | [0,02 - 2] ml | $$\text{0,0021 ml}$$ | GRAVIMÉTRICO | PC-015 PROCEDIMIENTO PARA LA CALIBRACIÓN DE MATERIAL VOLUMETRICO DE VIDRIO Y PLASTICO , 5TA EDICIÓN 2017 (VALIDADO - MODIFICADO) | BALANZA CLASE I | Del 2023-07-25 al 2027-07-24
LC-001-1 | 1903 | 2024-04-11 | AV. VENEZUELA N° 2040-LIMA | VOLUMEN | PIPETA GRADUADA (1) | [0,1 - 5] ml | $$\text{0,005 ml}$$ | GRAVIMÉTRICO | PC-015 PROCEDIMIENTO PARA LA CALIBRACIÓN DE MATERIAL VOLUMETRICO DE VIDRIO Y PLASTICO , 5TA EDICIÓN 2017 (VALIDADO - MODIFICADO) | BALANZA CLASE I | Del 2023-07-25 al 2027-07-24
LC-001-1 | 1904 | 2024-04-11 | AV. VENEZUELA N° 2040-LIMA | VOLUMEN | PIPETA GRADUADA (1) | [0,1 - 10] ml | $$\text{0,006 ml}$$ | GRAVIMÉTRICO | PC-015 PROCEDIMIENTO PARA LA CALIBRACIÓN DE MATERIAL VOLUMETRICO DE VIDRIO Y PLASTICO , 5TA EDICIÓN 2017 (VALIDADO - MODIFICADO) | BALANZA CLASE I | Del 2023-07-25 al 2027-07-24
LC-001-1 | 1905 | 2024-04-11 | AV. VENEZUELA N° 2040-LIMA | VOLUMEN | PIPETA GRADUADA (1) | [0,1 - 20] ml | $$\text{0,011 ml}$$ | GRAVIMÉTRICO | PC-015 PROCEDIMIENTO PARA LA CALIBRACIÓN DE MATERIAL VOLUMETRICO DE VIDRIO Y PLASTICO , 5TA EDICIÓN 2017 (VALIDADO - MODIFICADO) | BALANZA CLASE I | Del 2023-07-25 al 2027-07-24
LC-001-1 | 1906 | 2024-04-11 | AV. VENEZUELA N° 2040-LIMA | VOLUMEN | PIPETA GRADUADA (1) | [0,1 - 25] ml | $$\text{0,013 ml}$$ | GRAVIMÉTRICO | PC-015 PROCEDIMIENTO PARA LA CALIBRACIÓN DE MATERIAL VOLUMETRICO DE VIDRIO Y PLASTICO , 5TA EDICIÓN 2017 (VALIDADO - MODIFICADO) | BALANZA CLASE I | Del 2023-07-25 al 2027-07-24
LC-001-1 | 1907 | 2024-04-11 | AV. VENEZUELA N° 2040-LIMA | VOLUMEN | PICNÓMETRO (1)-(VALORES NOMINALES) | [10 - 10] ml | $$\text{0,001 ml}$$ | GRAVIMÉTRICO | PC-015 PROCEDIMIENTO PARA LA CALIBRACIÓN DE MATERIAL VOLUMETRICO DE VIDRIO Y PLASTICO , 5TA EDICIÓN 2017 (VALIDADO - MODIFICADO) | BALANZA CLASE I | Del 2023-07-25 al 2027-07-24
LC-001-1 | 1908 | 2024-04-11 | AV. VENEZUELA N° 2040-LIMA | VOLUMEN | PICNÓMETRO (1)-(VALORES NOMINALES) | [25 - 25] ml | $$\text{0,002 ml}$$ | GRAVIMÉTRICO | PC-015 PROCEDIMIENTO PARA LA CALIBRACIÓN DE MATERIAL VOLUMETRICO DE VIDRIO Y PLASTICO , 5TA EDICIÓN 2017 (VALIDADO - MODIFICADO) | BALANZA CLASE I | Del 2023-07-25 al 2027-07-24
LC-001-1 | 1909 | 2024-04-11 | AV. VENEZUELA N° 2040-LIMA | VOLUMEN | PICNÓMETRO (1)-(VALORES NOMINALES) | [50 - 50] ml | $$\text{0,004 ml}$$ | GRAVIMÉTRICO | PC-015 PROCEDIMIENTO PARA LA CALIBRACIÓN DE MATERIAL VOLUMETRICO DE VIDRIO Y PLASTICO , 5TA EDICIÓN 2017 (VALIDADO - MODIFICADO) | BALANZA CLASE I | Del 2023-07-25 al 2027-07-24
LC-001-1 | 1910 | 2024-04-11 | AV. VENEZUELA N° 2040-LIMA | VOLUMEN | PROBETA (1) | [0,1 - 5] ml | $$\text{0,01 ml}$$ | GRAVIMÉTRICO | PC-015 PROCEDIMIENTO PARA LA CALIBRACIÓN DE MATERIAL VOLUMETRICO DE VIDRIO Y PLASTICO , 5TA EDICIÓN 2017 (VALIDADO MODIFCADO) | BALANZA CLASE I | Del 2023-07-25 al 2027-07-24
LC-001-1 | 1911 | 2024-04-11 | AV. VENEZUELA N° 2040-LIMA | VOLUMEN | PROBETA (1) | [0,1 - 10] ml | $$\text{0,01 ml}$$ | GRAVIMÉTRICO | PC-015 PROCEDIMIENTO PARA LA CALIBRACIÓN DE MATERIAL VOLUMETRICO DE VIDRIO Y PLASTICO , 5TA EDICIÓN 2017 (VALIDADO MODIFCADO) | BALANZA CLASE I | Del 2023-07-25 al 2027-07-24
LC-001-1 | 1912 | 2024-04-11 | AV. VENEZUELA N° 2040-LIMA | VOLUMEN | PROBETA (1) | [0,5 - 25] ml | $$\text{0,04 ml}$$ | GRAVIMÉTRICO | PC-015 PROCEDIMIENTO PARA LA CALIBRACIÓN DE MATERIAL VOLUMETRICO DE VIDRIO Y PLASTICO , 5TA EDICIÓN 2017 (VALIDADO MODIFCADO) | BALANZA CLASE I | Del 2023-07-25 al 2027-07-24
LC-001-1 | 1913 | 2024-04-11 | AV. VENEZUELA N° 2040-LIMA | VOLUMEN | PROBETA (1) | [1 - 50] ml | $$\text{0,05 ml}$$ | GRAVIMÉTRICO | PC-015 PROCEDIMIENTO PARA LA CALIBRACIÓN DE MATERIAL VOLUMETRICO DE VIDRIO Y PLASTICO , 5TA EDICIÓN 2017 (VALIDADO MODIFCADO) | BALANZA CLASE I | Del 2023-07-25 al 2027-07-24
LC-001-1 | 1914 | 2024-04-11 | AV. VENEZUELA N° 2040-LIMA | VOLUMEN | PROBETA (1) | [1 - 100] ml | $$\text{0,10 ml}$$ | GRAVIMÉTRICO | PC-015 PROCEDIMIENTO PARA LA CALIBRACIÓN DE MATERIAL VOLUMETRICO DE VIDRIO Y PLASTICO , 5TA EDICIÓN 2017 (VALIDADO MODIFCADO) | BALANZA CLASE I | Del 2023-07-25 al 2027-07-24
LC-001-1 | 1915 | 2024-04-11 | AV. VENEZUELA N° 2040-LIMA | VOLUMEN | PROBETA (1) | [2 - 200] ml | $$\text{0,20 ml}$$ | GRAVIMÉTRICO | PC-015 PROCEDIMIENTO PARA LA CALIBRACIÓN DE MATERIAL VOLUMETRICO DE VIDRIO Y PLASTICO , 5TA EDICIÓN 2017 (VALIDADO MODIFCADO) | BALANZA CLASE I | Del 2023-07-25 al 2027-07-24
LC-001-1 | 1916 | 2024-04-11 | AV. VENEZUELA N° 2040-LIMA | VOLUMEN | PROBETA (1) | [2 - 250] ml | $$\text{0,20 ml}$$ | GRAVIMÉTRICO | PC-015 PROCEDIMIENTO PARA LA CALIBRACIÓN DE MATERIAL VOLUMETRICO DE VIDRIO Y PLASTICO , 5TA EDICIÓN 2017 (VALIDADO MODIFCADO) | BALANZA CLASE I | Del 2023-07-25 al 2027-07-24
LC-001-1 | 1917 | 2024-04-11 | AV. VENEZUELA N° 2040-LIMA | VOLUMEN | PROBETA (1) | [5 - 500] ml | $$\text{0,50 ml}$$ | GRAVIMÉTRICO | PC-015 PROCEDIMIENTO PARA LA CALIBRACIÓN DE MATERIAL VOLUMETRICO DE VIDRIO Y PLASTICO , 5TA EDICIÓN 2017 (VALIDADO MODIFCADO) | BALANZA CLASE I | Del 2023-07-25 al 2027-07-24
LC-001-1 | 1918 | 2024-04-11 | AV. VENEZUELA N° 2040-LIMA | VOLUMEN | PROBETA (1) | [10 - 1000] ml | $$\text{1,1 ml}$$ | GRAVIMÉTRICO | PC-015 PROCEDIMIENTO PARA LA CALIBRACIÓN DE MATERIAL VOLUMETRICO DE VIDRIO Y PLASTICO , 5TA EDICIÓN 2017 (VALIDADO MODIFCADO) | BALANZA CLASE I | Del 2023-07-25 al 2027-07-24
LC-001-1 | 1919 | 2024-04-11 | AV. VENEZUELA N° 2040-LIMA | VOLUMEN | PROBETA (1) | [20 - 2000] ml | $$\text{1,5 ml}$$ | GRAVIMÉTRICO | PC-015 PROCEDIMIENTO PARA LA CALIBRACIÓN DE MATERIAL VOLUMETRICO DE VIDRIO Y PLASTICO , 5TA EDICIÓN 2017 (VALIDADO MODIFCADO) | BALANZA CLASE I | Del 2023-07-25 al 2027-07-24
LC-001-1 | 1920 | 2024-04-11 | AV. VENEZUELA N° 2040-LIMA | VOLUMEN | MEDIDOR VOLUMÉTRICO METÁLICO -TIPO EX -CLASE 0,05 (3) | [1 - 200] L | $$\text{0,07 ml}$$ | GRAVIMÉTRICO | PC-015 PROCEDIMIENTO DE CALIBRACIÓN PARA MATERIAL VOLUMÉTRICO DE VIDRIO. EDICIÓN 5TA: 2017 INACAL VALIDADO (APLICADO FUERA DEL ALCANCE) | BALANZA CLASE I O CLASE II | Del 2023-07-25 al 2027-07-24
LC-001-1 | 1921 | 2024-04-11 | AV. VENEZUELA N° 2040-LIMA | VOLUMEN | MEDIDOR VOLUMÉTRICO METÁLICO -TIPO EX -CLASE 0,1 (3) | [1 - 200] L | $$\text{0,07 ml}$$ | GRAVIMÉTRICO | PC-015 PROCEDIMIENTO DE CALIBRACIÓN PARA MATERIAL VOLUMÉTRICO DE VIDRIO. EDICIÓN 5TA: 2017 INACAL VALIDADO (APLICADO FUERA DEL ALCANCE) | BALANZA CLASE I O CLASE II | Del 2023-07-25 al 2027-07-24
LC-001-1 | 1922 | 2024-04-11 | AV. VENEZUELA N° 2040-LIMA | VOLUMEN | MEDIDOR VOLUMÉTRICO METÁLICO -TIPO EX -CLASE 0,2 (3) | [1 - 200] L | $$\text{0,07 ml}$$ | GRAVIMÉTRICO | PC-015 PROCEDIMIENTO DE CALIBRACIÓN PARA MATERIAL VOLUMÉTRICO DE VIDRIO. EDICIÓN 5TA: 2017 INACAL VALIDADO (APLICADO FUERA DEL ALCANCE) | BALANZA CLASE I O CLASE II | Del 2023-07-25 al 2027-07-24
LC-001-1 | 1923 | 2024-04-11 | AV. VENEZUELA N° 2040-LIMA | VOLUMEN | MEDIDOR VOLUMÉTRICO METÁLICO -TIPO EX -CLASE 0,5 (3) | [1 - 200] L | $$\text{0,07 ml}$$ | GRAVIMÉTRICO | PC-015 PROCEDIMIENTO DE CALIBRACIÓN PARA MATERIAL VOLUMÉTRICO DE VIDRIO. EDICIÓN 5TA: 2017 INACAL VALIDADO (APLICADO FUERA DEL ALCANCE)° | BALANZA CLASE I O CLASE II | Del 2023-07-25 al 2027-07-24
LC-001-1 | 1924 | 2024-04-11 | AV. VENEZUELA N° 2040-LIMA | VOLUMEN | MEDIDOR VOLUMÉTRICO METÁLICO TIPO EX CLASE 0,02 | [1 - 378,5] L | $$ \begin{gather*} y = 0,0654x + 0,0646 \\ \text{(interpolación lineal)} \end{gather*} $$ | GRAVIMÉTRICO | PC-015 PROCEDIMIENTO DE CALIBRACIÓN PARA MATERIAL VOLUMÉTRICO DE VIDRIO. EDICIÓN 5TA: 2017 INACAL VALIDADO (APLICADO FUERA DEL ALCANCE) | BALANZA CLASE I Ó CLASE II | Del 2023-07-25 al 2027-07-24
LC-001-1 | 1925 | 2024-04-11 | AV. VENEZUELA N° 2040-LIMA | VOLUMEN | APARATOS VOLUMÉTRICOS -ACCIONADOS MEDIANTE -PISTÓN (1) | [1 - 5] µl | $$\text{0,023 µl}$$ | GRAVIMÉTRICO | UNE EN-ISO 8655-6:2022 APARATOS VOLUMÉTRICOS ACCIONADOS MEDIANTE PISTÓN. PARTE 6: MÉTODOS GRAVIMÉTRICOS PARA LA DETERMINACIÓN DEL ERROR DE MEDICIÓN. | BALANZA ELECTRÓNICA CLASE I | Del 2023-07-25 al 2027-07-24
LC-001-1 | 1926 | 2024-04-11 | AV. VENEZUELA N° 2040-LIMA | VOLUMEN | APARATOS VOLUMÉTRICOS -ACCIONADOS MEDIANTE -PISTÓN (1) | [> 5 - 10] µl | $$\text{0,02 µl}$$ | GRAVIMÉTRICO | UNE EN-ISO 8655-6:2022 APARATOS VOLUMÉTRICOS ACCIONADOS MEDIANTE PISTÓN. PARTE 6: MÉTODOS GRAVIMÉTRICOS PARA LA DETERMINACIÓN DEL ERROR DE MEDICIÓN. | BALANZA ELECTRÓNICA CLASE I | Del 2023-07-25 al 2027-07-24
LC-001-1 | 1927 | 2024-04-11 | AV. VENEZUELA N° 2040-LIMA | VOLUMEN | APARATOS VOLUMÉTRICOS -ACCIONADOS MEDIANTE -PISTÓN (1) | [> 10 - 100] µl | $$\text{0,05 µl}$$ | GRAVIMÉTRICO | UNE EN-ISO 8655-6:2022 APARATOS VOLUMÉTRICOS ACCIONADOS MEDIANTE PISTÓN. PARTE 6: MÉTODOS GRAVIMÉTRICOS PARA LA DETERMINACIÓN DEL ERROR DE MEDICIÓN. | BALANZA ELECTRÓNICA CLASE I | Del 2023-07-25 al 2027-07-24
LC-001-1 | 1928 | 2024-04-11 | AV. VENEZUELA N° 2040-LIMA | VOLUMEN | APARATOS VOLUMÉTRICOS -ACCIONADOS MEDIANTE -PISTÓN (1) | [> 100 - 200] µl | $$\text{0,08 µl}$$ | GRAVIMÉTRICO | UNE EN-ISO 8655-6:2022 APARATOS VOLUMÉTRICOS ACCIONADOS MEDIANTE PISTÓN. PARTE 6: MÉTODOS GRAVIMÉTRICOS PARA LA DETERMINACIÓN DEL ERROR DE MEDICIÓN. | BALANZA ELECTRÓNICA CLASE I | Del 2023-07-25 al 2027-07-24
LC-001-1 | 1929 | 2024-04-11 | AV. VENEZUELA N° 2040-LIMA | VOLUMEN | APARATOS VOLUMÉTRICOS -ACCIONADOS MEDIANTE -PISTÓN (1) | [> 200 - 500] µl | $$\text{0,1 µl}$$ | GRAVIMÉTRICO | UNE EN-ISO 8655-6:2022 APARATOS VOLUMÉTRICOS ACCIONADOS MEDIANTE PISTÓN. PARTE 6: MÉTODOS GRAVIMÉTRICOS PARA LA DETERMINACIÓN DEL ERROR DE MEDICIÓN. | BALANZA ELECTRÓNICA CLASE I | Del 2023-07-25 al 2027-07-24
LC-001-1 | 1930 | 2024-04-11 | AV. VENEZUELA N° 2040-LIMA | VOLUMEN | APARATOS VOLUMÉTRICOS -ACCIONADOS MEDIANTE -PISTÓN (1) | [> 500 - 1000] µl | $$\text{0,4 µl}$$ | GRAVIMÉTRICO | UNE EN-ISO 8655-6:2022 APARATOS VOLUMÉTRICOS ACCIONADOS MEDIANTE PISTÓN. PARTE 6: MÉTODOS GRAVIMÉTRICOS PARA LA DETERMINACIÓN DEL ERROR DE MEDICIÓN. | BALANZA ELECTRÓNICA CLASE I | Del 2023-07-25 al 2027-07-24
LC-001-1 | 1931 | 2024-04-11 | AV. VENEZUELA N° 2040-LIMA | VOLUMEN | APARATOS VOLUMÉTRICOS -ACCIONADOS MEDIANTE -PISTÓN (1) | [> 1000 - 5000] µl | $$\text{2 µl}$$ | GRAVIMÉTRICO | UNE EN-ISO 8655-6:2022 APARATOS VOLUMÉTRICOS ACCIONADOS MEDIANTE PISTÓN. PARTE 6: MÉTODOS GRAVIMÉTRICOS PARA LA DETERMINACIÓN DEL ERROR DE MEDICIÓN. | BALANZA ELECTRÓNICA CLASE I | Del 2023-07-25 al 2027-07-24
LC-001-1 | 1932 | 2024-04-11 | AV. VENEZUELA N° 2040-LIMA | VOLUMEN | TUBOS CÓNICOS (1) | [0,010 - 100] ml | $$\text{0,010 a 0,26 ml}$$ | GRAVIMÉTRICO | PC-015 PROCEDIMIENTO PARA LA CALIBRACIÓN DE MATERIAL VOLUMETRICO DE VIDRIO Y PLASTICO , 5TA EDICIÓN 2017 (VALIDADO MODIFCADO) | BALANZA CLASE I | Del 2023-07-25 al 2027-07-24
LC-001-1 | 1933 | 2024-04-11 | AV. VENEZUELA N° 2040-LIMA | VOLUMEN | BURETA (1) | [0,010 - 100] ml | $$\text{0,010 a 0,26 ml}$$ | GRAVIMÉTRICO |  | TERMÓMETRO DIGITAL | Del 2023-07-25 al 2027-07-24
LC-001-1 | 1934 | 2024-04-11 | AV. VENEZUELA N° 2040-LIMA | VOLUMEN | BURETA (1) | [0,010 - 100] ml | $$\text{0,010 a 0,26 ml}$$ | GRAVIMÉTRICO |  | TERMOHIGRÓMETRO DIGITAL | Del 2023-07-25 al 2027-07-24
LC-001-1 | 1935 | 2024-04-11 | AV. VENEZUELA N° 2040-LIMA | VOLUMEN | BURETA (1) | [0,010 - 100] ml | $$\text{0,010 a 0,26 ml}$$ | GRAVIMÉTRICO |  | BARÓMETRO | Del 2023-07-25 al 2027-07-24
LC-001-1 | 1936 | 2024-04-11 | AV. VENEZUELA N° 2040-LIMA | VOLUMEN | BURETA (1) | [0,010 - 100] ml | $$\text{0,010 a 0,26 ml}$$ | GRAVIMÉTRICO |  | - | Del 2023-07-25 al 2027-07-24
LC-001-1 | 1937 | 2024-04-11 | AV. VENEZUELA N° 2040-LIMA | VOLUMEN | BURETA (1) | [0,010 - 100] ml | $$\text{0,010 a 0,26 ml}$$ | GRAVIMÉTRICO |  | - | Del 2023-07-25 al 2027-07-24
LC-001-1 | 1938 | 2024-04-11 | AV. VENEZUELA N° 2040-LIMA | VOLUMEN | CONO IMHOFF (1) | [0,1 - 1000] ml | $$\text{0,02 a 2,3 ml}$$ | GRAVIMÉTRICO | PC-015 PROCEDIMIENTO PARA LA CALIBRACIÓN DE MATERIAL VOLUMETRICO DE VIDRIO Y PLASTICO , 5TA EDICIÓN 2017 (VALIDADO MODIFCADO) | BALANZA CLASE I | Del 2023-07-25 al 2027-07-24
LC-001-1 | 1939 | 2024-04-11 | AV. VENEZUELA N° 2040-LIMA | VOLUMEN | BURETA (1) | [0,1 - 1000] ml | $$\text{0,02 a 2,3 ml}$$ | GRAVIMÉTRICO | PC-015 PROCEDIMIENTO DE CALIBRACIÓN PARA MATERIAL VOLUMÉTRICO DE VIDRIO. EDICIÓN 5TA: 2017 INACAL | TERMÓMETRO DIGITAL | Del 2023-07-25 al 2027-07-24
LC-001-1 | 1940 | 2024-04-11 | AV. VENEZUELA N° 2040-LIMA | VOLUMEN | BURETA (1) | [0,1 - 1000] ml | $$\text{0,02 a 2,3 ml}$$ | GRAVIMÉTRICO | PC-015 PROCEDIMIENTO DE CALIBRACIÓN PARA MATERIAL VOLUMÉTRICO DE VIDRIO. EDICIÓN 5TA: 2017 INACAL | TERMOHIGRÓMETRO DIGITAL | Del 2023-07-25 al 2027-07-24
LC-001-1 | 1941 | 2024-04-11 | AV. VENEZUELA N° 2040-LIMA | VOLUMEN | BURETA (1) | [0,1 - 1000] ml | $$\text{0,02 a 2,3 ml}$$ | GRAVIMÉTRICO | PC-015 PROCEDIMIENTO DE CALIBRACIÓN PARA MATERIAL VOLUMÉTRICO DE VIDRIO. EDICIÓN 5TA: 2017 INACAL | BARÓMETRO | Del 2023-07-25 al 2027-07-24
LC-001-1 | 1942 | 2024-04-11 | AV. VENEZUELA N° 2040-LIMA | VOLUMEN | BURETA (1) | [0,1 - 1000] ml | $$\text{0,02 a 2,3 ml}$$ | GRAVIMÉTRICO | PC-015 PROCEDIMIENTO DE CALIBRACIÓN PARA MATERIAL VOLUMÉTRICO DE VIDRIO. EDICIÓN 5TA: 2017 INACAL | - | Del 2023-07-25 al 2027-07-24
LC-001-1 | 1943 | 2024-04-11 | AV. VENEZUELA N° 2040-LIMA | VOLUMEN | BURETA (1) | [0,1 - 1000] ml | $$\text{0,02 a 2,3 ml}$$ | GRAVIMÉTRICO | PC-015 PROCEDIMIENTO DE CALIBRACIÓN PARA MATERIAL VOLUMÉTRICO DE VIDRIO. EDICIÓN 5TA: 2017 INACAL | - | Del 2023-07-25 al 2027-07-24
LC-001-1 | 1944 | 2024-04-11 | AV. VENEZUELA N° 2040-LIMA | VOLUMEN | MEDIDORES VOLUMÉTRICOS METÁLICO TIPO EX-CLASE 0,1 (3) | [2 - 200] L | $$\text{0,03 %}$$ | VOLUMÉTRICO | NMP 009 1RA. ED.: 1999 SISTEMAS DE MEDICIÓN PARA LÍQUIDOS DISTINTOS AL AGUA. MEDIDORES VOLUMÉTRICOS PATRONES. NUMERAL 3.6.2 MÉTODO DE LLENADO. (VALIDADO - MODIFICADO) | MEDIDOR VOLUMÉTRICO PATRÓN CLASE 0,02 | Del 2023-07-25 al 2027-07-24
LC-001-1 | 1945 | 2024-04-11 | AV. VENEZUELA N° 2040-LIMA | VOLUMEN | MEDIDORES VOLUMÉTRICOS METÁLICO TIPO EX-CLASE 0,1 (3) | [200 - 10 000] L | $$\text{0,025 %}$$ | VOLUMÉTRICO | NMP 009 1RA. ED.: 1999 SISTEMAS DE MEDICIÓN PARA LÍQUIDOS DISTINTOS AL AGUA. MEDIDORES VOLUMÉTRICOS PATRONES. NUMERAL 3.6.2 MÉTODO DE LLENADO. (VALIDADO - MODIFICADO) | MEDIDOR VOLUMÉTRICO PATRÓN CLASE 0,02 | Del 2023-07-25 al 2027-07-24
LC-001-1 | 1946 | 2024-04-11 | AV. VENEZUELA N° 2040-LIMA | VOLUMEN | MEDIDOR VOLUMÉTRICO-METÁLICO-TIPO EX –-CLASE 0,2 (3 ) | [2 - 200] L | $$\text{0,03 %}$$ | VOLUMÉTRICO | NMP 009 1RA. ED.: 1999 SISTEMAS DE MEDICIÓN PARA LÍQUIDOS DISTINTOS AL AGUA. MEDIDORES VOLUMÉTRICOS PATRONES. NUMERAL 3.6.2 MÉTODO DE LLENADO. (VALIDADO - MODIFICADO) | MEDIDOR VOLUMÉTRICO PATRÓN CLASE 0,02 | Del 2023-07-25 al 2027-07-24
LC-001-1 | 1947 | 2024-04-11 | AV. VENEZUELA N° 2040-LIMA | VOLUMEN | MEDIDOR VOLUMÉTRICO-METÁLICO-TIPO EX –-CLASE 0,2 (3 ) | [200 - 10 000] L | $$\text{0,025 %}$$ | VOLUMÉTRICO | NMP 009 1RA. ED.: 1999 SISTEMAS DE MEDICIÓN PARA LÍQUIDOS DISTINTOS AL AGUA. MEDIDORES VOLUMÉTRICOS PATRONES. NUMERAL 3.6.2 MÉTODO DE LLENADO. (VALIDADO - MODIFICADO) | MEDIDOR VOLUMÉTRICO PATRÓN CLASE 0,02 | Del 2023-07-25 al 2027-07-24
LC-001-1 | 1948 | 2024-04-11 | AV. VENEZUELA N° 2040-LIMA | VOLUMEN | MEDIDOR DE FLUJO VOLUMÉTRICO PARA LÍQUIDOS (ELECTROMAGNÉTICO, TIPO TURBINA, TIPO VORTEX, CORIOLIS, PROBADOR VOLUMÉTRICO BIDIRECCIONAL, ULTRASONIDO, CONTÓMETRO VOLUMÉTRICO, Y OTROS INSTRUMENTOS SIMILARES). (3) | [3 - 1893] L/min | $$\text{0,09 %}$$ | VOLUMÉTRICO, COMPARACIÓN CON PATRÓN VOLUMÉTRICO | UNE EN 24185 MEDIDA DE CAUDAL DE LIQUIDOS EN CONDUCTOS CERRADOS (MÉTODO POR PESADA) - NUMERAL 5.2 MANUAL OF PETROLEUM MEASUREMENT STANDARD - CHAPTER 11 PHYSICAL PROPERTIES DATA - SECTION 1 | MEDIDORES VOLUMÉTRICOS CLASE 0,1%, TERMÓMETROS DE RESOLUCIÓN 0,1 °C, MEDIDOR DE TIEMPO DE RESOLUCIÓN 0,01 S | Del 2023-07-25 al 2027-07-24
LC-001-1 | 1949 | 2024-04-11 | AV. VENEZUELA N° 2040-LIMA | VOLUMEN | MEDIDOR DE FLUJO VOLUMÉTRICO PARA LÍQUIDOS (ELECTROMAGNÉTICO, TIPO TURBINA, TIPO VORTEX, CORIOLIS, ULTRASONIDO, CONTÓMETRO VOLUMÉTRICO Y OTROS INSTRUMENTOS-SIMILARES). (1) | [0,03 - 100] m3/h | $$\text{0.0009}$$ | GRAVIMÉTRICO, COMPARACIÓN CON BALANZA (DETERMINACIÓN ESTÁTICA) | UNE EN 24185 MEDIDA DE CAUDAL DE LIQUIDOS EN CONDUCTOS CERRADOS (MÉTODO POR PESADA) | BALANZA CLASE II ( 50 000 G ) | Del 2023-07-25 al 2027-07-24
LC-001-1 | 1950 | 2024-04-11 | AV. VENEZUELA N° 2040-LIMA | VOLUMEN | MEDIDORES VOLUMÉTRICOS METÁLICO TIPO EX-CLASE 0,1 (UNIDAD MOVIL 1) (3) | [18, 927 ( 5,0 ) - 18, 927 ( 5,0 )] L (galones ) | $$\text{0,03 %}$$ | VOLUMÉTRICO | NMP 009 1RA. ED.: 1999 SISTEMAS DE MEDICIÓN PARA LÍQUIDOS DISTINTOS AL AGUA. MEDIDORES VOLUMÉTRICOS PATRONES. NUMERAL 3.6.2 MÉTODO DE LLENADO. (VALIDADO - MODIFICADO) | MEDIDOR VOLUMÉTRICO PATRÓN CLASE 0,02 | Del 2023-07-25 al 2027-07-24
LC-001-1 | 1951 | 2024-04-11 | AV. VENEZUELA N° 2040-LIMA | DENSIDAD | DENSIMETRO (1) | [600 - 1000] kg/m3 | $$ \begin{gather*} 1,5E-4D + 8,0E-2 \\ (D = \text{Valor de densidad} \, \text{kg/m}^3) \end{gather*} $$ | CUCKOW | GUÍA TÉCNICA DE TRAZABILIDAD E INCERTIDUMBRE PARA LA CALIBRACIÓN DE DENSÍMETROS DE INMERSIÓN (HIDRÓMETROS) POR EL MÉTODO DE CUCKOW - REV.00 - JULIO 2016 - CENAM / EMA | BALANZA CLASE I | Del 2023-07-25 al 2027-07-24
LC-001-1 | 1952 | 2024-04-11 | AV. VENEZUELA N° 2040-LIMA | DENSIDAD | DENSIMETRO (1) | [1000 - 2000] kg/m3 | $$ \begin{gather*} 8,7E-4D - 6,4E-1 \\ (D = \text{Valor de densidad} \, \text{kg/m}^3) \end{gather*} $$ | CUCKOW | GUÍA TÉCNICA DE TRAZABILIDAD E INCERTIDUMBRE PARA LA CALIBRACIÓN DE DENSÍMETROS DE INMERSIÓN (HIDRÓMETROS) POR EL MÉTODO DE CUCKOW - REV.00 - JULIO 2016 - CENAM / EMA | BALANZA CLASE I | Del 2023-07-25 al 2027-07-24
LC-001-1 | 1953 | 2024-04-11 | AV. VENEZUELA N° 2040-LIMA | TIEMPO Y FRECUENCIA | CONTADORES DE TIEMPO (1) | [1 - 32400] s | $$\text{0,002 a 0,008 s}$$ | COMPARACIÓN DIRECTA | PC-MT'S-003 PROCEDIMIENTO PARA LA CALIBRACIÓN DE CONTADORES DE TIEMPO REV. 05: 2018 BASADO EN LA GUIA NIST SPECIAL PUBLICATION (NIST SP) - 960-12 : 2009 .VALIDADO. MODIFICADO) | CRONÓMETRO | Del 2023-07-25 al 2027-07-24
LC-001-1 | 1954 | 2024-04-11 | AV. VENEZUELA N° 2040-LIMA | TIEMPO Y FRECUENCIA | CONTADORES DE TIEMPO (1) | [1 - 32400] s | $$\text{0,02 s}$$ | COMPARACIÓN DIRECTA | PC-MT'S-003 PROCEDIMIENTO PARA LA CALIBRACIÓN DE CONTADORES DE TIEMPO REV. 05: 2018 BASADO EN LA GUIA NIST SPECIAL PUBLICATION (NIST SP) - 960-12 : 2009 .VALIDADO. MODIFICADO) | CRONÓMETRO | Del 2023-07-25 al 2027-07-24
LC-001-1 | 1955 | 2024-04-11 | AV. VENEZUELA N° 2040-LIMA | ELECTRICIDAD | PINZA AMPERIMÉTRICA (1)---PINZA MILIAMPERIMÉTRICA (1)-(SOLO TENAZAS)--PINZA MULTIMÉTRICA (1)-(SOLO TENAZAS)--PINZA DE CORRIENTE DE FUGA (1)-(SOLO TENAZAS) | [0,001 - 0,1] A | Consultar con el OEC | MEDICIÓN INDIRECTA | PC-025 PROCEDIMIENTO PARA LA CALIBRACIÓN DE PINZAS AMPERIMÉTRICAS EDICIÓN 1 : 2019 DM-INACAL | CALIBRADOR MULTIFUNCIÓN | Del 2023-07-25 al 2027-07-24
LC-001-1 | 1956 | 2024-04-11 | AV. VENEZUELA N° 2040-LIMA | ELECTRICIDAD | PINZA AMPERIMÉTRICA (1)---PINZA MILIAMPERIMÉTRICA (1)-(SOLO TENAZAS)--PINZA MULTIMÉTRICA (1)-(SOLO TENAZAS)--PINZA DE CORRIENTE DE FUGA (1)-(SOLO TENAZAS) | [1 - 20] A | Consultar con el OEC | MEDICIÓN INDIRECTA | PC-025 PROCEDIMIENTO PARA LA CALIBRACIÓN DE PINZAS AMPERIMÉTRICAS EDICIÓN 1 : 2019 DM-INACAL | CALIBRADOR MULTIFUNCIÓN | Del 2023-07-25 al 2027-07-24
LC-001-1 | 1957 | 2024-04-11 | AV. VENEZUELA N° 2040-LIMA | ELECTRICIDAD | PINZA AMPERIMÉTRICA (1)---PINZA MILIAMPERIMÉTRICA (1)-(SOLO TENAZAS)--PINZA MULTIMÉTRICA (1)-(SOLO TENAZAS)--PINZA DE CORRIENTE DE FUGA (1)-(SOLO TENAZAS) | [10 - 1000] A | Consultar con el OEC | MEDICIÓN INDIRECTA | PC-025 PROCEDIMIENTO PARA LA CALIBRACIÓN DE PINZAS AMPERIMÉTRICAS EDICIÓN 1 : 2019 DM-INACAL | CALIBRADOR MULTIFUNCIÓN Y BOBINA DE CORRIENTE | Del 2023-07-25 al 2027-07-24
LC-001-1 | 1958 | 2024-04-11 | AV. VENEZUELA N° 2040-LIMA | ELECTRICIDAD | PINZA AMPERIMÉTRICA (1)---PINZA MILIAMPERIMÉTRICA (1)-(SOLO TENAZAS)--PINZA MULTIMÉTRICA (1)-(SOLO TENAZAS)--PINZA DE CORRIENTE DE FUGA (1)-(SOLO TENAZAS) | [0,001 - 20] A | Consultar con el OEC | MEDICIÓN INDIRECTA | PC-025 PROCEDIMIENTO PARA LA CALIBRACIÓN DE PINZAS AMPERIMÉTRICAS EDICIÓN 1 : 2019 DM-INACAL | CALIBRADOR MULTIFUNCIÓN | Del 2023-07-25 al 2027-07-24
LC-001-1 | 1959 | 2024-04-11 | AV. VENEZUELA N° 2040-LIMA | ELECTRICIDAD | PINZA AMPERIMÉTRICA (1)---PINZA MILIAMPERIMÉTRICA (1)-(SOLO TENAZAS)--PINZA MULTIMÉTRICA (1)-(SOLO TENAZAS)--PINZA DE CORRIENTE DE FUGA (1)-(SOLO TENAZAS)--REGISTRADOR DE TENSIÓN (1)-(SOLO TENAZAS) | [10 - 1000] A | Consultar con el OEC | MEDICIÓN INDIRECTA | PC-025 PROCEDIMIENTO PARA LA CALIBRACIÓN DE PINZAS AMPERIMÉTRICAS EDICIÓN 1 : 2019 DM-INACAL | CALIBRADOR MULTIFUNCIÓN Y BOBINA DE CORRIENTE | Del 2023-07-25 al 2027-07-24
LC-001-1 | 1960 | 2024-04-11 | AV. VENEZUELA N° 2040-LIMA | ELECTRICIDAD | MULTÍMETRO DIGITAL (1)-(DE HASTA 5 1/2 DÍGITOS)-PINZA MULTIMÉTRICA (1)-(MODO MULTÍMETRO)-PINZA MILIAMPERIMÉTRICA (1)-(MODO MULTÍMETRO)--CALIBRADOR DE PROCESOS 1)-(MODO MEDICIÓN)-MULTÍMETRO DE AISLAMIENTO (1)-(MODO MULTÍMETRO)--MEGOHMETRO (1)-(MODO MULTÍMETRO)--TELURÓMETRO (1)-(MODO MULTÍMETRO) | [0,005 - 1000] V | Consultar con el OEC | COMPARACIÓN DIRECTA | PC-021 PROCEDIMIENTO PARA LA CALIBRACIÓN DE MULTÍMETROS DIGITALES EDICIÓN 2 : 2016 DM-INACAL | CALIBRADOR MULTIFUNCIÓN | Del 2023-07-25 al 2027-07-24
LC-001-1 | 1961 | 2024-04-11 | AV. VENEZUELA N° 2040-LIMA | ELECTRICIDAD | MULTÍMETRO DIGITAL (1)-(DE HASTA 5 1/2 DÍGITOS)-PINZA MULTIMÉTRICA (1)-(MODO MULTÍMETRO)-PINZA MILIAMPERIMÉTRICA (1)(MODO MULTÍMETRO)--CALIBRADOR DE PROCESOS (1)(MODO MEDICIÓN)-MULTÍMETRO DE AISLAMIENTO (1)-(MODO MULTÍMETRO)-MEGOHMETRO (1)-(MODO MULTÍMETRO)-TELURÓMETRO (1)-(MODO MULTÍMETRO)-REGISTRADOR DE TENSIÓN (1)-(MODO MULTÍMETRO) | [0,005 - 1000] V | Consultar con el OEC | COMPARACIÓN DIRECTA | PC-021 PROCEDIMIENTO PARA LA CALIBRACIÓN DE MULTÍMETROS DIGITALES EDICIÓN 2 : 2016 DM-INACAL | CALIBRADOR MULTIFUNCIÓN | Del 2023-07-25 al 2027-07-24
LC-001-1 | 1962 | 2024-04-11 | AV. VENEZUELA N° 2040-LIMA | ELECTRICIDAD | MULTÍMETRO DIGITAL (1)-(DE HASTA 5 1/2 DÍGITOS)--PINZA MULTIMÉTRICA (1)-(MODO MULTÍMETRO)--PINZA MILIAMPERIMÉTRICA (1)-(MODO MULTÍMETRO)--CALIBRADOR DE PROCESOS (1)-(MODO MEDICIÓN)--MULTÍMETRO DE AISLAMIENTO (1)-(MODO MULTÍMETRO)--MEGOHMETRO (1)-(MODO MULTÍMETRO)--TELURÓMETRO (1)-(MODO MULTÍMETRO) | [0,0001 - 10] A | Consultar con el OEC | COMPARACIÓN DIRECTA | PC-021 PROCEDIMIENTO PARA LA CALIBRACIÓN DE MULTÍMETROS DIGITALES EDICIÓN 2 : 2016 DM-INACAL | CALIBRADOR MULTIFUNCIÓN | Del 2023-07-25 al 2027-07-24
LC-001-1 | 1963 | 2024-04-11 | AV. VENEZUELA N° 2040-LIMA | ELECTRICIDAD | MULTÍMETRO DIGITAL (1)-(DE HASTA 5 1/2 DÍGITOS)-PINZA MULTIMÉTRICA (1)-(MODO MULTÍMETRO)-PINZA MILIAMPERIMÉTRICA (1)(MODO MULTÍMETRO)-CALIBRADOR DE PROCESOS (1)(MODO MEDICIÓN)-MULTÍMETRO DE AISLAMIENTO (1)-(MODO MULTÍMETRO)-MEGOHMETRO (1)-(MODO MULTÍMETRO)-TELURÓMETRO (1)-(MODO MULTÍMETRO) | [0,0002 - 10] A | Consultar con el OEC | COMPARACIÓN DIRECTA | PC-021 PROCEDIMIENTO PARA LA CALIBRACIÓN DE MULTÍMETROS DIGITALES EDICIÓN 2 : 2016 DM-INACAL | CALIBRADOR MULTIFUNCIÓN | Del 2023-07-25 al 2027-07-24
LC-001-1 | 1964 | 2024-04-11 | AV. VENEZUELA N° 2040-LIMA | ELECTRICIDAD | MULTÍMETRO DIGITAL (1)-(DE HASTA 5 1/2 DÍGITOS)--PINZA MULTIMÉTRICA (1)-(MODO MULTÍMETRO)--PINZA MILIAMPERIMÉTRICA (1)(MODO MULTÍMETRO)--CALIBRADOR DE PROCESOS (1)(MODO MEDICIÓN)-MULTÍMETRO DE AISLAMIENTO (1)-(MODO MULTÍMETRO)--MEGOHMETRO (1)-(MODO MULTÍMETRO)-TELURÓMETRO (1)-(MODO MULTÍMETRO) | [20 - 5x108] Ω | Consultar con el OEC | COMPARACIÓN DIRECTA | PC-021 PROCEDIMIENTO PARA LA CALIBRACIÓN DE MULTÍMETROS DIGITALES EDICIÓN 2 : 2016 DM-INACAL | CALIBRADOR MULTIFUNCIÓN | Del 2023-07-25 al 2027-07-24
LC-001-1 | 1965 | 2024-04-11 | AV. VENEZUELA N° 2040-LIMA | RESISTENCIA | MEGOHMETRO --MEDIDOR DE RESISTENCIA DE AISLAMIENTO --OTROS INSTRUMENTOS AUXILIARES | [100 - 4000] kΩ | $$\text{0,00078 MΩ}$$ | COMPARACIÓN DIRECTA | EL-004 PROCEDIMIENTO PARA LA CALIBRACIÓN DE MEGOHMETROS EDICIÓN DIGITAL 1 CEM - 2008 | DÉCADA DE RESISTENCIAS | Del 2023-07-25 al 2027-07-24
LC-001-1 | 1966 | 2024-04-11 | AV. VENEZUELA N° 2040-LIMA | RESISTENCIA | MEGOHMETRO --MEDIDOR DE RESISTENCIA DE AISLAMIENTO --OTROS INSTRUMENTOS AUXILIARES | [4 - 40] MΩ | $$\text{0,015 MΩ}$$ | COMPARACIÓN DIRECTA | EL-004 PROCEDIMIENTO PARA LA CALIBRACIÓN DE MEGOHMETROS EDICIÓN DIGITAL 1 CEM - 2008 | DÉCADA DE RESISTENCIAS | Del 2023-07-25 al 2027-07-24
LC-001-1 | 1967 | 2024-04-11 | AV. VENEZUELA N° 2040-LIMA | RESISTENCIA | MEGOHMETRO --MEDIDOR DE RESISTENCIA DE AISLAMIENTO --OTROS INSTRUMENTOS AUXILIARES | [40 - 400] MΩ | $$\text{0,15 MΩ}$$ | COMPARACIÓN DIRECTA | EL-004 PROCEDIMIENTO PARA LA CALIBRACIÓN DE MEGOHMETROS EDICIÓN DIGITAL 1 CEM - 2008 | DÉCADA DE RESISTENCIAS | Del 2023-07-25 al 2027-07-24
LC-001-1 | 1968 | 2024-04-11 | AV. VENEZUELA N° 2040-LIMA | RESISTENCIA | MEGOHMETRO --MEDIDOR DE RESISTENCIA DE AISLAMIENTO --OTROS INSTRUMENTOS AUXILIARES | [400 - 1 000] MΩ | $$\text{0,00077 GΩ}$$ | COMPARACIÓN DIRECTA | EL-004 PROCEDIMIENTO PARA LA CALIBRACIÓN DE MEGOHMETROS EDICIÓN DIGITAL 1 CEM - 2008 | DÉCADA DE RESISTENCIAS | Del 2023-07-25 al 2027-07-24
LC-001-1 | 1969 | 2024-04-11 | AV. VENEZUELA N° 2040-LIMA | RESISTENCIA | MEGOHMETRO --MEDIDOR DE RESISTENCIA DE AISLAMIENTO --OTROS INSTRUMENTOS AUXILIARES | [1 - 10] GΩ | $$\text{0,030 GΩ}$$ | COMPARACIÓN DIRECTA | EL-004 PROCEDIMIENTO PARA LA CALIBRACIÓN DE MEGOHMETROS EDICIÓN DIGITAL 1 CEM - 2008 | DÉCADA DE RESISTENCIAS | Del 2023-07-25 al 2027-07-24
LC-001-1 | 1970 | 2024-04-11 | AV. VENEZUELA N° 2040-LIMA | RESISTENCIA | TELURÓMETRO--MEDIDOR DE PUESTA A TIERRA--MEDIDOR DE RESISTENCIA EN TIERRA--Y OTROS INSTRUMENTOS SIMILARES DE RESISTENCIA DE PUESTA A TIERRA | [1 - 3000] Ω | Consultar con el OEC | MEDICIÓN DIRECTA | EURAMET CG-15 GUIDELINES ON THE CALIBRATION OF DIGITAL MULTIMETERS VERSION 3.0 | DÉCADA DE RESISTENCIAS | Del 2023-07-25 al 2027-07-24
LC-001-1 | 1971 | 2024-04-11 | AV. VENEZUELA N° 2040-LIMA | RESISTENCIA | TELURÓMETRO--MEDIDOR DE PUESTA A TIERRA--MEDIDOR DE RESISTENCIA EN TIERRA--Y OTROS INSTRUMENTOS SIMILARES DE RESISTENCIA DE PUESTA A TIERRA | [2 - 300] kΩ | Consultar con el OEC | MEDICIÓN DIRECTA | EURAMET CG-15 GUIDELINES ON THE CALIBRATION OF DIGITAL MULTIMETERS VERSION 3.0 | DÉCADA DE RESISTENCIAS | Del 2023-07-25 al 2027-07-24
LC-001-1 | 1972 | 2024-04-11 | AV. VENEZUELA N° 2040-LIMA | TIEMPO Y FRECUENCIA | TACÓMETROS (1) | [10,003 - 50,013] rpm | $$\text{0,002 rpm}$$ | COMPARACIÓN DIRECTA | PC-MT'S-001 PROCEDIMIENTO PARA LA CALIBRACIÓN DE TACÓMETROS CON SENSOR ÓPTICO REV. 05: 2018 METROIL (BASADO EN GUIAS METAS TACOMETROS- MEDICION DE FRECUENCIA ROTACIONAL 2005 VALIDADO FUERA DEL ALCANCE) | TACÓMETRO | Del 2023-07-25 al 2027-07-24
LC-001-1 | 1973 | 2024-04-11 | AV. VENEZUELA N° 2040-LIMA | TIEMPO Y FRECUENCIA | TACÓMETROS (1) | [50,014 - 500,13] rpm | $$\text{0,02 rpm}$$ | COMPARACIÓN DIRECTA | PC-MT'S-001 PROCEDIMIENTO PARA LA CALIBRACIÓN DE TACÓMETROS CON SENSOR ÓPTICO REV. 05: 2018 METROIL (BASADO EN GUIAS METAS TACOMETROS- MEDICION DE FRECUENCIA ROTACIONAL 2005 VALIDADO FUERA DEL ALCANCE) | TACÓMETRO | Del 2023-07-25 al 2027-07-24
LC-001-1 | 1974 | 2024-04-11 | AV. VENEZUELA N° 2040-LIMA | TIEMPO Y FRECUENCIA | TACÓMETROS (1) | [500,14 - 5000,4] rpm | $$\text{0,2 rpm}$$ | COMPARACIÓN DIRECTA | PC-MT'S-001 PROCEDIMIENTO PARA LA CALIBRACIÓN DE TACÓMETROS CON SENSOR ÓPTICO REV. 05: 2018 METROIL (BASADO EN GUIAS METAS TACOMETROS- MEDICION DE FRECUENCIA ROTACIONAL 2005 VALIDADO FUERA DEL ALCANCE) | TACÓMETRO | Del 2023-07-25 al 2027-07-24
LC-001-1 | 1975 | 2024-04-11 | AV. VENEZUELA N° 2040-LIMA | TIEMPO Y FRECUENCIA | TACÓMETROS (1) | [5000,5 - 89308] rpm | $$\text{2 rpm}$$ | COMPARACIÓN DIRECTA | PC-MT'S-001 PROCEDIMIENTO PARA LA CALIBRACIÓN DE TACÓMETROS CON SENSOR ÓPTICO REV. 05: 2018 METROIL (BASADO EN GUIAS METAS TACOMETROS- MEDICION DE FRECUENCIA ROTACIONAL 2005 VALIDADO FUERA DEL ALCANCE) | TACÓMETRO | Del 2023-07-25 al 2027-07-24
LC-001-1 | 1976 | 2024-04-11 | AV. VENEZUELA N° 2040-LIMA | CONDUCTIMETRIA | CONDUCTÍMETRO (3) | [100 - 100] µS/cm | $$\text{0.92 µS/cm}$$ | COMPARACIÓN DIRECTA CON MATERIALES DE REFERENCIA | PC-022 PROCEDIMIENTO PARA LA CALIBRACIÓN DE CONDUCTÍMETROS EDICIÓN 1 : 2014 DM-INACAL | MATERIAL DE REFERENCIA CERTIFICADO EN CONDUCTIVIDAD ELECTROLÍTICA | Del 2023-07-25 al 2027-07-24
LC-001-1 | 1977 | 2024-04-11 | AV. VENEZUELA N° 2040-LIMA | CONDUCTIMETRIA | CONDUCTÍMETRO (3) | [1413 - 1413] µS/cm | $$\text{5.2 µS/cm}$$ | COMPARACIÓN DIRECTA CON MATERIALES DE REFERENCIA | PC-022 PROCEDIMIENTO PARA LA CALIBRACIÓN DE CONDUCTÍMETROS EDICIÓN 1 : 2014 DM-INACAL | MATERIAL DE REFERENCIA CERTIFICADO EN CONDUCTIVIDAD ELECTROLÍTICA | Del 2023-07-25 al 2027-07-24
LC-001-1 | 1978 | 2024-04-11 | AV. VENEZUELA N° 2040-LIMA | CONDUCTIMETRIA | CONDUCTÍMETRO (3) | [12,8 - 12,8] mS/cm | $$\text{0,050 mS/cm}$$ | COMPARACIÓN DIRECTA CON MATERIALES DE REFERENCIA | PC-022 PROCEDIMIENTO PARA LA CALIBRACIÓN DE CONDUCTÍMETROS EDICIÓN 1 : 2014 DM-INACAL | MATERIAL DE REFERENCIA CERTIFICADO EN CONDUCTIVIDAD ELECTROLÍTICA | Del 2023-07-25 al 2027-07-24
LC-001-1 | 1979 | 2024-04-11 | AV. VENEZUELA N° 2040-LIMA | INSTRUMENTO DE PESAJE | PESADORAS TOTALIZADORAS DISCONTINUAS AUTOMÁTICAS (TOLVAS) CLASE 1 Y 2 | [50 - 250] kg | - | COMPARACIÓN DIRECTA | PV-010 " PROCEDIMIENTO PARA LA VERIFICACIÓN DE PESADORAS TOTALIZADORAS DISCONTINUAS AUTOMÁTICAS ( TOLVAS)" | PESAS PATRONES DE CLASE M2 | Del 2023-07-25 al 2027-07-24
LC-001-1 | 1980 | 2024-04-11 | AV. VENEZUELA N° 2040-LIMA | INSTRUMENTO DE PESAJE | PESADORAS TOTALIZADORAS DISCONTINUAS AUTOMÁTICAS (TOLVAS) CLASE 1 Y 2 | [250.5 - 1000] kg | - | COMPARACIÓN DIRECTA | PV-010 " PROCEDIMIENTO PARA LA VERIFICACIÓN DE PESADORAS TOTALIZADORAS DISCONTINUAS AUTOMÁTICAS ( TOLVAS)" | PESAS PATRONES DE CLASE M2 | Del 2023-07-25 al 2027-07-24
LC-001-1 | 1981 | 2024-04-11 | AV. VENEZUELA N° 2040-LIMA | INSTRUMENTO DE PESAJE | PESADORAS TOTALIZADORAS DISCONTINUAS AUTOMÁTICAS (TOLVAS) CLASE 1 Y 2 | [1005 - 2000] kg | - | COMPARACIÓN DIRECTA | PV-010 " PROCEDIMIENTO PARA LA VERIFICACIÓN DE PESADORAS TOTALIZADORAS DISCONTINUAS AUTOMÁTICAS ( TOLVAS)" | PESAS PATRONES DE CLASE M2 | Del 2023-07-25 al 2027-07-24
LC-001-1 | 1982 | 2024-04-11 | AV. VENEZUELA N° 2040-LIMA | INSTRUMENTO DE PESAJE | PESADORAS TOTALIZADORAS DISCONTINUAS AUTOMÁTICAS (TOLVAS) CLASE 1 Y 2 | [2005 - 2500] kg | - | COMPARACIÓN DIRECTA | PV-010 " PROCEDIMIENTO PARA LA VERIFICACIÓN DE PESADORAS TOTALIZADORAS DISCONTINUAS AUTOMÁTICAS ( TOLVAS)" | PESAS PATRONES DE CLASE M2 | Del 2023-07-25 al 2027-07-24
LC-001-1 | 1983 | 2024-04-11 | AV. VENEZUELA N° 2040-LIMA | FUERZA Y PAR | HERRAMIENTAS DINAMOMÉTRICAS-(TORQUÍMETROS) | [1 - 30] N.m | $$\text{0,56 a 0,12 %}$$ | COMPARACIÓN DIRECTA | UNE-EN ISO 6789-1: HERRAMIENTAS DE MANIOBRA PARA TORNILLOS Y TUERCAS - HERRAMIENTAS DINAMOMÉTRICAS MANUALES - PARTE 1: REQUISITOS Y MÉTODOS DE ENSAYO PARA VERIFICAR LA CONFORMIDAD DEL DISEÑO Y LA CONFORMIDAD DE LA CALIDAD: REQUISITOS MÍNIMOS PARA DECLARACIÓN DE CONFORMIDAD (ISO 6789-1:2017) UNE-EN ISO 6789-2: HERRAMIENTAS DE MANIOBRA PARA TORNILLOS Y TUERCAS - HERRAMIENTAS DINAMOMÉTRICAS MANUALES - PARTE 2: REQUISITOS PARA LA CALIBRACIÓN Y DETERMINACIÓN DE LA INCERTIDUMBRE DE MEDIDA (ISO 6789-2:2017) | TRANSDUCTOR DE TORQUE DE , EXACTITUD 1%, Y ALCANCE:, , 5 N.M,, 50 N.M,, 220 N.M,, 550 N.M, Y, 2 000 N.M | Del 2023-07-25 al 2027-07-24
LC-001-1 | 1984 | 2024-04-11 | AV. VENEZUELA N° 2040-LIMA | TEMPERATURA | TERMÓMETRO DIGITAL (1) | [-60 - 10] °C | $$ \begin{gather*} -0,2 T + 29 \\ \text{(De 41 mK a 27 mK)} \\ \text{(T : temperatura en °C)} \end{gather*} $$ | COMPARACIÓN DIRECTA | TH-001 PROCEDIMIENTO DE CALIBRACIÓN DE TERMÓMETROS DIGITALES (DE LECTURA DIRECTA) EDICIÓN DIGITAL 2 : 2019 CEM | TERMÓMETRO DIGITAL | Del 2023-07-25 al 2027-07-24
LC-001-1 | 1985 | 2024-04-11 | AV. VENEZUELA N° 2040-LIMA | TEMPERATURA | TERMÓMETRO DIGITAL (1) | [5 - 80] °C | $$ \begin{gather*} -0,13 T + 39 \\ \text{(De 38 mK a 29 mK)} \\ \text{(T : temperatura en °C)} \end{gather*} $$ | COMPARACIÓN DIRECTA | TH-001 PROCEDIMIENTO DE CALIBRACIÓN DE TERMÓMETROS DIGITALES (DE LECTURA DIRECTA) EDICIÓN DIGITAL 2 : 2019 CEM | TERMÓMETRO DIGITAL | Del 2023-07-25 al 2027-07-24
LC-001-1 | 1986 | 2024-04-11 | AV. VENEZUELA N° 2040-LIMA | TEMPERATURA | TERMÓMETRO DIGITAL (1) | [80 - 210] °C | $$ \begin{gather*} 0,05 T + 22 \\ \text{(De 26 mK a 32 mK)} \\ \text{(T : temperatura en °C)} \end{gather*} $$ | COMPARACIÓN DIRECTA | TH-001 PROCEDIMIENTO DE CALIBRACIÓN DE TERMÓMETROS DIGITALES (DE LECTURA DIRECTA) EDICIÓN DIGITAL 2 : 2019 CEM | TERMÓMETRO DIGITAL | Del 2023-07-25 al 2027-07-24
LC-001-1 | 1987 | 2024-04-11 | AV. VENEZUELA N° 2040-LIMA | TEMPERATURA | TERMÓMETRO DIGITAL (1) | [-100 - 0] °C | $$\text{0.13 °C}$$ | COMPARACIÓN DIRECTA | TH-001 PROCEDIMIENTO DE CALIBRACIÓN DE TERMÓMETROS DIGITALES (DE LECTURA DIRECTA) EDICIÓN DIGITAL 2 : 2019 CEM | TERMORRESISTEN, CIA DE PLATINO | Del 2023-07-25 al 2027-07-24
LC-001-1 | 1988 | 2024-04-11 | AV. VENEZUELA N° 2040-LIMA | TEMPERATURA | TERMÓMETRO DIGITAL (1) | [0 - 0] °C | $$\text{24 mK}$$ | COMPARACIÓN DIRECTA | TH-001 PROCEDIMIENTO DE CALIBRACIÓN DE TERMÓMETROS DIGITALES (DE LECTURA DIRECTA) EDICIÓN DIGITAL 2 : 2019 CEM | TERMÓMETRO DIGITAL | Del 2023-07-25 al 2027-07-24
LC-001-1 | 1989 | 2024-04-11 | CALLE UNO MZ B LOTE 03 URB. TRANSPORTISTA – DISTRITO DE PAUCARPARTA - AREQUIPA | VOLUMEN | MEDIDORES VOLUMÉTRICOS METÁLICO TIPO EX-CLASE 0,1 (3) | [2 - 10 000] L | $$\text{0,03 %}$$ | VOLUMÉTRICO | NMP 009 1RA. ED.: 1999 SISTEMAS DE MEDICIÓN PARA LÍQUIDOS DISTINTOS AL AGUA. MEDIDORES VOLUMÉTRICOS PATRONES. NUMERAL 3.6.2 MÉTODO DE LLENADO. (VALIDADO - MODIFICADO) | MEDIDOR VOLUMÉTRICO PATRÓN CLASE 0,02 | Del 2023-07-25 al 2027-07-24
LC-001-1 | 1990 | 2024-04-11 | CALLE UNO MZ B LOTE 03 URB. TRANSPORTISTA – DISTRITO DE PAUCARPARTA - AREQUIPA | VOLUMEN | MEDIDORES VOLUMÉTRICOS METÁLICO TIPO EX-CLASE 0,2 (3) | [2 - 10 000] L | $$\text{0,03 %}$$ | VOLUMÉTRICO | NMP 009 1RA. ED.: 1999 SISTEMAS DE MEDICIÓN PARA LÍQUIDOS DISTINTOS AL AGUA. MEDIDORES VOLUMÉTRICOS PATRONES. NUMERAL 3.6.2 MÉTODO DE LLENADO. (VALIDADO - MODIFICADO) | MEDIDOR VOLUMÉTRICO PATRÓN CLASE 0,02 | Del 2023-07-25 al 2027-07-24
LC-001-1 | 1991 | 2024-04-11 | CALLE UNO MZ B LOTE 03 URB. TRANSPORTISTA – DISTRITO DE PAUCARPARTA - AREQUIPA | VOLUMEN | -TANQUES DE CARGA MONTADOS SOBRE VEHÍCULOS AUTOMOTORES Y SEMIRREMOLQUES , DESTINADOS AL TRANSPORTE DE PRODUCTOS DERIVADOS DE PETRÓLEO (VERIFICACION INICIAL, PERIÓDICA Y EXTRAORDINARIA) Y OTROS EQUIPOS SIMILARES--(EN LABORATORIO) | [1 000 - 50 000] L | $$\text{0,053 %}$$ | COMPARACIÓN VOLUMÉTRICA | NMP 023 VEHÍCULOS Y VAGONES TANQUE REQUISITOS Y MÉTODO DE ENSAYO. 2° EDICIÓN - 2021 ; VALIDADO (MODIFICADO) | MEDIDORES VOLUMETRICOS DE CLASE 0,1, , , , TERMÓMETROS DE RESOLUCIÓN 0,1 °C, , CINTA MÉTRICA DE RESOLUCIÓN 1 MM, , | Del 2023-07-25 al 2027-07-24
LC-001-1 | 1992 | 2024-04-11 | CALLE UNO MZ B LOTE 03 URB. TRANSPORTISTA – DISTRITO DE PAUCARPARTA - AREQUIPA | VOLUMEN | MEDIDORES VOLUMETRICOS,-TANQUES ESTACIONARIOS, -TANQUES DE CARGA MONTADOS SOBRE VEHÍCULOS AUTOMOTORES Y SEMIRREMOLQUES ASI COMO , DESTINADOS AL TRANSPORTE DE PRODUCTOS DERIVADOS DE PETRÓLEO -Y OTROS EQUIPOS SIMILARES (*)-- | [2 - 80000] L | $$\text{0,03 %}$$ | COMPARACIÓN VOLUMÉTRICA | EURAMET CALIBRATION GUIDE NO. 21 GUIDELINES ON THE CALIBRATION OF STANDARD CAPACITY MEASURES USING THE VOLUMETRIC METHOD VERSION 3.0 (02/2024) | MEDIDORES VOLUMETRICOS DE CLASE 0,1, , TOTALIZADOR DE VOLUMEN (CORIOLIS) CLASE 0,1, , TERMÓMETROS DE RESOLUCIÓN 0,1 °C, , CINTA MÉTRICA DE RESOLUCIÓN 1 MM, , | Del 2023-07-25 al 2027-07-24
LC-001-1 | 1993 | 2024-04-11 | CALLE UNO MZ B LOTE 03 URB. TRANSPORTISTA – DISTRITO DE PAUCARPARTA - AREQUIPA | PRESION Y VACIO | MANÓMETRO DE PRESIÓN -RELATIVA NEUMÁTICA NEGATIVA (3) | [-100 (-1) - 0 (0)] kPa (bar) | $$ \begin{gather*} \text{0,32 kPa} \\ \text{(3,2 mbar)} \end{gather*} $$ | COMPARACIÓN DIRECTA | ME-003 PROCEDIMIENTO PARA LA CALIBRACIÓN DE MANÓMETROS, VACUÓMETROS Y MANOVACUÓMETROS ED. DIGITAL 3 CEM - ESPAÑA | CALIBRADOR DE, PRESIÓN CLASE DE, EXACTITUD 0,25 | Del 2023-07-25 al 2027-07-24
LC-001-1 | 1994 | 2024-04-11 | CALLE UNO MZ B LOTE 03 URB. TRANSPORTISTA – DISTRITO DE PAUCARPARTA - AREQUIPA | PRESION Y VACIO | MANÓMETRO DE PRESIÓN -RELATIVA NEUMÁTICA POSITIVA (3) | [0 (0) - 2000 (20)] kPa (bar) | $$\text{3,3E-03}$$ | COMPARACIÓN DIRECTA | ME-003 PROCEDIMIENTO PARA LA CALIBRACIÓN DE MANÓMETROS, VACUÓMETROS Y MANOVACUÓMETROS ED. DIGITAL 3 CEM - ESPAÑA | CALIBRADOR DE, PRESIÓN CLASE DE, EXACTITUD 0,25 | Del 2023-07-25 al 2027-07-24
LC-001-1 | 1995 | 2024-04-11 | CALLE UNO MZ B LOTE 03 URB. TRANSPORTISTA – DISTRITO DE PAUCARPARTA - AREQUIPA | PRESION Y VACIO | MANÓMETRO DE PRESIÓN -RELATIVA HIDRÁULICA POSITIVA (3) | [0 (0) - 69 (690)] MPa (bar) | $$\text{3,3E-03}$$ | COMPARACIÓN DIRECTA | ME-003 PROCEDIMIENTO PARA LA CALIBRACIÓN DE MANÓMETROS, VACUÓMETROS Y MANOVACUÓMETROS ED. DIGITAL 3 CEM - ESPAÑA | CALIBRADOR DE, PRESIÓN CLASE DE, EXACTITUD 0,25 | Del 2023-07-25 al 2027-07-24
LC-051-1 | 1996 | 2024-09-24 | CA. LOS JAZMINES MZ. G LT. 13 (1 Y 3 PISO) COOP. DE VIV. TALAVERA LA REYNA - EL AGUSTINO | INSTRUMENTOS DE PESAJE | INSTRUMENTO DE PESAJE DE FUNCIONAMIENTO NO AUTOMÁTICO CLASE III Y IIII | [2 - 6 000] g | $$ \begin{gather*} 7,7 \times 10^{-5}L + 8,3 \times 10^{-2} \, \text{g} \\ (L \text{ es la carga aplicada expresada en g}) \end{gather*} $$ | POR COMPARACIÓN DIRECTA | PC-001 PROCEDIMIENTO PARA LA CALIBRACIÓN DE INSTRUMENTOS DE PESAJE DE FUNCIONAMIENTO NO AUTOMÁTICO CLASE III Y IIII. PRIMERA EDICIÓN - MAYO 2019 | PESAS M1 DE 1 MG A 1 KG /, PESAS M2 DE 1 G A 5 KG | Del 2024-09-23 al 2028-09-22
LC-051-1 | 1997 | 2024-09-24 | CA. LOS JAZMINES MZ. G LT. 13 (1 Y 3 PISO) COOP. DE VIV. TALAVERA LA REYNA - EL AGUSTINO | INSTRUMENTOS DE PESAJE | INSTRUMENTO DE PESAJE DE FUNCIONAMIENTO NO AUTOMÁTICO CLASE III Y IIII | [6 000 - 30 000] g | $$ \begin{gather*} 9,4 \times 10^{-5}L - 1,6 \times 10^{-2} \, \text{g} \\ (L \text{ es la carga aplicada expresada en g}) \end{gather*} $$ | POR COMPARACIÓN DIRECTA | PC-001 PROCEDIMIENTO PARA LA CALIBRACIÓN DE INSTRUMENTOS DE PESAJE DE FUNCIONAMIENTO NO AUTOMÁTICO CLASE III Y IIII. PRIMERA EDICIÓN - MAYO 2019 | PESAS M1 DE 1 MG A 1 KG /, PESAS M2 DE 1 G A 5 KG | Del 2024-09-23 al 2028-09-22
LC-051-1 | 1998 | 2024-09-24 | CA. LOS JAZMINES MZ. G LT. 13 (1 Y 3 PISO) COOP. DE VIV. TALAVERA LA REYNA - EL AGUSTINO | INSTRUMENTOS DE PESAJE | INSTRUMENTO DE PESAJE DE FUNCIONAMIENTO NO AUTOMÁTICO CLASE III Y IIII | [30 - 150] kg | $$ \begin{gather*} -6,0 \times 10^{-7}L^2 + 2,6 \times 10^{-4}L - 4,3 \times 10^{-3} \, \text{kg} \\ (L \text{ es la carga aplicada expresada en kg}) \end{gather*} $$ | POR COMPARACIÓN DIRECTA | PC-001 PROCEDIMIENTO PARA LA CALIBRACIÓN DE INSTRUMENTOS DE PESAJE DE FUNCIONAMIENTO NO AUTOMÁTICO CLASE III Y IIII. PRIMERA EDICIÓN - MAYO 2019 | PESAS M1 DE 1 MG A 1 KG /, PESAS M2 DE 1 G A 5 KG | Del 2024-09-23 al 2028-09-22
LC-051-1 | 1999 | 2024-09-24 | CA. LOS JAZMINES MZ. G LT. 13 (1 Y 3 PISO) COOP. DE VIV. TALAVERA LA REYNA - EL AGUSTINO | INSTRUMENTOS DE PESAJE | INSTRUMENTO DE PESAJE DE FUNCIONAMIENTO NO AUTOMÁTICO CLASE III Y IIII | [150 - 500] kg | $$ \begin{gather*} 2,7 \times 10^{-7}L^2 + 2,0 \times 10^{-4}L - 1,5 \times 10^{-2} \, \text{kg} \\ (L \text{ es la carga aplicada expresada en kg}) \end{gather*} $$ | POR COMPARACIÓN DIRECTA | PC-001 PROCEDIMIENTO PARA LA CALIBRACIÓN DE INSTRUMENTOS DE PESAJE DE FUNCIONAMIENTO NO AUTOMÁTICO CLASE III Y IIII. PRIMERA EDICIÓN - MAYO 2019 | PESAS M1 DE 1 MG A 1 KG /, PESAS M2 DE 1 G A 5 KG | Del 2024-09-23 al 2028-09-22
LC-051-1 | 2000 | 2024-09-24 | CA. LOS JAZMINES MZ. G LT. 13 (1 Y 3 PISO) COOP. DE VIV. TALAVERA LA REYNA - EL AGUSTINO | INSTRUMENTOS DE PESAJE | INSTRUMENTO DE PESAJE DE FUNCIONAMIENTO NO AUTOMÁTICO CLASE III Y IIII | [500 - 2000] kg | $$ \begin{gather*} -1,5 \times 10^{-7}L^2 + 7,2 \times 10^{-4}L - 1,7 \times 10^{-1} \, \text{kg} \\ (L \text{ es la carga aplicada expresada en kg}) \end{gather*} $$ | POR COMPARACIÓN DIRECTA | PC-001 PROCEDIMIENTO PARA LA CALIBRACIÓN DE INSTRUMENTOS DE PESAJE DE FUNCIONAMIENTO NO AUTOMÁTICO CLASE III Y IIII. PRIMERA EDICIÓN - MAYO 2019 | PESAS M1 DE 1 MG A 1 KG /, PESAS M2 DE 1 G A 5 KG | Del 2024-09-23 al 2028-09-22
LC-051-1 | 2001 | 2024-09-24 | CA. LOS JAZMINES MZ. G LT. 13 (1 Y 3 PISO) COOP. DE VIV. TALAVERA LA REYNA - EL AGUSTINO | INSTRUMENTOS DE PESAJE | BALANZA CLASE I | [1 - 6 100] mg | $$ \begin{gather*} 3,63 \times 10^{-4}R + 2,15 \times 10^{-3} \, \text{mg} \\ (R \text{ es la indicación de la balanza expresada en mg}) \end{gather*} $$ | COMPARACIÓN DIRECTA | PC-011 "PROCEDIMIENTO PARA LA CALIBRACIÓN DE BALANZAS DE FUNCIONAMIENTO NO AUTOMÁTICO CLASE I Y CLASE II". 4TA EDICIÓN - ABRIL 2010 SNM-INDECOPI | PESAS E2 DE 1 MG A 2 KG | Del 2024-09-23 al 2028-09-22
LC-051-1 | 2002 | 2024-09-24 | CA. LOS JAZMINES MZ. G LT. 13 (1 Y 3 PISO) COOP. DE VIV. TALAVERA LA REYNA - EL AGUSTINO | INSTRUMENTOS DE PESAJE | BALANZA CLASE IL | [0,02 - 310] g | $$ \begin{gather*} 2,66 \times 10^{-8}R^2 + 1,00 \times 10^{-5}R + 1,88 \times 10^{-3} \, \text{g} \\ (R \text{ es la indicación de la balanza expresada en g}) \end{gather*} $$ | COMPARACIÓN DIRECTA | PC-011 "PROCEDIMIENTO PARA LA CALIBRACIÓN DE BALANZAS DE FUNCIONAMIENTO NO AUTOMÁTICO CLASE I Y CLASE II". 4TA EDICIÓN - ABRIL 2010 SNM-INDECOPI |  | Del 2024-09-23 al 2028-09-22
LC-051-1 | 2003 | 2024-09-24 | CA. LOS JAZMINES MZ. G LT. 13 (1 Y 3 PISO) COOP. DE VIV. TALAVERA LA REYNA - EL AGUSTINO | MASA | PESAS DE TRABAJO CLASE M2 O PESAS NO NORMALIZADAS CUYO VALOR DE MASA SE PUEDA CALIBRAR CON UN MÁXIMO DE CUATRO PESAS DE VALOR NORMALIZADO. | [100 - 200] mg | $$\text{0,50 a 0,60 mg}$$ | POR COMPARACIÓN, CON UN PATRÓN DE REFERENCIA. SUSTITUCIÓN SIMPLE | PC-008 PROCEDIMIENTO DE CALIBRACIÓN DE PESAS DE CLASE DE EXACTITUD M1-2, M2, M2-3 Y M3 DE LA NMP 004:2007. PRIMERA EDICIÓN. ABRIL 2021 | PESAS M1 DE 1 MG A 1 KG | Del 2024-09-23 al 2028-09-22
LC-051-1 | 2004 | 2024-09-24 | CA. LOS JAZMINES MZ. G LT. 13 (1 Y 3 PISO) COOP. DE VIV. TALAVERA LA REYNA - EL AGUSTINO | MASA | PESAS DE TRABAJO CLASE M2 O PESAS NO NORMALIZADAS CUYO VALOR DE MASA SE PUEDA CALIBRAR CON UN MÁXIMO DE CUATRO PESAS DE VALOR NORMALIZADO. | [200 - 500] mg | $$\text{0,60 a 0,80 mg}$$ | POR COMPARACIÓN, CON UN PATRÓN DE REFERENCIA. SUSTITUCIÓN SIMPLE | PC-008 PROCEDIMIENTO DE CALIBRACIÓN DE PESAS DE CLASE DE EXACTITUD M1-2, M2, M2-3 Y M3 DE LA NMP 004:2007. PRIMERA EDICIÓN. ABRIL 2021 | PESAS M1 DE 1 MG A 1 KG | Del 2024-09-23 al 2028-09-22
LC-051-1 | 2005 | 2024-09-24 | CA. LOS JAZMINES MZ. G LT. 13 (1 Y 3 PISO) COOP. DE VIV. TALAVERA LA REYNA - EL AGUSTINO | MASA | PESAS DE TRABAJO CLASE M2 O PESAS NO NORMALIZADAS CUYO VALOR DE MASA SE PUEDA CALIBRAR CON UN MÁXIMO DE CUATRO PESAS DE VALOR NORMALIZADO. | [500 - 1000] mg | $$\text{0,80 a 1,0 mg}$$ | POR COMPARACIÓN, CON UN PATRÓN DE REFERENCIA. SUSTITUCIÓN SIMPLE | PC-008 PROCEDIMIENTO DE CALIBRACIÓN DE PESAS DE CLASE DE EXACTITUD M1-2, M2, M2-3 Y M3 DE LA NMP 004:2007. PRIMERA EDICIÓN. ABRIL 2021 | PESAS M1 DE 1 MG A 1 KG | Del 2024-09-23 al 2028-09-22
LC-051-1 | 2006 | 2024-09-24 | CA. LOS JAZMINES MZ. G LT. 13 (1 Y 3 PISO) COOP. DE VIV. TALAVERA LA REYNA - EL AGUSTINO | MASA | PESAS DE TRABAJO CLASE M2 O PESAS NO NORMALIZADAS CUYO VALOR DE MASA SE PUEDA CALIBRAR CON UN MÁXIMO DE CUATRO PESAS DE VALOR NORMALIZADO. | [1 - 2] g | $$\text{1,0 a 1,2 mg}$$ | POR COMPARACIÓN, CON UN PATRÓN DE REFERENCIA. SUSTITUCIÓN SIMPLE | PC-008 PROCEDIMIENTO DE CALIBRACIÓN DE PESAS DE CLASE DE EXACTITUD M1-2, M2, M2-3 Y M3 DE LA NMP 004:2007. PRIMERA EDICIÓN. ABRIL 2021 | PESAS M1 DE 1 MG A 1 KG | Del 2024-09-23 al 2028-09-22
LC-051-1 | 2007 | 2024-09-24 | CA. LOS JAZMINES MZ. G LT. 13 (1 Y 3 PISO) COOP. DE VIV. TALAVERA LA REYNA - EL AGUSTINO | MASA | PESAS DE TRABAJO CLASE M2 O PESAS NO NORMALIZADAS CUYO VALOR DE MASA SE PUEDA CALIBRAR CON UN MÁXIMO DE CUATRO PESAS DE VALOR NORMALIZADO. | [2 - 5] g | $$\text{1,2 a 1,6 mg}$$ | POR COMPARACIÓN, CON UN PATRÓN DE REFERENCIA. SUSTITUCIÓN SIMPLE | PC-008 PROCEDIMIENTO DE CALIBRACIÓN DE PESAS DE CLASE DE EXACTITUD M1-2, M2, M2-3 Y M3 DE LA NMP 004:2007. PRIMERA EDICIÓN. ABRIL 2021 | PESAS M1 DE 1 MG A 1 KG | Del 2024-09-23 al 2028-09-22
LC-051-1 | 2008 | 2024-09-24 | CA. LOS JAZMINES MZ. G LT. 13 (1 Y 3 PISO) COOP. DE VIV. TALAVERA LA REYNA - EL AGUSTINO | MASA | PESAS DE TRABAJO CLASE M2 O PESAS NO NORMALIZADAS CUYO VALOR DE MASA SE PUEDA CALIBRAR CON UN MÁXIMO DE CUATRO PESAS DE VALOR NORMALIZADO. | [5 - 10] g | $$\text{1,6 a 2,0 mg}$$ | POR COMPARACIÓN, CON UN PATRÓN DE REFERENCIA. SUSTITUCIÓN SIMPLE | PC-008 PROCEDIMIENTO DE CALIBRACIÓN DE PESAS DE CLASE DE EXACTITUD M1-2, M2, M2-3 Y M3 DE LA NMP 004:2007. PRIMERA EDICIÓN. ABRIL 2021 | PESAS M1 DE 1 MG A 1 KG | Del 2024-09-23 al 2028-09-22
LC-051-1 | 2009 | 2024-09-24 | CA. LOS JAZMINES MZ. G LT. 13 (1 Y 3 PISO) COOP. DE VIV. TALAVERA LA REYNA - EL AGUSTINO | MASA | PESAS DE TRABAJO CLASE M2 O PESAS NO NORMALIZADAS CUYO VALOR DE MASA SE PUEDA CALIBRAR CON UN MÁXIMO DE CUATRO PESAS DE VALOR NORMALIZADO. | [10 - 20] g | $$\text{2,0 a 2,5 mg}$$ | POR COMPARACIÓN, CON UN PATRÓN DE REFERENCIA. SUSTITUCIÓN SIMPLE | PC-008 PROCEDIMIENTO DE CALIBRACIÓN DE PESAS DE CLASE DE EXACTITUD M1-2, M2, M2-3 Y M3 DE LA NMP 004:2007. PRIMERA EDICIÓN. ABRIL 2021 | PESAS M1 DE 1 MG A 1 KG | Del 2024-09-23 al 2028-09-22
LC-051-1 | 2010 | 2024-09-24 | CA. LOS JAZMINES MZ. G LT. 13 (1 Y 3 PISO) COOP. DE VIV. TALAVERA LA REYNA - EL AGUSTINO | MASA | PESAS DE TRABAJO CLASE M2 O PESAS NO NORMALIZADAS CUYO VALOR DE MASA SE PUEDA CALIBRAR CON UN MÁXIMO DE CUATRO PESAS DE VALOR NORMALIZADO. | [20 - 50] g | $$\text{2,5 a 3,0 mg}$$ | POR COMPARACIÓN, CON UN PATRÓN DE REFERENCIA. SUSTITUCIÓN SIMPLE | PC-008 PROCEDIMIENTO DE CALIBRACIÓN DE PESAS DE CLASE DE EXACTITUD M1-2, M2, M2-3 Y M3 DE LA NMP 004:2007. PRIMERA EDICIÓN. ABRIL 2021 | PESAS M1 DE 1 MG A 1 KG | Del 2024-09-23 al 2028-09-22
LC-051-1 | 2011 | 2024-09-24 | CA. LOS JAZMINES MZ. G LT. 13 (1 Y 3 PISO) COOP. DE VIV. TALAVERA LA REYNA - EL AGUSTINO | MASA | PESAS DE TRABAJO CLASE M2 O PESAS NO NORMALIZADAS CUYO VALOR DE MASA SE PUEDA CALIBRAR CON UN MÁXIMO DE CUATRO PESAS DE VALOR NORMALIZADO. | [50 - 100] g | $$\text{3,0 a 5,0 mg}$$ | POR COMPARACIÓN, CON UN PATRÓN DE REFERENCIA. SUSTITUCIÓN SIMPLE | PC-008 PROCEDIMIENTO DE CALIBRACIÓN DE PESAS DE CLASE DE EXACTITUD M1-2, M2, M2-3 Y M3 DE LA NMP 004:2007. PRIMERA EDICIÓN. ABRIL 2021 | PESAS M1 DE 1 MG A 1 KG | Del 2024-09-23 al 2028-09-22
LC-051-1 | 2012 | 2024-09-24 | CA. LOS JAZMINES MZ. G LT. 13 (1 Y 3 PISO) COOP. DE VIV. TALAVERA LA REYNA - EL AGUSTINO | MASA | PESAS DE TRABAJO CLASE M2 O PESAS NO NORMALIZADAS CUYO VALOR DE MASA SE PUEDA CALIBRAR CON UN MÁXIMO DE CUATRO PESAS DE VALOR NORMALIZADO. | [100 - 200] g | $$\text{5,0 a 10 mg}$$ | POR COMPARACIÓN, CON UN PATRÓN DE REFERENCIA. SUSTITUCIÓN SIMPLE | PC-008 PROCEDIMIENTO DE CALIBRACIÓN DE PESAS DE CLASE DE EXACTITUD M1-2, M2, M2-3 Y M3 DE LA NMP 004:2007. PRIMERA EDICIÓN. ABRIL 2021 | PESAS M1 DE 1 MG A 1 KG | Del 2024-09-23 al 2028-09-22
LC-051-1 | 2013 | 2024-09-24 | CA. LOS JAZMINES MZ. G LT. 13 (1 Y 3 PISO) COOP. DE VIV. TALAVERA LA REYNA - EL AGUSTINO | MASA | PESAS DE TRABAJO CLASE M2 O PESAS NO NORMALIZADAS CUYO VALOR DE MASA SE PUEDA CALIBRAR CON UN MÁXIMO DE CUATRO PESAS DE VALOR NORMALIZADO. | [200 - 500] g | $$\text{10 a 25 mg}$$ | POR COMPARACIÓN, CON UN PATRÓN DE REFERENCIA. SUSTITUCIÓN SIMPLE | PC-008 PROCEDIMIENTO DE CALIBRACIÓN DE PESAS DE CLASE DE EXACTITUD M1-2, M2, M2-3 Y M3 DE LA NMP 004:2007. PRIMERA EDICIÓN. ABRIL 2021 | PESAS M1 DE 1 MG A 1 KG | Del 2024-09-23 al 2028-09-22
LC-051-1 | 2014 | 2024-09-24 | CA. LOS JAZMINES MZ. G LT. 13 (1 Y 3 PISO) COOP. DE VIV. TALAVERA LA REYNA - EL AGUSTINO | MASA | PESAS DE TRABAJO CLASE M2 O PESAS NO NORMALIZADAS CUYO VALOR DE MASA SE PUEDA CALIBRAR CON UN MÁXIMO DE CUATRO PESAS DE VALOR NORMALIZADO. | [500 - 500] g | $$\text{25 mg}$$ | POR COMPARACIÓN, CON UN PATRÓN DE REFERENCIA. SUSTITUCIÓN SIMPLE | PC-008 PROCEDIMIENTO DE CALIBRACIÓN DE PESAS DE CLASE DE EXACTITUD M1-2, M2, M2-3 Y M3 DE LA NMP 004:2007. PRIMERA EDICIÓN. ABRIL 2021 | PESAS M1 DE 1 MG A 1 KG | Del 2024-09-23 al 2028-09-22
LC-051-1 | 2015 | 2024-09-24 | CA. LOS JAZMINES MZ. G LT. 13 (1 Y 3 PISO) COOP. DE VIV. TALAVERA LA REYNA - EL AGUSTINO | MASA | PESAS DE TRABAJO CLASE M2 O PESAS NO NORMALIZADAS CUYO VALOR DE MASA SE PUEDA CALIBRAR CON UN MÁXIMO DE CUATRO PESAS DE VALOR NORMALIZADO. | [1 - 2] kg | $$\text{0,05 a 0,10 g}$$ | POR COMPARACIÓN, CON UN PATRÓN DE REFERENCIA. SUSTITUCIÓN SIMPLE | PC-008 PROCEDIMIENTO DE CALIBRACIÓN DE PESAS DE CLASE DE EXACTITUD M1-2, M2, M2-3 Y M3 DE LA NMP 004:2007. PRIMERA EDICIÓN. ABRIL 2021 | PESAS M1 DE 1 MG A 1 KG | Del 2024-09-23 al 2028-09-22
LC-051-1 | 2016 | 2024-09-24 | CA. LOS JAZMINES MZ. G LT. 13 (1 Y 3 PISO) COOP. DE VIV. TALAVERA LA REYNA - EL AGUSTINO | MASA | PESAS DE TRABAJO CLASE M2 O PESAS NO NORMALIZADAS CUYO VALOR DE MASA SE PUEDA CALIBRAR CON UN MÁXIMO DE CUATRO PESAS DE VALOR NORMALIZADO. | [2 - 5] kg | $$\text{0,10 a 0,25 g}$$ | POR COMPARACIÓN, CON UN PATRÓN DE REFERENCIA. SUSTITUCIÓN SIMPLE | PC-008 PROCEDIMIENTO DE CALIBRACIÓN DE PESAS DE CLASE DE EXACTITUD M1-2, M2, M2-3 Y M3 DE LA NMP 004:2007. PRIMERA EDICIÓN. ABRIL 2021 | PESAS M1 DE 1 MG A 1 KG | Del 2024-09-23 al 2028-09-22
LC-051-1 | 2017 | 2024-09-24 | CA. LOS JAZMINES MZ. G LT. 13 (1 Y 3 PISO) COOP. DE VIV. TALAVERA LA REYNA - EL AGUSTINO | MASA | PESAS DE TRABAJO CLASE M2 O PESAS NO NORMALIZADAS CUYO VALOR DE MASA SE PUEDA CALIBRAR CON UN MÁXIMO DE CUATRO PESAS DE VALOR NORMALIZADO. | [5 - 10] kg | $$\text{0,25 a 0,50 g}$$ | POR COMPARACIÓN, CON UN PATRÓN DE REFERENCIA. SUSTITUCIÓN SIMPLE | PC-008 PROCEDIMIENTO DE CALIBRACIÓN DE PESAS DE CLASE DE EXACTITUD M1-2, M2, M2-3 Y M3 DE LA NMP 004:2007. PRIMERA EDICIÓN. ABRIL 2021 | PESAS M1 DE 1 MG A 1 KG | Del 2024-09-23 al 2028-09-22
LC-051-1 | 2018 | 2024-09-24 | CA. LOS JAZMINES MZ. G LT. 13 (1 Y 3 PISO) COOP. DE VIV. TALAVERA LA REYNA - EL AGUSTINO | MASA | PESAS DE TRABAJO CLASE M2 O PESAS NO NORMALIZADAS CUYO VALOR DE MASA SE PUEDA CALIBRAR CON UN MÁXIMO DE CUATRO PESAS DE VALOR NORMALIZADO. | [10 - 20] kg | $$\text{0,50 a 1,0 g}$$ | POR COMPARACIÓN, CON UN PATRÓN DE REFERENCIA. SUSTITUCIÓN SIMPLE | PC-008 PROCEDIMIENTO DE CALIBRACIÓN DE PESAS DE CLASE DE EXACTITUD M1-2, M2, M2-3 Y M3 DE LA NMP 004:2007. PRIMERA EDICIÓN. ABRIL 2021 | PESAS M1 DE 1 MG A 1 KG | Del 2024-09-23 al 2028-09-22
LC-051-1 | 2019 | 2024-09-24 | CA. LOS JAZMINES MZ. G LT. 13 (1 Y 3 PISO) COOP. DE VIV. TALAVERA LA REYNA - EL AGUSTINO | MASA | PESAS DE TRABAJO CLASE M2 O PESAS NO NORMALIZADAS CUYO VALOR DE MASA SE PUEDA CALIBRAR CON UN MÁXIMO DE CUATRO PESAS DE VALOR NORMALIZADO. | [20 - 25] kg | $$\text{1,0 g}$$ | POR COMPARACIÓN, CON UN PATRÓN DE REFERENCIA. SUSTITUCIÓN SIMPLE | PC-008 PROCEDIMIENTO DE CALIBRACIÓN DE PESAS DE CLASE DE EXACTITUD M1-2, M2, M2-3 Y M3 DE LA NMP 004:2007. PRIMERA EDICIÓN. ABRIL 2021 | PESAS M1 DE 1 MG A 1 KG | Del 2024-09-23 al 2028-09-22
LC-051-1 | 2020 | 2024-09-24 | CA. LOS JAZMINES MZ. G LT. 13 (1 Y 3 PISO) COOP. DE VIV. TALAVERA LA REYNA - EL AGUSTINO | MASA | PESAS DE TRABAJO CLASE M2 O PESAS NO NORMALIZADAS CUYO VALOR DE MASA SE PUEDA CALIBRAR CON UN MÁXIMO DE CUATRO PESAS DE VALOR NORMALIZADO. | [5 - 10] kg | $$\text{0,25 a 0,50 g}$$ | POR COMPARACIÓN, CON UN PATRÓN DE REFERENCIA. SUSTITUCIÓN SIMPLE | PC-008 PROCEDIMIENTO DE CALIBRACIÓN DE PESAS DE CLASE DE EXACTITUD M1-2, M2, M2-3 Y M3 DE LA NMP 004:2007. PRIMERA EDICIÓN. ABRIL 2021 | PESAS M1 DE 1 MG A 1 KG | Del 2024-09-23 al 2028-09-22
LC-051-1 | 2021 | 2024-09-24 | CA. LOS JAZMINES MZ. G LT. 13 (1 Y 3 PISO) COOP. DE VIV. TALAVERA LA REYNA - EL AGUSTINO | MASA | PESAS DE TRABAJO CLASE M2 O PESAS NO NORMALIZADAS CUYO VALOR DE MASA SE PUEDA CALIBRAR CON UN MÁXIMO DE CUATRO PESAS DE VALOR NORMALIZADO. | [10 - 20] kg | $$\text{0,50 a 1,0 g}$$ | POR COMPARACIÓN, CON UN PATRÓN DE REFERENCIA. SUSTITUCIÓN SIMPLE | PC-008 PROCEDIMIENTO DE CALIBRACIÓN DE PESAS DE CLASE DE EXACTITUD M1-2, M2, M2-3 Y M3 DE LA NMP 004:2007. PRIMERA EDICIÓN. ABRIL 2021 | PESAS M1 DE 1 MG A 1 KG | Del 2024-09-23 al 2028-09-22
LC-051-1 | 2022 | 2024-09-24 | CA. LOS JAZMINES MZ. G LT. 13 (1 Y 3 PISO) COOP. DE VIV. TALAVERA LA REYNA - EL AGUSTINO | MASA | PESAS DE TRABAJO CLASE M2 O PESAS NO NORMALIZADAS CUYO VALOR DE MASA SE PUEDA CALIBRAR CON UN MÁXIMO DE CUATRO PESAS DE VALOR NORMALIZADO. | [20 - 25] kg | $$\text{1,0 g}$$ | POR COMPARACIÓN, CON UN PATRÓN DE REFERENCIA. SUSTITUCIÓN SIMPLE | PC-008 PROCEDIMIENTO DE CALIBRACIÓN DE PESAS DE CLASE DE EXACTITUD M1-2, M2, M2-3 Y M3 DE LA NMP 004:2007. PRIMERA EDICIÓN. ABRIL 2021 | PESAS M1 DE 1 MG A 1 KG | Del 2024-09-23 al 2028-09-22
LC-051-1 | 2023 | 2024-09-24 | CA. LOS JAZMINES MZ. G LT. 13 (1 Y 3 PISO) COOP. DE VIV. TALAVERA LA REYNA - EL AGUSTINO | MASA | PESAS DE TRABAJO CLASE M3 | [1 - 1] g | $$\text{3,0 mg}$$ | POR COMPARACIÓN, CON UN PATRÓN DE REFERENCIA. SUSTITUCIÓN SIMPLE | PC-008 PROCEDIMIENTO DE CALIBRACIÓN DE PESAS DE CLASE DE EXACTITUD M1-2, M2, M2-3 Y M3 DE LA NMP 004:2007. PRIMERA EDICIÓN. ABRIL 2021 | PESA M1 DE 1 G | Del 2024-09-23 al 2028-09-22
LC-051-1 | 2024 | 2024-09-24 | CA. LOS JAZMINES MZ. G LT. 13 (1 Y 3 PISO) COOP. DE VIV. TALAVERA LA REYNA - EL AGUSTINO | MASA | PESAS DE TRABAJO CLASE M3 | [2 - 2] g | $$\text{4,0 mg}$$ | POR COMPARACIÓN, CON UN PATRÓN DE REFERENCIA. SUSTITUCIÓN SIMPLE | PC-008 PROCEDIMIENTO DE CALIBRACIÓN DE PESAS DE CLASE DE EXACTITUD M1-2, M2, M2-3 Y M3 DE LA NMP 004:2007. PRIMERA EDICIÓN. ABRIL 2021 | PESA M1 DE 1 G | Del 2024-09-23 al 2028-09-22
LC-051-1 | 2025 | 2024-09-24 | CA. LOS JAZMINES MZ. G LT. 13 (1 Y 3 PISO) COOP. DE VIV. TALAVERA LA REYNA - EL AGUSTINO | MASA | PESAS DE TRABAJO CLASE M3 | [5 - 5] g | $$\text{5,0 mg}$$ | POR COMPARACIÓN, CON UN PATRÓN DE REFERENCIA. SUSTITUCIÓN SIMPLE | PC-008 PROCEDIMIENTO DE CALIBRACIÓN DE PESAS DE CLASE DE EXACTITUD M1-2, M2, M2-3 Y M3 DE LA NMP 004:2007. PRIMERA EDICIÓN. ABRIL 2021 | PESA M1 DE 1 G | Del 2024-09-23 al 2028-09-22
LC-051-1 | 2026 | 2024-09-24 | CA. LOS JAZMINES MZ. G LT. 13 (1 Y 3 PISO) COOP. DE VIV. TALAVERA LA REYNA - EL AGUSTINO | MASA | PESAS DE TRABAJO CLASE M3 | [10 - 10] g | $$\text{6,0 mg}$$ | POR COMPARACIÓN, CON UN PATRÓN DE REFERENCIA. SUSTITUCIÓN SIMPLE | PC-008 PROCEDIMIENTO DE CALIBRACIÓN DE PESAS DE CLASE DE EXACTITUD M1-2, M2, M2-3 Y M3 DE LA NMP 004:2007. PRIMERA EDICIÓN. ABRIL 2021 | PESA M1 DE 1 G | Del 2024-09-23 al 2028-09-22
LC-051-1 | 2027 | 2024-09-24 | CA. LOS JAZMINES MZ. G LT. 13 (1 Y 3 PISO) COOP. DE VIV. TALAVERA LA REYNA - EL AGUSTINO | MASA | PESAS DE TRABAJO CLASE M3 | [20 - 20] g | $$\text{8,0 mg}$$ | POR COMPARACIÓN, CON UN PATRÓN DE REFERENCIA. SUSTITUCIÓN SIMPLE | PC-008 PROCEDIMIENTO DE CALIBRACIÓN DE PESAS DE CLASE DE EXACTITUD M1-2, M2, M2-3 Y M3 DE LA NMP 004:2007. PRIMERA EDICIÓN. ABRIL 2021 | PESA M1 DE 1 G | Del 2024-09-23 al 2028-09-22
LC-051-1 | 2028 | 2024-09-24 | CA. LOS JAZMINES MZ. G LT. 13 (1 Y 3 PISO) COOP. DE VIV. TALAVERA LA REYNA - EL AGUSTINO | MASA | PESAS DE TRABAJO CLASE M3 | [50 - 50] g | $$\text{10 mg}$$ | POR COMPARACIÓN, CON UN PATRÓN DE REFERENCIA. SUSTITUCIÓN SIMPLE | PC-008 PROCEDIMIENTO DE CALIBRACIÓN DE PESAS DE CLASE DE EXACTITUD M1-2, M2, M2-3 Y M3 DE LA NMP 004:2007. PRIMERA EDICIÓN. ABRIL 2021 | PESA M1 DE 1 G | Del 2024-09-23 al 2028-09-22
LC-051-1 | 2029 | 2024-09-24 | CA. LOS JAZMINES MZ. G LT. 13 (1 Y 3 PISO) COOP. DE VIV. TALAVERA LA REYNA - EL AGUSTINO | MASA | PESAS DE TRABAJO CLASE M3 | [100 - 100] g | $$\text{16 mg}$$ | POR COMPARACIÓN, CON UN PATRÓN DE REFERENCIA. SUSTITUCIÓN SIMPLE | PC-008 PROCEDIMIENTO DE CALIBRACIÓN DE PESAS DE CLASE DE EXACTITUD M1-2, M2, M2-3 Y M3 DE LA NMP 004:2007. PRIMERA EDICIÓN. ABRIL 2021 | PESA M1 DE 1 G | Del 2024-09-23 al 2028-09-22
LC-051-1 | 2030 | 2024-09-24 | CA. LOS JAZMINES MZ. G LT. 13 (1 Y 3 PISO) COOP. DE VIV. TALAVERA LA REYNA - EL AGUSTINO | MASA | PESAS DE TRABAJO CLASE M3 | [200 - 200] g | $$\text{30 mg}$$ | POR COMPARACIÓN, CON UN PATRÓN DE REFERENCIA. SUSTITUCIÓN SIMPLE | PC-008 PROCEDIMIENTO DE CALIBRACIÓN DE PESAS DE CLASE DE EXACTITUD M1-2, M2, M2-3 Y M3 DE LA NMP 004:2007. PRIMERA EDICIÓN. ABRIL 2021 | PESA M1 DE 1 G | Del 2024-09-23 al 2028-09-22
LC-051-1 | 2031 | 2024-09-24 | CA. LOS JAZMINES MZ. G LT. 13 (1 Y 3 PISO) COOP. DE VIV. TALAVERA LA REYNA - EL AGUSTINO | MASA | PESAS DE TRABAJO CLASE M3 | [500 - 500] g | $$\text{80 mg}$$ | POR COMPARACIÓN, CON UN PATRÓN DE REFERENCIA. SUSTITUCIÓN SIMPLE | PC-008 PROCEDIMIENTO DE CALIBRACIÓN DE PESAS DE CLASE DE EXACTITUD M1-2, M2, M2-3 Y M3 DE LA NMP 004:2007. PRIMERA EDICIÓN. ABRIL 2021 | PESA M1 DE 1 G | Del 2024-09-23 al 2028-09-22
LC-051-1 | 2032 | 2024-09-24 | CA. LOS JAZMINES MZ. G LT. 13 (1 Y 3 PISO) COOP. DE VIV. TALAVERA LA REYNA - EL AGUSTINO | MASA | PESAS DE TRABAJO CLASE M3 | [1 - 1] kg | $$\text{0,16 g}$$ | POR COMPARACIÓN, CON UN PATRÓN DE REFERENCIA. SUSTITUCIÓN SIMPLE | PC-008 PROCEDIMIENTO DE CALIBRACIÓN DE PESAS DE CLASE DE EXACTITUD M1-2, M2, M2-3 Y M3 DE LA NMP 004:2007. PRIMERA EDICIÓN. ABRIL 2021 | PESA M1 DE 1 G | Del 2024-09-23 al 2028-09-22
LC-051-1 | 2033 | 2024-09-24 | CA. LOS JAZMINES MZ. G LT. 13 (1 Y 3 PISO) COOP. DE VIV. TALAVERA LA REYNA - EL AGUSTINO | MASA | PESAS DE TRABAJO CLASE M3 | [2 - 2] kg | $$\text{0,30 g}$$ | POR COMPARACIÓN, CON UN PATRÓN DE REFERENCIA. SUSTITUCIÓN SIMPLE | PC-008 PROCEDIMIENTO DE CALIBRACIÓN DE PESAS DE CLASE DE EXACTITUD M1-2, M2, M2-3 Y M3 DE LA NMP 004:2007. PRIMERA EDICIÓN. ABRIL 2021 | PESA M1 DE 1 G | Del 2024-09-23 al 2028-09-22
LC-051-1 | 2034 | 2024-09-24 | CA. LOS JAZMINES MZ. G LT. 13 (1 Y 3 PISO) COOP. DE VIV. TALAVERA LA REYNA - EL AGUSTINO | MASA | PESAS DE TRABAJO CLASE M3 | [5 - 5] kg | $$\text{0,80 g}$$ | POR COMPARACIÓN, CON UN PATRÓN DE REFERENCIA. SUSTITUCIÓN SIMPLE | PC-008 PROCEDIMIENTO DE CALIBRACIÓN DE PESAS DE CLASE DE EXACTITUD M1-2, M2, M2-3 Y M3 DE LA NMP 004:2007. PRIMERA EDICIÓN. ABRIL 2021 | PESA M1 DE 1 G | Del 2024-09-23 al 2028-09-22
LC-051-1 | 2035 | 2024-09-24 | CA. LOS JAZMINES MZ. G LT. 13 (1 Y 3 PISO) COOP. DE VIV. TALAVERA LA REYNA - EL AGUSTINO | MASA | PESAS DE TRABAJO CLASE M3 | [10 - 10] kg | $$\text{1,6 g}$$ | POR COMPARACIÓN, CON UN PATRÓN DE REFERENCIA. SUSTITUCIÓN SIMPLE | PC-008 PROCEDIMIENTO DE CALIBRACIÓN DE PESAS DE CLASE DE EXACTITUD M1-2, M2, M2-3 Y M3 DE LA NMP 004:2007. PRIMERA EDICIÓN. ABRIL 2021 | PESA M1 DE 1 G | Del 2024-09-23 al 2028-09-22
LC-051-1 | 2036 | 2024-09-24 | CA. LOS JAZMINES MZ. G LT. 13 (1 Y 3 PISO) COOP. DE VIV. TALAVERA LA REYNA - EL AGUSTINO | MASA | PESAS DE TRABAJO CLASE M3 | [20 - 20] kg | $$\text{3,0 g}$$ | POR COMPARACIÓN, CON UN PATRÓN DE REFERENCIA. SUSTITUCIÓN SIMPLE | PC-008 PROCEDIMIENTO DE CALIBRACIÓN DE PESAS DE CLASE DE EXACTITUD M1-2, M2, M2-3 Y M3 DE LA NMP 004:2007. PRIMERA EDICIÓN. ABRIL 2021 | PESA M1 DE 20 KG | Del 2024-09-23 al 2028-09-22
LC-051-1 | 2037 | 2024-09-24 | CA. LOS JAZMINES MZ. G LT. 13 (1 Y 3 PISO) COOP. DE VIV. TALAVERA LA REYNA - EL AGUSTINO | LONGITUD | MICRÓMETRO DE EXTERIOR DE DOS CONTACTOS (INCLUYE CONTACTO TIPO BOLA) | [0 - 50] mm | $$\text{0,5 µm}$$ | COMPARACIÓN DIRECTA | DI-005 "PROCEDIMIENTO PARA LA CALIBRACIÓN DE MICRÓMETROS DE EXTERIORES DE DOS CONTACTOS" EDICIÓN DIGITAL 1. 2011 (ACTUALIZACIÓN 2021) CENTRO ESPAÑOL DE METROLOGIA -CEM VALIDADO (MODIFICADO)(FUERA DE ALCANCE) 2024 | BLOQUES PATRONES DE LONGITUD | Del 2024-09-23 al 2028-09-22
LC-051-1 | 2038 | 2024-09-24 | CA. LOS JAZMINES MZ. G LT. 13 (1 Y 3 PISO) COOP. DE VIV. TALAVERA LA REYNA - EL AGUSTINO | LONGITUD | PIE DE REY | [0 - 300] mm | $$ \begin{gather*} \left( 5,78^2 + 0,0062 \times L^2 \right)^{1/2} \, \mu\text{m} \end{gather*} $$ | COMPARACIÓN DIRECTA | PC-012 "PROCEDIMIENTO DE CALIBRACIÓN DE PIE DE REY" 5TA. EDICIÓN 2012 SNM-INDECOPI | BLOQUES PATRONES DE LONGITUD | Del 2024-09-23 al 2028-09-22
LC-051-1 | 2039 | 2024-09-24 | CA. LOS JAZMINES MZ. G LT. 13 (1 Y 3 PISO) COOP. DE VIV. TALAVERA LA REYNA - EL AGUSTINO | LONGITUD | COMPARADOR | [0 - 12,7] mm | $$\text{1,7 µm}$$ | COMPARACIÓN DIRECTA | PC-014 "PROCEDIMIENTO PARA LA CALIBRACIÓN DE COMPARADORES UTILIZANDO BLOQUES PATRÓN DE LONGITUD" 3RA EDICIÓN- 2019 DM-INACAL | BLOQUES PATRONES DE LONGITUD | Del 2024-09-23 al 2028-09-22
LC-051-1 | 2040 | 2024-09-24 | CA. LOS JAZMINES MZ. G LT. 13 (1 Y 3 PISO) COOP. DE VIV. TALAVERA LA REYNA - EL AGUSTINO | PRESIÓN Y VACÍO | MANÓMETRO CON CLASE MAYOR O IGUAL A 0,50 %FS | [-0,92 - 0] bar | $$\text{0,002 bar}$$ | COMPARACIÓN DIRECTA | ME-003 "PROCEDIMIENTO PARA LA CALIBRACIÓN DE MANÓMETROS, VACUÓMETROS Y MANOVACUÓMETROS 3RA EDICIÓN DIGITAL-2019 CENTRO ESPAÑOL DE METROLOGIA-CEM | MANÓVACUOMETRO DIGITAL | Del 2024-09-23 al 2028-09-22
LC-051-1 | 2041 | 2024-09-24 | CA. LOS JAZMINES MZ. G LT. 13 (1 Y 3 PISO) COOP. DE VIV. TALAVERA LA REYNA - EL AGUSTINO | PRESIÓN Y VACÍO | MANÓMETRO CON CLASE MAYOR O IGUAL A 0,50 %FS | [0 - 1] | $$\text{0,002 }$$ | COMPARACIÓN DIRECTA |  |  | Del 2024-09-23 al 2028-09-22
LC-051-1 | 2042 | 2024-09-24 | CA. LOS JAZMINES MZ. G LT. 13 (1 Y 3 PISO) COOP. DE VIV. TALAVERA LA REYNA - EL AGUSTINO | PRESIÓN Y VACÍO | MANÓMETRO CON CLASE MAYOR O IGUAL A 0,15 %FS | [0 - 5] bar | $$\text{0,0015 bar}$$ | COMPARACIÓN DIRECTA | ME-003 "PROCEDIMIENTO PARA LA CALIBRACIÓN DE MANÓMETROS, VACUÓMETROS Y MANOVACUÓMETROS 3RA EDICIÓN DIGITAL-2019 CENTRO ESPAÑOL DE METROLOGIA-CEM | MANÓMETRO DIGITAL | Del 2024-09-23 al 2028-09-22
LC-051-1 | 2043 | 2024-09-24 | CA. LOS JAZMINES MZ. G LT. 13 (1 Y 3 PISO) COOP. DE VIV. TALAVERA LA REYNA - EL AGUSTINO | PRESIÓN Y VACÍO | MANÓMETRO CON CLASE MAYOR O IGUAL A 0,15 %FS | [0 - 700] bar | $$\text{0,2 bar}$$ | COMPARACIÓN DIRECTA | ME-003 "PROCEDIMIENTO PARA LA CALIBRACIÓN DE MANÓMETROS, VACUÓMETROS Y MANOVACUÓMETROS 3RA EDICIÓN DIGITAL-2019 CENTRO ESPAÑOL DE METROLOGIA-CEM | MANÓMETRO DIGITAL | Del 2024-09-23 al 2028-09-22
LC-031-1 | 2044 | 2024-06-28 | CALLE JOSE OLAYA BALANDRA N° 185 URB. LOS PROCERES - SANTIAGO DE SURCO | INSTRUMENTOS DE PESAJE | BALANZA DE CLASE DE EXACTITUD I | [0 a 42 - 0 a 1 100] g | $$ \begin{gather*} \text{0,18 a 2,5 mg Aproximacion lineal } \end{gather*} $$ | POR COMPARACIÓN NMP-003: 2009 | PC-011 PROCEDIMIENTO DE CALIBRACIÓN DE BALANZAS DE FUNCIONAMIENTO NO AUTOMÁTICO CLASE I Y CLASE II SNM-INDECOPI 4TA. EDICIÓN: 2010 | JUEGO DE PESAS PATRÓN DE CLASE E2 (1MG A 1 KG) | Del 2022-09-10 al 2026-09-09
LC-031-1 | 2045 | 2024-06-28 | CALLE JOSE OLAYA BALANDRA N° 185 URB. LOS PROCERES - SANTIAGO DE SURCO | INSTRUMENTOS DE PESAJE | BALANZA DE CLASE DE EXACTITUD II | [0 a 150 - 0 a 35 000] g | $$ \begin{gather*} \text{0,0018 a 0,4 g Aproximacion lineal } \end{gather*} $$ | POR COMPARACIÓN NMP-003: 2009 | PC-011 PROCEDIMIENTO DE CALIBRACIÓN DE BALANZAS DE FUNCIONAMIENTO NO AUTOMÁTICO CLASE I Y CLASE II SNM-INDECOPI 4TA. EDICIÓN: 2010 | JUEGO DE PESAS PATRÓN DE CLASE E2 (1MG A 5 KG) PESA E2DE 10 KG Y PESA F1 DE 20 KG | Del 2022-09-10 al 2026-09-09
LC-031-1 | 2046 | 2024-06-28 | CALLE JOSE OLAYA BALANDRA N° 185 URB. LOS PROCERES - SANTIAGO DE SURCO | INSTRUMENTOS DE PESAJE | BALANZA DE CLASE DE EXACTITUD III Y IIII | [0 a 0,2 - 0 a 1 000] kg | $$ \begin{gather*} \text{0,017 a 0,280 g Aproximacion lineal } \end{gather*} $$ | POR COMPARACIÓN NMP-003: 2009 | PC-001 PROCEDIMIENTO PARA LA CALIBRACIÓN DE INSTRUMENTOS DE PESAJE DE FUNCIONAMIENTO NO AUTOMÁTICO CLASE III Y IIII PRIMERA EDICIÓN – MAYO 2019 DM INACAL | JUEGO DE PESAS DE CLASE M2,(100 MG A 200 G) (500 G A 5 KG) CLASE M2. PESAS DE 10 KG Y 20 KG CLASE M2 | Del 2022-09-10 al 2026-09-09
LC-031-1 | 2047 | 2024-06-28 | CALLE JOSE OLAYA BALANDRA N° 185 URB. LOS PROCERES - SANTIAGO DE SURCO | INSTRUMENTOS DE PESAJE | BALANZA DE CLASE DE EXACTITUD III Y IIII | [0 a 1 000 - 0 a 2 000] kg | $$ \begin{gather*} \text{280 a 400(*) g Aproximacion lineal } \end{gather*} $$ | POR COMPARACIÓN NMP-003: 2009 | PC-001 PROCEDIMIENTO PARA LA CALIBRACIÓN DE INSTRUMENTOS DE PESAJE DE FUNCIONAMIENTO NO AUTOMÁTICO CLASE III Y IIII PRIMERA EDICIÓN – MAYO 2019 DM INACAL | JUEGO DE PESAS DE CLASE M2,(100 MG A 200 G) (500 G A 5 KG) CLASE M2. PESAS DE 10 KG Y 20 KG CLASE M2, MAS CARGA SUSTITUTA. | Del 2022-09-10 al 2026-09-09
LC-031-1 | 2048 | 2024-06-28 | CALLE JOSE OLAYA BALANDRA N° 185 URB. LOS PROCERES - SANTIAGO DE SURCO | MASA | PESA M2 | [100 - 100] mg | $$\text{0,16 mg}$$ | COMPARACION DIRECTA :SUSTITUCION SIMPLE :NMP 004 2007 | PC-008 "PROCEDIMIENTO PARA LA CALIBRACION DE PESAS DE CLASE DE EXACTITUD M1-2, M2, M2-3 Y M3 DE LA NMP 004:2007" 1ª ED.- ABRIL 2021 INACAL-DM | JUEGO DE PESAS PATRON CLASE E2 (1MG A 1 KG) | Del 2022-09-10 al 2026-09-09
LC-031-1 | 2049 | 2024-06-28 | CALLE JOSE OLAYA BALANDRA N° 185 URB. LOS PROCERES - SANTIAGO DE SURCO | MASA | PESA M2 | [200 - 200] mg | $$\text{0,20 mg}$$ | COMPARACION DIRECTA :SUSTITUCION SIMPLE :NMP 004 2007 | PC-008 "PROCEDIMIENTO PARA LA CALIBRACION DE PESAS DE CLASE DE EXACTITUD M1-2, M2, M2-3 Y M3 DE LA NMP 004:2007" 1ª ED.- ABRIL 2021 INACAL-DM | JUEGO DE PESAS PATRON CLASE E2 (1MG A 1 KG) | Del 2022-09-10 al 2026-09-09
LC-031-1 | 2050 | 2024-06-28 | CALLE JOSE OLAYA BALANDRA N° 185 URB. LOS PROCERES - SANTIAGO DE SURCO | MASA | PESA M2 | [500 - 500] mg | $$\text{0,25 mg}$$ | COMPARACION DIRECTA :SUSTITUCION SIMPLE :NMP 004 2007 | PC-008 "PROCEDIMIENTO PARA LA CALIBRACION DE PESAS DE CLASE DE EXACTITUD M1-2, M2, M2-3 Y M3 DE LA NMP 004:2007" 1ª ED.- ABRIL 2021 INACAL-DM | JUEGO DE PESAS PATRON CLASE E2 (1MG A 1 KG) | Del 2022-09-10 al 2026-09-09
LC-031-1 | 2051 | 2024-06-28 | CALLE JOSE OLAYA BALANDRA N° 185 URB. LOS PROCERES - SANTIAGO DE SURCO | MASA | PESA M2 | [1 - 1] g | $$\text{0,30 mg}$$ | COMPARACION DIRECTA :SUSTITUCION SIMPLE :NMP 004 2007 | PC-008 "PROCEDIMIENTO PARA LA CALIBRACION DE PESAS DE CLASE DE EXACTITUD M1-2, M2, M2-3 Y M3 DE LA NMP 004:2007" 1ª ED.- ABRIL 2021 INACAL-DM | JUEGO DE PESAS PATRON CLASE E2 (1MG A 1 KG) | Del 2022-09-10 al 2026-09-09
LC-031-1 | 2052 | 2024-06-28 | CALLE JOSE OLAYA BALANDRA N° 185 URB. LOS PROCERES - SANTIAGO DE SURCO | MASA | PESA M2 | [2 - 2] g | $$\text{0,40 mg}$$ | COMPARACION DIRECTA :SUSTITUCION SIMPLE :NMP 004 2007 | PC-008 "PROCEDIMIENTO PARA LA CALIBRACION DE PESAS DE CLASE DE EXACTITUD M1-2, M2, M2-3 Y M3 DE LA NMP 004:2007" 1ª ED.- ABRIL 2021 INACAL-DM | JUEGO DE PESAS PATRON CLASE E2 (1MG A 1 KG) | Del 2022-09-10 al 2026-09-09
LC-031-1 | 2053 | 2024-06-28 | CALLE JOSE OLAYA BALANDRA N° 185 URB. LOS PROCERES - SANTIAGO DE SURCO | MASA | PESA M2 | [5 - 5] g | $$\text{0,50 mg}$$ | COMPARACION DIRECTA :SUSTITUCION SIMPLE :NMP 004 2007 | PC-008 "PROCEDIMIENTO PARA LA CALIBRACION DE PESAS DE CLASE DE EXACTITUD M1-2, M2, M2-3 Y M3 DE LA NMP 004:2007" 1ª ED.- ABRIL 2021 INACAL-DM | JUEGO DE PESAS PATRON CLASE E2 (1MG A 1 KG) | Del 2022-09-10 al 2026-09-09
LC-031-1 | 2054 | 2024-06-28 | CALLE JOSE OLAYA BALANDRA N° 185 URB. LOS PROCERES - SANTIAGO DE SURCO | MASA | PESA M2 | [10 - 10] g | $$\text{0,60 mg}$$ | COMPARACION DIRECTA :SUSTITUCION SIMPLE :NMP 004 2007 | PC-008 "PROCEDIMIENTO PARA LA CALIBRACION DE PESAS DE CLASE DE EXACTITUD M1-2, M2, M2-3 Y M3 DE LA NMP 004:2007" 1ª ED.- ABRIL 2021 INACAL-DM | JUEGO DE PESAS PATRON CLASE E2 (1MG A 1 KG) | Del 2022-09-10 al 2026-09-09
LC-031-1 | 2055 | 2024-06-28 | CALLE JOSE OLAYA BALANDRA N° 185 URB. LOS PROCERES - SANTIAGO DE SURCO | MASA | PESA M2 | [20 - 20] g | $$\text{0,80 mg}$$ | COMPARACION DIRECTA :SUSTITUCION SIMPLE :NMP 004 2007 | PC-008 "PROCEDIMIENTO PARA LA CALIBRACION DE PESAS DE CLASE DE EXACTITUD M1-2, M2, M2-3 Y M3 DE LA NMP 004:2007" 1ª ED.- ABRIL 2021 INACAL-DM | JUEGO DE PESAS PATRON CLASE E2 (1MG A 1 KG) | Del 2022-09-10 al 2026-09-09
LC-031-1 | 2056 | 2024-06-28 | CALLE JOSE OLAYA BALANDRA N° 185 URB. LOS PROCERES - SANTIAGO DE SURCO | MASA | PESA M2 | [50 - 50] g | $$\text{1,00 mg}$$ | COMPARACION DIRECTA :SUSTITUCION SIMPLE :NMP 004 2007 | PC-008 "PROCEDIMIENTO PARA LA CALIBRACION DE PESAS DE CLASE DE EXACTITUD M1-2, M2, M2-3 Y M3 DE LA NMP 004:2007" 1ª ED.- ABRIL 2021 INACAL-DM | JUEGO DE PESAS PATRON CLASE E2 (1MG A 1 KG) | Del 2022-09-10 al 2026-09-09
LC-031-1 | 2057 | 2024-06-28 | CALLE JOSE OLAYA BALANDRA N° 185 URB. LOS PROCERES - SANTIAGO DE SURCO | MASA | PESA M2 | [100 - 100] g | $$\text{1,6 mg}$$ | COMPARACION DIRECTA :SUSTITUCION SIMPLE :NMP 004 2007 | PC-008 "PROCEDIMIENTO PARA LA CALIBRACION DE PESAS DE CLASE DE EXACTITUD M1-2, M2, M2-3 Y M3 DE LA NMP 004:2007" 1ª ED.- ABRIL 2021 INACAL-DM | JUEGO DE PESAS PATRON CLASE E2 (1MG A 1 KG) | Del 2022-09-10 al 2026-09-09
LC-031-1 | 2058 | 2024-06-28 | CALLE JOSE OLAYA BALANDRA N° 185 URB. LOS PROCERES - SANTIAGO DE SURCO | MASA | PESA M2 | [200 - 200] g | $$\text{3,0 mg}$$ | COMPARACION DIRECTA :SUSTITUCION SIMPLE :NMP 004 2007 | PC-008 "PROCEDIMIENTO PARA LA CALIBRACION DE PESAS DE CLASE DE EXACTITUD M1-2, M2, M2-3 Y M3 DE LA NMP 004:2007" 1ª ED.- ABRIL 2021 INACAL-DM | JUEGO DE PESAS PATRON CLASE E2 (1MG A 1 KG) | Del 2022-09-10 al 2026-09-09
LC-031-1 | 2059 | 2024-06-28 | CALLE JOSE OLAYA BALANDRA N° 185 URB. LOS PROCERES - SANTIAGO DE SURCO | MASA | PESA M2 | [500 - 500] g | $$\text{9 mg}$$ | COMPARACION DIRECTA :SUSTITUCION SIMPLE :NMP 004 2007 | PC-008 "PROCEDIMIENTO PARA LA CALIBRACION DE PESAS DE CLASE DE EXACTITUD M1-2, M2, M2-3 Y M3 DE LA NMP 004:2007" 1ª ED.- ABRIL 2021 INACAL-DM | PESAS DE 500 GR DE CLASE DE EXACTITUD M1 | Del 2022-09-10 al 2026-09-09
LC-031-1 | 2060 | 2024-06-28 | CALLE JOSE OLAYA BALANDRA N° 185 URB. LOS PROCERES - SANTIAGO DE SURCO | MASA | PESA M2 | [1 - 1] kg | $$\text{0,016 g}$$ | COMPARACION DIRECTA :SUSTITUCION SIMPLE :NMP 004 2007 | PC-008 "PROCEDIMIENTO PARA LA CALIBRACION DE PESAS DE CLASE DE EXACTITUD M1-2, M2, M2-3 Y M3 DE LA NMP 004:2007" 1ª ED.- ABRIL 2021 INACAL-DM | PESA DE 1 KG CLASE EXACTITUD M1 | Del 2022-09-10 al 2026-09-09
LC-031-1 | 2061 | 2024-06-28 | CALLE JOSE OLAYA BALANDRA N° 185 URB. LOS PROCERES - SANTIAGO DE SURCO | MASA | PESA M2 | [2 - 2] kg | $$\text{0,03 g}$$ | COMPARACION DIRECTA :SUSTITUCION SIMPLE :NMP 004 2007 | PC-008 "PROCEDIMIENTO PARA LA CALIBRACION DE PESAS DE CLASE DE EXACTITUD M1-2, M2, M2-3 Y M3 DE LA NMP 004:2007" 1ª ED.- ABRIL 2021 INACAL-DM | PESA DE 2 KG CLASE DE EXACTITUD M1 | Del 2022-09-10 al 2026-09-09
LC-031-1 | 2062 | 2024-06-28 | CALLE JOSE OLAYA BALANDRA N° 185 URB. LOS PROCERES - SANTIAGO DE SURCO | MASA | PESA M2 | [5 - 5] kg | $$\text{0,09 g}$$ | COMPARACION DIRECTA :SUSTITUCION SIMPLE :NMP 004 2007 | PC-008 "PROCEDIMIENTO PARA LA CALIBRACION DE PESAS DE CLASE DE EXACTITUD M1-2, M2, M2-3 Y M3 DE LA NMP 004:2007" 1ª ED.- ABRIL 2021 INACAL-DM | PESA DE 5 KG DE CLASE M1 | Del 2022-09-10 al 2026-09-09
LC-031-1 | 2063 | 2024-06-28 | CALLE JOSE OLAYA BALANDRA N° 185 URB. LOS PROCERES - SANTIAGO DE SURCO | MASA | PESA M2 | [10 - 10] kg | $$\text{0,3 g}$$ | COMPARACION DIRECTA :SUSTITUCION SIMPLE :NMP 004 2007 | PC-008 "PROCEDIMIENTO PARA LA CALIBRACION DE PESAS DE CLASE DE EXACTITUD M1-2, M2, M2-3 Y M3 DE LA NMP 004:2007" 1ª ED.- ABRIL 2021 INACAL-DM | PESA DE 10 KG DE CLASE M1 | Del 2022-09-10 al 2026-09-09
LC-031-1 | 2064 | 2024-06-28 | CALLE JOSE OLAYA BALANDRA N° 185 URB. LOS PROCERES - SANTIAGO DE SURCO | MASA | PESA M2 | [20 - 20] kg | $$\text{0.4 g}$$ | COMPARACION DIRECTA :SUSTITUCION SIMPLE :NMP 004 2007 | PC-008 "PROCEDIMIENTO PARA LA CALIBRACION DE PESAS DE CLASE DE EXACTITUD M1-2, M2, M2-3 Y M3 DE LA NMP 004:2007" 1ª ED.- ABRIL 2021 INACAL-DM | PESA DE 20 KG DE CLASE M1 | Del 2022-09-10 al 2026-09-09
LC-031-1 | 2065 | 2024-06-28 | CALLE JOSE OLAYA BALANDRA N° 185 URB. LOS PROCERES - SANTIAGO DE SURCO | MASA | PESA M3 | [1 - 1] g | $$\text{0,30 mg}$$ | COMPARACION DIRECTA :SUSTITUCION SIMPLE :NMP 004 2007 | PC-008 "PROCEDIMIENTO PARA LA CALIBRACION DE PESAS DE CLASE DE EXACTITUD M1-2, M2, M2-3 Y M3 DE LA NMP 004:2007" 1ª ED.- ABRIL 2021 INACAL-DM | JUEGO DE PESAS PATRON DE CLASE E2 (1 MG A 1 KG) | Del 2022-09-10 al 2026-09-09
LC-031-1 | 2066 | 2024-06-28 | CALLE JOSE OLAYA BALANDRA N° 185 URB. LOS PROCERES - SANTIAGO DE SURCO | MASA | PESA M3 | [2 - 2] g | $$\text{0,40 mg}$$ | COMPARACION DIRECTA :SUSTITUCION SIMPLE :NMP 004 2007 | PC-008 "PROCEDIMIENTO PARA LA CALIBRACION DE PESAS DE CLASE DE EXACTITUD M1-2, M2, M2-3 Y M3 DE LA NMP 004:2007" 1ª ED.- ABRIL 2021 INACAL-DM | JUEGO DE PESAS PATRON DE CLASE E2 (1 MG A 1 KG) | Del 2022-09-10 al 2026-09-09
LC-031-1 | 2067 | 2024-06-28 | CALLE JOSE OLAYA BALANDRA N° 185 URB. LOS PROCERES - SANTIAGO DE SURCO | MASA | PESA M3 | [5 - 5] g | $$\text{0,50 mg}$$ | COMPARACION DIRECTA :SUSTITUCION SIMPLE :NMP 004 2007 | PC-008 "PROCEDIMIENTO PARA LA CALIBRACION DE PESAS DE CLASE DE EXACTITUD M1-2, M2, M2-3 Y M3 DE LA NMP 004:2007" 1ª ED.- ABRIL 2021 INACAL-DM | JUEGO DE PESAS PATRON DE CLASE E2 (1 MG A 1 KG) | Del 2022-09-10 al 2026-09-09
LC-031-1 | 2068 | 2024-06-28 | CALLE JOSE OLAYA BALANDRA N° 185 URB. LOS PROCERES - SANTIAGO DE SURCO | MASA | PESA M3 | [10 - 10] g | $$\text{0,60 mg}$$ | COMPARACION DIRECTA :SUSTITUCION SIMPLE :NMP 004 2007 | PC-008 "PROCEDIMIENTO PARA LA CALIBRACION DE PESAS DE CLASE DE EXACTITUD M1-2, M2, M2-3 Y M3 DE LA NMP 004:2007" 1ª ED.- ABRIL 2021 INACAL-DM | JUEGO DE PESAS PATRON DE CLASE E2 (1 MG A 1 KG) | Del 2022-09-10 al 2026-09-09
LC-031-1 | 2069 | 2024-06-28 | CALLE JOSE OLAYA BALANDRA N° 185 URB. LOS PROCERES - SANTIAGO DE SURCO | MASA | PESA M3 | [20 - 20] g | $$\text{0,80 mg}$$ | COMPARACION DIRECTA :SUSTITUCION SIMPLE :NMP 004 2007 | PC-008 "PROCEDIMIENTO PARA LA CALIBRACION DE PESAS DE CLASE DE EXACTITUD M1-2, M2, M2-3 Y M3 DE LA NMP 004:2007" 1ª ED.- ABRIL 2021 INACAL-DM | JUEGO DE PESAS PATRON DE CLASE E2 (1 MG A 1 KG) | Del 2022-09-10 al 2026-09-09
LC-031-1 | 2070 | 2024-06-28 | CALLE JOSE OLAYA BALANDRA N° 185 URB. LOS PROCERES - SANTIAGO DE SURCO | MASA | PESA M3 | [50 - 50] g | $$\text{1 mg}$$ | COMPARACION DIRECTA :SUSTITUCION SIMPLE :NMP 004 2007 | PC-008 "PROCEDIMIENTO PARA LA CALIBRACION DE PESAS DE CLASE DE EXACTITUD M1-2, M2, M2-3 Y M3 DE LA NMP 004:2007" 1ª ED.- ABRIL 2021 INACAL-DM | JUEGO DE PESAS PATRON DE CLASE E2 (1 MG A 1 KG) | Del 2022-09-10 al 2026-09-09
LC-031-1 | 2071 | 2024-06-28 | CALLE JOSE OLAYA BALANDRA N° 185 URB. LOS PROCERES - SANTIAGO DE SURCO | MASA | PESA M3 | [100 - 100] g | $$\text{1,6 mg}$$ | COMPARACION DIRECTA :SUSTITUCION SIMPLE :NMP 004 2007 | PC-008 "PROCEDIMIENTO PARA LA CALIBRACION DE PESAS DE CLASE DE EXACTITUD M1-2, M2, M2-3 Y M3 DE LA NMP 004:2007" 1ª ED.- ABRIL 2021 INACAL-DM | JUEGO DE PESAS PATRON DE CLASE E2 (1 MG A 1 KG) | Del 2022-09-10 al 2026-09-09
LC-031-1 | 2072 | 2024-06-28 | CALLE JOSE OLAYA BALANDRA N° 185 URB. LOS PROCERES - SANTIAGO DE SURCO | MASA | PESA M3 | [200 - 200] g | $$\text{3 mg}$$ | COMPARACION DIRECTA :SUSTITUCION SIMPLE :NMP 004 2007 | PC-008 "PROCEDIMIENTO PARA LA CALIBRACION DE PESAS DE CLASE DE EXACTITUD M1-2, M2, M2-3 Y M3 DE LA NMP 004:2007" 1ª ED.- ABRIL 2021 INACAL-DM | JUEGO DE PESAS PATRON DE CLASE E2 (1 MG A 1 KG) | Del 2022-09-10 al 2026-09-09
LC-031-1 | 2073 | 2024-06-28 | CALLE JOSE OLAYA BALANDRA N° 185 URB. LOS PROCERES - SANTIAGO DE SURCO | MASA | PESA M3 | [500 - 500] g | $$\text{9 mg}$$ | COMPARACION DIRECTA :SUSTITUCION SIMPLE :NMP 004 2007 | PC-008 "PROCEDIMIENTO PARA LA CALIBRACION DE PESAS DE CLASE DE EXACTITUD M1-2, M2, M2-3 Y M3 DE LA NMP 004:2007" 1ª ED.- ABRIL 2021 INACAL-DM | PESA DE 500 G DE CLASE M! | Del 2022-09-10 al 2026-09-09
LC-031-1 | 2074 | 2024-06-28 | CALLE JOSE OLAYA BALANDRA N° 185 URB. LOS PROCERES - SANTIAGO DE SURCO | MASA | PESA M3 | [1 - 1] kg | $$\text{0,016 g}$$ | COMPARACION DIRECTA :SUSTITUCION SIMPLE :NMP 004 2007 | PC-008 "PROCEDIMIENTO PARA LA CALIBRACION DE PESAS DE CLASE DE EXACTITUD M1-2, M2, M2-3 Y M3 DE LA NMP 004:2007" 1ª ED.- ABRIL 2021 INACAL-DM | PESA DE 1 KG DE CLASE M1 | Del 2022-09-10 al 2026-09-09
LC-031-1 | 2075 | 2024-06-28 | CALLE JOSE OLAYA BALANDRA N° 185 URB. LOS PROCERES - SANTIAGO DE SURCO | MASA | PESA M3 | [2 - 2] kg | $$\text{0,03 g}$$ | COMPARACION DIRECTA :SUSTITUCION SIMPLE :NMP 004 2007 | PC-008 "PROCEDIMIENTO PARA LA CALIBRACION DE PESAS DE CLASE DE EXACTITUD M1-2, M2, M2-3 Y M3 DE LA NMP 004:2007" 1ª ED.- ABRIL 2021 INACAL-DM | PESA DE 2 KG DE CLASE M1 | Del 2022-09-10 al 2026-09-09
LC-031-1 | 2076 | 2024-06-28 | CALLE JOSE OLAYA BALANDRA N° 185 URB. LOS PROCERES - SANTIAGO DE SURCO | MASA | PESA M3 | [5 - 5] kg | $$\text{0,09 g}$$ | COMPARACION DIRECTA :SUSTITUCION SIMPLE :NMP 004 2007 | PC-008 "PROCEDIMIENTO PARA LA CALIBRACION DE PESAS DE CLASE DE EXACTITUD M1-2, M2, M2-3 Y M3 DE LA NMP 004:2007" 1ª ED.- ABRIL 2021 INACAL-DM | PESA DE 5 KG DE CLASE M1 | Del 2022-09-10 al 2026-09-09
LC-031-1 | 2077 | 2024-06-28 | CALLE JOSE OLAYA BALANDRA N° 185 URB. LOS PROCERES - SANTIAGO DE SURCO | MASA | PESA M3 | [10 - 10] kg | $$\text{0,3 g}$$ | COMPARACION DIRECTA :SUSTITUCION SIMPLE :NMP 004 2007 | PC-008 "PROCEDIMIENTO PARA LA CALIBRACION DE PESAS DE CLASE DE EXACTITUD M1-2, M2, M2-3 Y M3 DE LA NMP 004:2007" 1ª ED.- ABRIL 2021 INACAL-DM | PESA DE 10 KG DE CLASE M1 | Del 2022-09-10 al 2026-09-09
LC-031-1 | 2078 | 2024-06-28 | CALLE JOSE OLAYA BALANDRA N° 185 URB. LOS PROCERES - SANTIAGO DE SURCO | MASA | PESA M3 | [20 - 20] kg | $$\text{0,4 g}$$ | COMPARACION DIRECTA :SUSTITUCION SIMPLE :NMP 004 2007 | PC-008 "PROCEDIMIENTO PARA LA CALIBRACION DE PESAS DE CLASE DE EXACTITUD M1-2, M2, M2-3 Y M3 DE LA NMP 004:2007" 1ª ED.- ABRIL 2021 INACAL-DM | PESA DE 20 KG DE CLASE M1 | Del 2022-09-10 al 2026-09-09
LC-073-1 | 2079 | 2023-10-05 | AV. LEON VELARDE N° 181 URB. LOS LIBERTADORES - SAN MARTIN DE PORRES | INSTRUMENTOS DE PESAJE | BALANZA CLASE III Y IIII | [0,3 - 1] kg | $$ \begin{gather*} \text{De 0,021 a 1,4 g; Interpolación lineal} \end{gather*} $$ | COMPARACIÓN DIRECTA | PC-001 “PROCEDIMIENTO PARA LA CALIBRACIÓN DE INSTRUMENTOS DE PESAJE DE FUNCIONAMIENTO NO AUTOMÁTICO DE CLASES III Y IIII” 1RA EDICIÓN, 2019, INACAL | PESAS M2 | Del 2023-08-08 al 2026-08-07
LC-073-1 | 2080 | 2023-10-05 | AV. LEON VELARDE N° 181 URB. LOS LIBERTADORES - SAN MARTIN DE PORRES | INSTRUMENTOS DE PESAJE | BALANZA CLASE III Y IIII | [1 - 30] kg | $$ \begin{gather*} \text{De 1,4 a 1,9 g; Interpolación lineal} \end{gather*} $$ | COMPARACIÓN DIRECTA | PC-001 “PROCEDIMIENTO PARA LA CALIBRACIÓN DE INSTRUMENTOS DE PESAJE DE FUNCIONAMIENTO NO AUTOMÁTICO DE CLASES III Y IIII” 1RA EDICIÓN, 2019, INACAL | PESAS M2 | Del 2023-08-08 al 2026-08-07
LC-073-1 | 2081 | 2023-10-05 | AV. LEON VELARDE N° 181 URB. LOS LIBERTADORES - SAN MARTIN DE PORRES | INSTRUMENTOS DE PESAJE | BALANZA CLASE III Y IIII | [30 - 100] kg | $$ \begin{gather*} \text{De 1,9 a 28 g; Interpolación lineal} \end{gather*} $$ | COMPARACIÓN DIRECTA | PC-001 “PROCEDIMIENTO PARA LA CALIBRACIÓN DE INSTRUMENTOS DE PESAJE DE FUNCIONAMIENTO NO AUTOMÁTICO DE CLASES III Y IIII” 1RA EDICIÓN, 2019, INACAL | PESAS M2 | Del 2023-08-08 al 2026-08-07
LC-073-1 | 2082 | 2023-10-05 | AV. LEON VELARDE N° 181 URB. LOS LIBERTADORES - SAN MARTIN DE PORRES | INSTRUMENTOS DE PESAJE | BALANZA CLASE III Y IIII | [100 - 300] kg | $$ \begin{gather*} \text{De 0,028 a 0,24 kg; Interpolación lineal} \end{gather*} $$ | COMPARACIÓN DIRECTA | PC-001 “PROCEDIMIENTO PARA LA CALIBRACIÓN DE INSTRUMENTOS DE PESAJE DE FUNCIONAMIENTO NO AUTOMÁTICO DE CLASES III Y IIII” 1RA EDICIÓN, 2019, INACAL | PESAS M2 | Del 2023-08-08 al 2026-08-07
LC-073-1 | 2083 | 2023-10-05 | AV. LEON VELARDE N° 181 URB. LOS LIBERTADORES - SAN MARTIN DE PORRES | INSTRUMENTOS DE PESAJE | BALANZA CLASE I | [30 - 220] g | $$ \begin{gather*} \text{De 0,069 a 0,46 mg; Interpolación lineal} \end{gather*} $$ | COMPARACIÓN DIRECTA | PC-011 “PROCEDIMIENTO DE CALIBRACIÓN DE BALANZAS DE FUNCIONAMIENTO NO AUTOMÁTICO DE CLASES I Y II” 4TA EDICIÓN, 2010, INDECOPI | PESAS E2 | Del 2023-08-08 al 2026-08-07
LC-073-1 | 2084 | 2023-10-05 | AV. LEON VELARDE N° 181 URB. LOS LIBERTADORES - SAN MARTIN DE PORRES | INSTRUMENTOS DE PESAJE | BALANZA CLASE I | [Mayor a 220 - 1 000] g | $$ \begin{gather*} \text{De 3,98 a 5,7 mg; Interpolación lineal} \end{gather*} $$ | COMPARACIÓN DIRECTA | PC-011 “PROCEDIMIENTO DE CALIBRACIÓN DE BALANZAS DE FUNCIONAMIENTO NO AUTOMÁTICO DE CLASES I Y II” 4TA EDICIÓN, 2010, INDECOPI | PESAS E2 Y F1 | Del 2023-08-08 al 2026-08-07
LC-073-1 | 2085 | 2023-10-05 | AV. LEON VELARDE N° 181 URB. LOS LIBERTADORES - SAN MARTIN DE PORRES | INSTRUMENTOS DE PESAJE | BALANZA CLASE I | [Mayor a 1 000 - 6 200] g | $$ \begin{gather*} \text{De 0,054 a 0,10 g; Interpolación lineal} \end{gather*} $$ | COMPARACIÓN DIRECTA | PC-011 “PROCEDIMIENTO DE CALIBRACIÓN DE BALANZAS DE FUNCIONAMIENTO NO AUTOMÁTICO DE CLASES I Y II” 4TA EDICIÓN, 2010, INDECOPI | PESAS E2 Y F1 | Del 2023-08-08 al 2026-08-07
LC-073-1 | 2086 | 2023-10-05 | AV. LEON VELARDE N° 181 URB. LOS LIBERTADORES - SAN MARTIN DE PORRES | INSTRUMENTOS DE PESAJE | BALANZA CLASE II | [1 000 - 4 200] g | $$ \begin{gather*} \text{De 0,031 a 0,068 g; Interpolación lineal} \end{gather*} $$ | COMPARACIÓN DIRECTA | PC-011 “PROCEDIMIENTO DE CALIBRACIÓN DE BALANZAS DE FUNCIONAMIENTO NO AUTOMÁTICO DE CLASES I Y II” 4TA EDICIÓN, 2010, INDECOPI | PESAS E2 Y F1 | Del 2023-08-08 al 2026-08-07
LC-073-1 | 2087 | 2023-10-05 | AV. LEON VELARDE N° 181 URB. LOS LIBERTADORES - SAN MARTIN DE PORRES | INSTRUMENTOS DE PESAJE | BALANZA CLASE II | [Mayor a 4 200 - 17 000] g | $$ \begin{gather*} \text{De 0,068 a 0,96 g; Interpolación lineal} \end{gather*} $$ | COMPARACIÓN DIRECTA | PC-011 “PROCEDIMIENTO DE CALIBRACIÓN DE BALANZAS DE FUNCIONAMIENTO NO AUTOMÁTICO DE CLASES I Y II” 4TA EDICIÓN, 2010, INDECOPI | PESAS E2 Y F1 | Del 2023-08-08 al 2026-08-07
LC-073-1 | 2088 | 2023-10-05 | AV. LEON VELARDE N° 181 URB. LOS LIBERTADORES - SAN MARTIN DE PORRES | CARACTERIZACIÓN DE MEDIOS ISOTERMOS | AUTOCLAVES | [121 - 126] °C | $$ \begin{gather*} \text{Temp. Máxima Medida = 0,2} \\ \text{Temp. Mínima Medida = 0,3} \\ \text{Desviación de Temp. en el Tiempo = 0,1} \\ \text{Desviación de Temp. en el Espacio = 0,1} \\ \text{Estabilidad Medida (±) = 0,04} \\ \text{Uniformidad Medida = 0,1 °C} \end{gather*} $$ | COMPARACIÓN DIRECTA | PC-006 “PROCEDIMIENTO PARA LA CALIBRACIÓN DE AUTOCLAVES” 2DA EDICIÓN, 2008, INDECOPI | TERMÓMETRO MULTICANAL | Del 2023-08-08 al 2026-08-07
LC-073-1 | 2089 | 2023-10-05 | AV. LEON VELARDE N° 181 URB. LOS LIBERTADORES - SAN MARTIN DE PORRES | CARACTERIZACIÓN DE MEDIOS ISOTERMOS | MEDIOS ISOTERMOS CON AIRE COMO MEDIO TERMOSTÁTICO | [15 - 190] °C | $$ \begin{gather*} \text{Temp. Máxima Medida = 0,4} \\ \text{Temp. Mínima Medida = 0,3} \\ \text{Desviación de Temp. en el Tiempo = 0,1} \\ \text{Desviación de Temp. en el Espacio = 0,3} \\ \text{Estabilidad Medida (±) = 0,04} \\ \text{Uniformidad Medida = 0,3 °C} \end{gather*} $$ | COMPARACIÓN DIRECTA | PC-018 “PROCEDIMIENTO PARA LA CALIBRACIÓN O CARACTERIZACIÓN DE MEDIOS TERMOSTÁTICOS CON AIRE COMO MEDIO TERMOSTÁTICO” 2DA EDICIÓN, 2009, INDECOPI | TERMÓMETRO MULTICANAL | Del 2023-08-08 al 2026-08-07
LC-077-1 | 2090 | 2024-03-06 | JR. LOS BELEÑOS MZ.6A LT.3 URB. LOS JARDINES DE SAN JUAN - SAN JUAN DE LURIGANCHO | PRESION Y VACIO | INSTRUMENTO DE MEDIDA DE PRESIÓN RELATIVA CON CLASE MAYOR O IGUAL A 1,6 %FS | [0 - 14] bar | $$\text{0,06 bar}$$ | COMPARACIÓN DIRECTA | PC-004 "PROCEDIMIENTO PARA LA CALIBRACIÓN DE INSTRUMENTOS DE MEDIDA DE PRESIÓN RELATIVA CON CLASE MAYOR O IGUAL A 0,05 %FS", TERCERA EDICIÓN, AGOSTO 2019, INACAL-DM. | MANOVACUÓMETRO DIGITAL DE CLASE 0,25% | Del 2024-02-29 al 2027-02-28
LC-077-1 | 2091 | 2024-03-06 | JR. LOS BELEÑOS MZ.6A LT.3 URB. LOS JARDINES DE SAN JUAN - SAN JUAN DE LURIGANCHO | PRESION Y VACIO | INSTRUMENTO DE MEDIDA DE PRESIÓN RELATIVA CON CLASE MAYOR O IGUAL A 1,6 %FS | [0 - 200] psi | $$\text{0.9 psi}$$ | COMPARACIÓN DIRECTA | PC-004 "PROCEDIMIENTO PARA LA CALIBRACIÓN DE INSTRUMENTOS DE MEDIDA DE PRESIÓN RELATIVA CON CLASE MAYOR O IGUAL A 0,05 %FS", TERCERA EDICIÓN, AGOSTO 2019, INACAL-DM. | MANOVACUÓMETRO DIGITAL DE CLASE 0,25% | Del 2024-02-29 al 2027-02-28
LC-077-1 | 2092 | 2024-03-06 | JR. LOS BELEÑOS MZ.6A LT.3 URB. LOS JARDINES DE SAN JUAN - SAN JUAN DE LURIGANCHO | PRESION Y VACIO | INSTRUMENTO DE MEDIDA DE PRESIÓN RELATIVA CON CLASE MAYOR O IGUAL A 1,6 %FS | [0 - 1450] psi | $$\text{5,1 psi}$$ | COMPARACIÓN DIRECTA | PC-004 "PROCEDIMIENTO PARA LA CALIBRACIÓN DE INSTRUMENTOS DE MEDIDA DE PRESIÓN RELATIVA CON CLASE MAYOR O IGUAL A 0,05 %FS", TERCERA EDICIÓN, AGOSTO 2019, INACAL-DM. | MANÓMETRO DIGITAL DE CLASE 0,25% | Del 2024-02-29 al 2027-02-28
LC-077-1 | 2093 | 2024-03-06 | JR. LOS BELEÑOS MZ.6A LT.3 URB. LOS JARDINES DE SAN JUAN - SAN JUAN DE LURIGANCHO | PRESION Y VACIO | INSTRUMENTO DE MEDIDA DE PRESIÓN RELATIVA CON CLASE MAYOR O IGUAL A 1,6 %FS | [0 - 100] bar | $$\text{0,35 bar}$$ | COMPARACIÓN DIRECTA | PC-004 "PROCEDIMIENTO PARA LA CALIBRACIÓN DE INSTRUMENTOS DE MEDIDA DE PRESIÓN RELATIVA CON CLASE MAYOR O IGUAL A 0,05 %FS", TERCERA EDICIÓN, AGOSTO 2019, INACAL-DM. | MANÓMETRO DIGITAL DE CLASE 0,25% | Del 2024-02-29 al 2027-02-28
LC-077-1 | 2094 | 2024-03-06 | JR. LOS BELEÑOS MZ.6A LT.3 URB. LOS JARDINES DE SAN JUAN - SAN JUAN DE LURIGANCHO | PRESION Y VACIO | INSTRUMENTO DE MEDIDA DE PRESIÓN RELATIVA CON CLASE MAYOR O IGUAL A 1,6 %FS | [0 - 690] bar | $$\text{2.7 bar}$$ | COMPARACIÓN DIRECTA | PC-004 "PROCEDIMIENTO PARA LA CALIBRACIÓN DE INSTRUMENTOS DE MEDIDA DE PRESIÓN RELATIVA CON CLASE MAYOR O IGUAL A 0,05 %FS", TERCERA EDICIÓN, AGOSTO 2019, INACAL-DM. | MANÓMETRO DIGITAL DE CLASE 0,25% | Del 2024-02-29 al 2027-02-28
LC-077-1 | 2095 | 2024-03-06 | JR. LOS BELEÑOS MZ.6A LT.3 URB. LOS JARDINES DE SAN JUAN - SAN JUAN DE LURIGANCHO | PRESION Y VACIO | INSTRUMENTO DE MEDIDA DE PRESIÓN RELATIVA CON CLASE MAYOR O IGUAL A 1,6 %FS | [0 - 10 000] psi | $$\text{49 psi}$$ | COMPARACIÓN DIRECTA | PC-004 "PROCEDIMIENTO PARA LA CALIBRACIÓN DE INSTRUMENTOS DE MEDIDA DE PRESIÓN RELATIVA CON CLASE MAYOR O IGUAL A 0,05 %FS", TERCERA EDICIÓN, AGOSTO 2019, INACAL-DM. | MANÓMETRO DIGITAL DE CLASE 0,25% | Del 2024-02-29 al 2027-02-28
LC-077-1 | 2096 | 2024-03-06 | JR. LOS BELEÑOS MZ.6A LT.3 URB. LOS JARDINES DE SAN JUAN - SAN JUAN DE LURIGANCHO | PRESION Y VACIO | MEDIDOR DE PH | [4 - 4] Unidad de pH | $$\text{0.02 pH}$$ | COMPARACIÓN DIRECTA CON MATERIALES DE REFERENCIA | PC-020 INACAL-DM 2DA EDICIÓN: 2017 | MRC TRACEABLE | Del 2024-02-29 al 2027-02-28
LC-077-1 | 2097 | 2024-03-06 | JR. LOS BELEÑOS MZ.6A LT.3 URB. LOS JARDINES DE SAN JUAN - SAN JUAN DE LURIGANCHO | PRESION Y VACIO | MEDIDOR DE PH | [7 - 7] Unidad de pH | $$\text{0.02 pH}$$ | COMPARACIÓN DIRECTA CON MATERIALES DE REFERENCIA | PC-020 INACAL-DM 2DA EDICIÓN: 2017 | MRC TRACEABLE | Del 2024-02-29 al 2027-02-28
LC-077-1 | 2098 | 2024-03-06 | JR. LOS BELEÑOS MZ.6A LT.3 URB. LOS JARDINES DE SAN JUAN - SAN JUAN DE LURIGANCHO | PRESION Y VACIO | MEDIDOR DE PH | [10 - 10] Unidad de pH | $$\text{0.02 pH}$$ | COMPARACIÓN DIRECTA CON MATERIALES DE REFERENCIA | PC-020 INACAL-DM 2DA EDICIÓN: 2017 | MRC TRACEABLE | Del 2024-02-29 al 2027-02-28
LC-077-1 | 2099 | 2024-03-06 | JR. LOS BELEÑOS MZ.6A LT.3 URB. LOS JARDINES DE SAN JUAN - SAN JUAN DE LURIGANCHO | FUERZA Y PAR | HERRAMIENTAS-DINAMOMETRICAS-CLASE 2 TIPO A | [150 - 800] N.m | $$ \begin{gather*}8E-11(T)^4 - 2E-07(T)^3 + 0,0002(T)^2 - 0,062(T) + 8,7423 \\ \text{(desde 2,27 % hasta 0,34 %)} \\ \text{Donde } T = \text{torque en N.m.}\end{gather*} $$ | COMPARACION DIRECTA | PC-031 INACAL-DM 1RA EDICIÓN: 2019 | TRANSDUCTOR DE TORQUE | Del 2024-02-29 al 2027-02-28
LC-089-1 | 2100 | 2025-01-07 | URB. SAN DIEGO VIPOL MZ. F1 LT. 24 1° PISO - SAN MARTIN DE PORRES | INSTRUMENTOS DE PESAJE | BALANZA CLASE I | [0,1 - 220] g | $$\begin{gather*}U(L) = 5,4 \times 10^{-6}L + 1,4 \times 10^{-4} \, \text{g} \\ (L \text{ es la carga aplicada en gramos})\end{gather*}$$ | COMPARACIÓN DIRECTA | PC-011 PROCEDIMIENTO DE CALIBRACIÓN DE BALANZAS DE FUNCIONAMIENTO NO AUTOMÁTICO CLASE I Y II | JUEGO DE PESAS PATRÓN DE CLASE E2 | Del 2025-01-07 al 2028-01-06
LC-089-1 | 2101 | 2025-01-07 | URB. SAN DIEGO VIPOL MZ. F1 LT. 24 1° PISO - SAN MARTIN DE PORRES | INSTRUMENTOS DE PESAJE | BALANZA CLASE I | [> 220 - 620] g | $$\begin{gather*}U(L) = 1,6 \times 10^{-5}L - 2,1 \times 10^{-3} \, \text{g} \\ (L \text{ es la carga aplicada en gramos})\end{gather*}$$ | COMPARACIÓN DIRECTA | PC-011 PROCEDIMIENTO DE CALIBRACIÓN DE BALANZAS DE FUNCIONAMIENTO NO AUTOMÁTICO CLASE I Y II | JUEGO DE PESAS PATRÓN DE CLASE E2 | Del 2025-01-07 al 2028-01-06
LC-089-1 | 2102 | 2025-01-07 | URB. SAN DIEGO VIPOL MZ. F1 LT. 24 1° PISO - SAN MARTIN DE PORRES | INSTRUMENTOS DE PESAJE | BALANZA CLASE I | [> 620 - 1 100] g | $$\begin{gather*}U(L) = 6,4 \times 10^{-5}L - 3,2 \times 10^{-2} \, \text{g} \\ (L \text{ es la carga aplicada en gramos})\end{gather*}$$ | COMPARACIÓN DIRECTA | PC-011 PROCEDIMIENTO DE CALIBRACIÓN DE BALANZAS DE FUNCIONAMIENTO NO AUTOMÁTICO CLASE I Y II | JUEGO DE PESAS PATRÓN DE CLASE E2 | Del 2025-01-07 al 2028-01-06
LC-089-1 | 2103 | 2025-01-07 | URB. SAN DIEGO VIPOL MZ. F1 LT. 24 1° PISO - SAN MARTIN DE PORRES | INSTRUMENTOS DE PESAJE | BALANZA CLASE II | [0,2 - 600] g | $$\begin{gather*}U(L) = 1,3 \times 10^{-5}L + 8,5 \times 10^{-3} \, \text{g} \\ (L \text{ es la carga aplicada en gramos})\end{gather*}$$ | COMPARACIÓN DIRECTA | PC-011 PROCEDIMIENTO DE CALIBRACIÓN DE BALANZAS DE FUNCIONAMIENTO NO AUTOMÁTICO CLASE I Y II | JUEGO DE PESAS PATRÓN DE CLASE E2, F1 | Del 2025-01-07 al 2028-01-06
LC-089-1 | 2104 | 2025-01-07 | URB. SAN DIEGO VIPOL MZ. F1 LT. 24 1° PISO - SAN MARTIN DE PORRES | INSTRUMENTOS DE PESAJE | BALANZA CLASE II | [> 600 - 4 100] g | $$\begin{gather*}U(L) = 1,2 \times 10^{-5}L + 2,0 \times 10^{-2} \, \text{g} \\ (L \text{ es la carga aplicada en gramos})\end{gather*}$$ | COMPARACIÓN DIRECTA | PC-011 PROCEDIMIENTO DE CALIBRACIÓN DE BALANZAS DE FUNCIONAMIENTO NO AUTOMÁTICO CLASE I Y II | JUEGO DE PESAS PATRÓN DE CLASE E2, F1 | Del 2025-01-07 al 2028-01-06
LC-089-1 | 2105 | 2025-01-07 | URB. SAN DIEGO VIPOL MZ. F1 LT. 24 1° PISO - SAN MARTIN DE PORRES | INSTRUMENTOS DE PESAJE | BALANZA CLASE II | [> 4 100 - 15 000] g | $$\begin{gather*}U(L) = 5,4 \times 10^{-5}L - 1,6 \times 10^{-1} \, \text{g} \\ (L \text{ es la carga aplicada en gramos})\end{gather*}$$ | COMPARACIÓN DIRECTA | PC-011 PROCEDIMIENTO DE CALIBRACIÓN DE BALANZAS DE FUNCIONAMIENTO NO AUTOMÁTICO CLASE I Y II | JUEGO DE PESAS PATRÓN DE CLASE E2, F1, M1 | Del 2025-01-07 al 2028-01-06
LC-089-1 | 2106 | 2025-01-07 | URB. SAN DIEGO VIPOL MZ. F1 LT. 24 1° PISO - SAN MARTIN DE PORRES | INSTRUMENTOS DE PESAJE | BALANZA CLASE II | [> 15 000 - 35 000] g | $$\begin{gather*}U(L) = 3,0 \times 10^{-5}L + 2,3 \times 10^{-1} \, \text{g} \\ (L \text{ es la carga aplicada en gramos})\end{gather*}$$ | COMPARACIÓN DIRECTA | PC-011 PROCEDIMIENTO DE CALIBRACIÓN DE BALANZAS DE FUNCIONAMIENTO NO AUTOMÁTICO CLASE I Y II | JUEGO DE PESAS PATRÓN DE CLASE E2, F1, M2 | Del 2025-01-07 al 2028-01-06
LC-089-1 | 2107 | 2025-01-07 | URB. SAN DIEGO VIPOL MZ. F1 LT. 24 1° PISO - SAN MARTIN DE PORRES | INSTRUMENTOS DE PESAJE | BALANZA CLASE II | [0,02 - 30] kg | $$\begin{gather*}U(L) = 7,1 \times 10^{-6}L + 1,2 \times 10^{-3} \, \text{kg} \\ (L \text{ es la carga aplicada en kilogramos})\end{gather*}$$ | COMPARACIÓN DIRECTA | PC-011 PROCEDIMIENTO DE CALIBRACIÓN DE BALANZAS DE FUNCIONAMIENTO NO AUTOMÁTICO CLASE I Y II | JUEGO DE PESAS PATRÓN DE CLASE F1, M1 | Del 2025-01-07 al 2028-01-06
LC-089-1 | 2108 | 2025-01-07 | URB. SAN DIEGO VIPOL MZ. F1 LT. 24 1° PISO - SAN MARTIN DE PORRES | INSTRUMENTOS DE PESAJE | BALANZA CLASE III | [2 - 500] g | $$\begin{gather*}U(L) = 1,2 \times 10^{-4}L + 1,2 \times 10^{-1} \, \text{g} \\ (L \text{ es la carga aplicada en gramos})\end{gather*}$$ | COMPARACIÓN DIRECTA | PC-001 PROCEDIMIENTO PARA LA CALIBRACIÓN DE INSTRUMENTOS DE PESAJE DE FUNCIONAMIENTO NO AUTOMÁTICO CLASE III Y IIII | JUEGO DE PESAS PATRÓN DE CLASE F1, M1, M2 | Del 2025-01-07 al 2028-01-06
LC-089-1 | 2109 | 2025-01-07 | URB. SAN DIEGO VIPOL MZ. F1 LT. 24 1° PISO - SAN MARTIN DE PORRES | INSTRUMENTOS DE PESAJE | BALANZA CLASE III | [> 500 - 6 000] g | $$\begin{gather*}U(L) = 6,5 \times 10^{-6}L + 1,7 \times 10^{-1} \, \text{g} \\ (L \text{ es la carga aplicada en gramos})\end{gather*}$$ | COMPARACIÓN DIRECTA | PC-001 PROCEDIMIENTO PARA LA CALIBRACIÓN DE INSTRUMENTOS DE PESAJE DE FUNCIONAMIENTO NO AUTOMÁTICO CLASE III Y IIII | JUEGO DE PESAS PATRÓN DE CLASE F1, M1, M2 | Del 2025-01-07 al 2028-01-06
LC-089-1 | 2110 | 2025-01-07 | URB. SAN DIEGO VIPOL MZ. F1 LT. 24 1° PISO - SAN MARTIN DE PORRES | INSTRUMENTOS DE PESAJE | BALANZA CLASE III | [> 6 000 - 60 000] g | $$\begin{gather*}U(L) = 4,8 \times 10^{-5}L - 7,7 \times 10^{-2} \, \text{g} \\ (L \text{ es la carga aplicada en gramos})\end{gather*}$$ | COMPARACIÓN DIRECTA | PC-001 PROCEDIMIENTO PARA LA CALIBRACIÓN DE INSTRUMENTOS DE PESAJE DE FUNCIONAMIENTO NO AUTOMÁTICO CLASE III Y IIII | JUEGO DE PESAS PATRÓN DE CLASE F1, M1, M2 | Del 2025-01-07 al 2028-01-06
LC-089-1 | 2111 | 2025-01-07 | URB. SAN DIEGO VIPOL MZ. F1 LT. 24 1° PISO - SAN MARTIN DE PORRES | INSTRUMENTOS DE PESAJE | BALANZA CLASE III Y IIII | [0,4 - 40] kg | $$\begin{gather*}U(L) = 2,3 \times 10^{-5}L + 1,6 \times 10^{-3} \, \text{kg} \\ (L \text{ es la carga aplicada en kilogramos})\end{gather*}$$ | COMPARACIÓN DIRECTA | PC-001 PROCEDIMIENTO PARA LA CALIBRACIÓN DE INSTRUMENTOS DE PESAJE DE FUNCIONAMIENTO NO AUTOMÁTICO CLASE III Y IIII | JUEGO DE PESAS PATRÓN DE CLASE M1, M2 | Del 2025-01-07 al 2028-01-06
LC-089-1 | 2112 | 2025-01-07 | URB. SAN DIEGO VIPOL MZ. F1 LT. 24 1° PISO - SAN MARTIN DE PORRES | INSTRUMENTOS DE PESAJE | BALANZA CLASE III Y IIII | [> 40 - 300] kg | $$\begin{gather*}U(L) = 4,7 \times 10^{-4}L - 1,6 \times 10^{-2} \, \text{kg} \\ (L \text{ es la carga aplicada en kilogramos})\end{gather*}$$ | COMPARACIÓN DIRECTA | PC-001 PROCEDIMIENTO PARA LA CALIBRACIÓN DE INSTRUMENTOS DE PESAJE DE FUNCIONAMIENTO NO AUTOMÁTICO CLASE III Y IIII | JUEGO DE PESAS PATRÓN DE CLASE M1, M2 | Del 2025-01-07 al 2028-01-06
LC-089-1 | 2113 | 2025-01-07 | URB. SAN DIEGO VIPOL MZ. F1 LT. 24 1° PISO - SAN MARTIN DE PORRES | INSTRUMENTOS DE PESAJE | BALANZA CLASE III Y IIII | [> 300 - 600] kg | $$\begin{gather*}U(L) = 4,3 \times 10^{-3}L - 1,2 \, \text{kg} \\ (L \text{ es la carga aplicada en kilogramos})\end{gather*}$$ | COMPARACIÓN DIRECTA | PC-001 PROCEDIMIENTO PARA LA CALIBRACIÓN DE INSTRUMENTOS DE PESAJE DE FUNCIONAMIENTO NO AUTOMÁTICO CLASE III Y IIII | JUEGO DE PESAS PATRÓN DE CLASE M1, M2 | Del 2025-01-07 al 2028-01-06
LC-089-1 | 2114 | 2025-01-07 | URB. SAN DIEGO VIPOL MZ. F1 LT. 24 1° PISO - SAN MARTIN DE PORRES | MASA | PESA M2 | [1 - 1] g | $$\text{1,0 mg}$$ | COMPARACIÓN DIRECTA | PC-008 (2021) PROCEDIMIENTO PARA LA CALIBRACIÓN DE PESAS DE CLASES DE EXACTITUD M1-2, M2, M2-3 Y M3 DE LA NMP 004_2007 - 1RA EDICIÓN (2021.04) | PESA PATRÓN DE CLASE M1 | Del 2025-01-07 al 2028-01-06
LC-089-1 | 2115 | 2025-01-07 | URB. SAN DIEGO VIPOL MZ. F1 LT. 24 1° PISO - SAN MARTIN DE PORRES | MASA | PESA M2 | [2 - 2] g | $$\text{1,2 mg}$$ | COMPARACIÓN DIRECTA | PC-008 (2021) PROCEDIMIENTO PARA LA CALIBRACIÓN DE PESAS DE CLASES DE EXACTITUD M1-2, M2, M2-3 Y M3 DE LA NMP 004_2007 - 1RA EDICIÓN (2021.04) | PESA PATRÓN DE CLASE M1 | Del 2025-01-07 al 2028-01-06
LC-089-1 | 2116 | 2025-01-07 | URB. SAN DIEGO VIPOL MZ. F1 LT. 24 1° PISO - SAN MARTIN DE PORRES | MASA | PESA M2 | [5 - 5] g | $$\text{1,6 mg}$$ | COMPARACIÓN DIRECTA | PC-008 (2021) PROCEDIMIENTO PARA LA CALIBRACIÓN DE PESAS DE CLASES DE EXACTITUD M1-2, M2, M2-3 Y M3 DE LA NMP 004_2007 - 1RA EDICIÓN (2021.04) | PESA PATRÓN DE CLASE M1 | Del 2025-01-07 al 2028-01-06
LC-089-1 | 2117 | 2025-01-07 | URB. SAN DIEGO VIPOL MZ. F1 LT. 24 1° PISO - SAN MARTIN DE PORRES | MASA | PESA M2 | [10 - 10] g | $$\text{2,0 mg}$$ | COMPARACIÓN DIRECTA | PC-008 (2021) PROCEDIMIENTO PARA LA CALIBRACIÓN DE PESAS DE CLASES DE EXACTITUD M1-2, M2, M2-3 Y M3 DE LA NMP 004_2007 - 1RA EDICIÓN (2021.04) | PESA PATRÓN DE CLASE M1 | Del 2025-01-07 al 2028-01-06
LC-089-1 | 2118 | 2025-01-07 | URB. SAN DIEGO VIPOL MZ. F1 LT. 24 1° PISO - SAN MARTIN DE PORRES | MASA | PESA M2 | [20 - 20] g | $$\text{2,5 mg}$$ | COMPARACIÓN DIRECTA | PC-008 (2021) PROCEDIMIENTO PARA LA CALIBRACIÓN DE PESAS DE CLASES DE EXACTITUD M1-2, M2, M2-3 Y M3 DE LA NMP 004_2007 - 1RA EDICIÓN (2021.04) | PESA PATRÓN DE CLASE M1 | Del 2025-01-07 al 2028-01-06
LC-089-1 | 2119 | 2025-01-07 | URB. SAN DIEGO VIPOL MZ. F1 LT. 24 1° PISO - SAN MARTIN DE PORRES | MASA | PESA M2 | [50 - 50] g | $$\text{3,0 mg}$$ | COMPARACIÓN DIRECTA | PC-008 (2021) PROCEDIMIENTO PARA LA CALIBRACIÓN DE PESAS DE CLASES DE EXACTITUD M1-2, M2, M2-3 Y M3 DE LA NMP 004_2007 - 1RA EDICIÓN (2021.04) | PESA PATRÓN DE CLASE M1 | Del 2025-01-07 al 2028-01-06
LC-089-1 | 2120 | 2025-01-07 | URB. SAN DIEGO VIPOL MZ. F1 LT. 24 1° PISO - SAN MARTIN DE PORRES | MASA | PESA M2 | [100 - 100] g | $$\text{5,0 mg}$$ | COMPARACIÓN DIRECTA | PC-008 (2021) PROCEDIMIENTO PARA LA CALIBRACIÓN DE PESAS DE CLASES DE EXACTITUD M1-2, M2, M2-3 Y M3 DE LA NMP 004_2007 - 1RA EDICIÓN (2021.04) | PESA PATRÓN DE CLASE M1 | Del 2025-01-07 al 2028-01-06
LC-089-1 | 2121 | 2025-01-07 | URB. SAN DIEGO VIPOL MZ. F1 LT. 24 1° PISO - SAN MARTIN DE PORRES | MASA | PESA M2 | [200 - 200] g | $$\text{10 mg}$$ | COMPARACIÓN DIRECTA | PC-008 (2021) PROCEDIMIENTO PARA LA CALIBRACIÓN DE PESAS DE CLASES DE EXACTITUD M1-2, M2, M2-3 Y M3 DE LA NMP 004_2007 - 1RA EDICIÓN (2021.04) | PESA PATRÓN DE CLASE M1 | Del 2025-01-07 al 2028-01-06
LC-089-1 | 2122 | 2025-01-07 | URB. SAN DIEGO VIPOL MZ. F1 LT. 24 1° PISO - SAN MARTIN DE PORRES | MASA | PESA M2 | [500 - 500] g | $$\text{25 mg}$$ | COMPARACIÓN DIRECTA | PC-008 (2021) PROCEDIMIENTO PARA LA CALIBRACIÓN DE PESAS DE CLASES DE EXACTITUD M1-2, M2, M2-3 Y M3 DE LA NMP 004_2007 - 1RA EDICIÓN (2021.04) | PESA PATRÓN DE CLASE M1 | Del 2025-01-07 al 2028-01-06
LC-089-1 | 2123 | 2025-01-07 | URB. SAN DIEGO VIPOL MZ. F1 LT. 24 1° PISO - SAN MARTIN DE PORRES | MASA | PESA M2 | [1000 - 1000] g | $$\text{50 mg}$$ | COMPARACIÓN DIRECTA | PC-008 (2021) PROCEDIMIENTO PARA LA CALIBRACIÓN DE PESAS DE CLASES DE EXACTITUD M1-2, M2, M2-3 Y M3 DE LA NMP 004_2007 - 1RA EDICIÓN (2021.04) | PESA PATRÓN DE CLASE M1 | Del 2025-01-07 al 2028-01-06
LC-089-1 | 2124 | 2025-01-07 | URB. SAN DIEGO VIPOL MZ. F1 LT. 24 1° PISO - SAN MARTIN DE PORRES | MASA | PESA M2 | [2000 - 2000] g | $$\text{0,10 g}$$ | COMPARACIÓN DIRECTA | PC-008 (2021) PROCEDIMIENTO PARA LA CALIBRACIÓN DE PESAS DE CLASES DE EXACTITUD M1-2, M2, M2-3 Y M3 DE LA NMP 004_2007 - 1RA EDICIÓN (2021.04) | PESA PATRÓN DE CLASE M1 | Del 2025-01-07 al 2028-01-06
LC-089-1 | 2125 | 2025-01-07 | URB. SAN DIEGO VIPOL MZ. F1 LT. 24 1° PISO - SAN MARTIN DE PORRES | MASA | PESA M2 | [5000 - 5000] g | $$\text{0,25 g}$$ | COMPARACIÓN DIRECTA | PC-008 (2021) PROCEDIMIENTO PARA LA CALIBRACIÓN DE PESAS DE CLASES DE EXACTITUD M1-2, M2, M2-3 Y M3 DE LA NMP 004_2007 - 1RA EDICIÓN (2021.04) | PESA PATRÓN DE CLASE M1 | Del 2025-01-07 al 2028-01-06
LC-089-1 | 2126 | 2025-01-07 | URB. SAN DIEGO VIPOL MZ. F1 LT. 24 1° PISO - SAN MARTIN DE PORRES | MASA | PESA M2 | [10000 - 10000] g | $$\text{0,50 g}$$ | COMPARACIÓN DIRECTA | PC-008 (2021) PROCEDIMIENTO PARA LA CALIBRACIÓN DE PESAS DE CLASES DE EXACTITUD M1-2, M2, M2-3 Y M3 DE LA NMP 004_2007 - 1RA EDICIÓN (2021.04) | PESA PATRÓN DE CLASE M1 | Del 2025-01-07 al 2028-01-06
LC-089-1 | 2127 | 2025-01-07 | URB. SAN DIEGO VIPOL MZ. F1 LT. 24 1° PISO - SAN MARTIN DE PORRES | MASA | PESA M2 | [20000 - 20000] g | $$\text{1,0 g}$$ | COMPARACIÓN DIRECTA | PC-008 (2021) PROCEDIMIENTO PARA LA CALIBRACIÓN DE PESAS DE CLASES DE EXACTITUD M1-2, M2, M2-3 Y M3 DE LA NMP 004_2007 - 1RA EDICIÓN (2021.04) | PESA PATRÓN DE CLASE M1 | Del 2025-01-07 al 2028-01-06
LC-015-1 | 2128 | 2023-08-11 | AV. PRÓCERES DE LA INDEPENDENCIA MZ. A LT. 20, URB. LOS PINOS - SAN JUAN DE LURIGANCHO | MASA | BALANZA DE CLASE DE EXACTITUD I | [0.001 - 2.1] g | $$\begin{gather*}0,2 \, \text{a} \, 23,6 \\ 2 \times \left( 1,27 \times 10^{-8} \, \text{mg}^2 + 3,17 \times 10^{-11} \times R^2 \right)^{1/2} \, \text{mg} \\ R: \text{en g}\end{gather*}$$ | POR COMPARACIÓN | PC-011 INDECOPI 4TA EDICIÓN:2010 | PESA DE CLASE DE EXACTITUD E2 | Del 2023-08-01 al 2027-07-31
LC-015-1 | 2129 | 2023-08-11 | AV. PRÓCERES DE LA INDEPENDENCIA MZ. A LT. 20, URB. LOS PINOS - SAN JUAN DE LURIGANCHO | MASA | BALANZA DE CLASE DE EXACTITUD II | [0.02 - 30] g | $$\begin{gather*}1,37 \, \text{a} \, 1,59 \\ 2 \times \left( 4,72 \times 10^{-7} \, \text{g}^2 + 1,74 \times 10^{-10} \times R^2 \right)^{1/2} \, \text{mg} \\ R: \text{en g}\end{gather*}$$ | POR COMPARACIÓN | PC-011 INDECOPI 4TA EDICIÓN:2010 | PESA DE CLASE DE EXACTITUD E2 Y F1 | Del 2023-08-01 al 2027-07-31
LC-015-1 | 2130 | 2023-08-11 | AV. PRÓCERES DE LA INDEPENDENCIA MZ. A LT. 20, URB. LOS PINOS - SAN JUAN DE LURIGANCHO | LONGITUD | PIE DE REY | [0 - 150] mm | $$\text{11 µm}$$ | POR COMPARACIÓN | PC-012 INDECOPI 5TA EDICIÓN: 2012 | BLOQUES DE CLASE DE EXACTITUD GRADO 0 | Del 2023-08-01 al 2027-07-31
LC-015-1 | 2131 | 2023-08-11 | AV. PRÓCERES DE LA INDEPENDENCIA MZ. A LT. 20, URB. LOS PINOS - SAN JUAN DE LURIGANCHO | LONGITUD | PIE DE REY | [0 - 200] mm | $$\text{11 µm}$$ | POR COMPARACIÓN | PC-012 INDECOPI 5TA EDICIÓN: 2012 | BLOQUES DE CLASE DE EXACTITUD GRADO 0 | Del 2023-08-01 al 2027-07-31
LC-015-1 | 2132 | 2023-08-11 | AV. PRÓCERES DE LA INDEPENDENCIA MZ. A LT. 20, URB. LOS PINOS - SAN JUAN DE LURIGANCHO | LONGITUD | PIE DE REY | [0 - 300] mm | $$\text{12 µm}$$ | POR COMPARACIÓN | PC-012 INDECOPI 5TA EDICIÓN: 2012 | BLOQUES DE CLASE DE EXACTITUD GRADO 0 | Del 2023-08-01 al 2027-07-31
LC-015-1 | 2133 | 2023-08-11 | AV. PRÓCERES DE LA INDEPENDENCIA MZ. A LT. 20, URB. LOS PINOS - SAN JUAN DE LURIGANCHO | LONGITUD | COMPARADOR DE CUADRANTE | [0 - 1] mm | $$\text{1,8 µm}$$ | POR COMPARACIÓN | PC-014 INDECOPI 3 RA EDICIÓN: 2019 | BLOQUES DE CLASE DE EXACTITUD GRADO 0 | Del 2023-08-01 al 2027-07-31
LC-015-1 | 2134 | 2023-08-11 | AV. PRÓCERES DE LA INDEPENDENCIA MZ. A LT. 20, URB. LOS PINOS - SAN JUAN DE LURIGANCHO | LONGITUD | COMPARADOR DE CUADRANTE | [0 - 5] mm | $$\text{1,9 µm}$$ | POR COMPARACIÓN | PC-014 INDECOPI 3 RA EDICIÓN: 2019 | BLOQUES DE CLASE DE EXACTITUD GRADO 0 | Del 2023-08-01 al 2027-07-31
LC-015-1 | 2135 | 2023-08-11 | AV. PRÓCERES DE LA INDEPENDENCIA MZ. A LT. 20, URB. LOS PINOS - SAN JUAN DE LURIGANCHO | LONGITUD | COMPARADOR DE CUADRANTE | [0 - 10] mm | $$\text{2,4 µm}$$ | POR COMPARACIÓN | PC-014 INDECOPI 3 RA EDICIÓN: 2019 | BLOQUES DE CLASE DE EXACTITUD GRADO 0 | Del 2023-08-01 al 2027-07-31
LC-015-1 | 2136 | 2023-08-11 | AV. PRÓCERES DE LA INDEPENDENCIA MZ. A LT. 20, URB. LOS PINOS - SAN JUAN DE LURIGANCHO | LONGITUD | COMPARADOR DE CUADRANTE | [0 - 12,7] mm | $$\text{2,5 µm}$$ | POR COMPARACIÓN | PC-014 INDECOPI 3 RA EDICIÓN: 2019 | BLOQUES DE CLASE DE EXACTITUD GRADO 0 | Del 2023-08-01 al 2027-07-31
LC-015-1 | 2137 | 2023-08-11 | AV. PRÓCERES DE LA INDEPENDENCIA MZ. A LT. 20, URB. LOS PINOS - SAN JUAN DE LURIGANCHO | LONGITUD | COMPARADOR DE CUADRANTE | [0 - 15] mm | $$\text{2,7 µm}$$ | POR COMPARACIÓN | PC-014 INDECOPI 3 RA EDICIÓN: 2019 | BLOQUES DE CLASE DE EXACTITUD GRADO 0 | Del 2023-08-01 al 2027-07-31
LC-015-1 | 2138 | 2023-08-11 | AV. PRÓCERES DE LA INDEPENDENCIA MZ. A LT. 20, URB. LOS PINOS - SAN JUAN DE LURIGANCHO | LONGITUD | COMPARADOR DE CUADRANTE | [0 - 20] mm | $$\text{2,9 µm}$$ | POR COMPARACIÓN | PC-014 INDECOPI 3 RA EDICIÓN: 2019 | BLOQUES DE CLASE DE EXACTITUD GRADO 0 | Del 2023-08-01 al 2027-07-31
LC-015-1 | 2139 | 2023-08-11 | AV. PRÓCERES DE LA INDEPENDENCIA MZ. A LT. 20, URB. LOS PINOS - SAN JUAN DE LURIGANCHO | LONGITUD | COMPARADOR DE CUADRANTE | [0 - 50] mm | $$\text{5,0 µm}$$ | POR COMPARACIÓN | PC-014 INDECOPI 3 RA EDICIÓN: 2019 | BLOQUES DE CLASE DE EXACTITUD GRADO 0 | Del 2023-08-01 al 2027-07-31
LC-038-1 | 2140 | 2024-11-21 | JR. LAS GRAVAS 1853 URB. FLORES 78 - SAN JUAN DE LURIGANCHO | MASA | PESAS CLASE F1 | [1 - 1] g | $$\text{0,03 mg}$$ | COMPARACIÓN DIRECTA | PC-016 DM-INACAL 2DA EDICIÓN | PESA PATRÓN DE 1 G , CLASE E2 | Del 2022-10-06 al 2026-10-05
LC-038-1 | 2141 | 2024-11-21 | JR. LAS GRAVAS 1853 URB. FLORES 78 - SAN JUAN DE LURIGANCHO | MASA | PESAS CLASE F1 | [2 - 2] g | $$\text{0,04 mg}$$ | COMPARACIÓN DIRECTA | PC-016 DM-INACAL 2DA EDICIÓN | PESA PATRÓN DE 2 G , CLASE E2 | Del 2022-10-06 al 2026-10-05
LC-038-1 | 2142 | 2024-11-21 | JR. LAS GRAVAS 1853 URB. FLORES 78 - SAN JUAN DE LURIGANCHO | MASA | PESAS CLASE F1 | [5 - 5] g | $$\text{0,05 mg}$$ | COMPARACIÓN DIRECTA | PC-016 DM-INACAL 2DA EDICIÓN | PESA PATRÓN DE 5 G , CLASE E2 | Del 2022-10-06 al 2026-10-05
LC-038-1 | 2143 | 2024-11-21 | JR. LAS GRAVAS 1853 URB. FLORES 78 - SAN JUAN DE LURIGANCHO | MASA | PESAS CLASE F1 | [10 - 10] g | $$\text{0,06 mg}$$ | COMPARACIÓN DIRECTA | PC-016 DM-INACAL 2DA EDICIÓN | PESA PATRÓN DE 10 G , CLASE E2 | Del 2022-10-06 al 2026-10-05
LC-038-1 | 2144 | 2024-11-21 | JR. LAS GRAVAS 1853 URB. FLORES 78 - SAN JUAN DE LURIGANCHO | MASA | PESAS CLASE F1 | [20 - 20] g | $$\text{0,08 mg}$$ | COMPARACIÓN DIRECTA | PC-016 DM-INACAL 2DA EDICIÓN | PESA PATRÓN DE 20 G , CLASE E2 | Del 2022-10-06 al 2026-10-05
LC-038-1 | 2145 | 2024-11-21 | JR. LAS GRAVAS 1853 URB. FLORES 78 - SAN JUAN DE LURIGANCHO | MASA | PESAS CLASE F1 | [50 - 50] g | $$\text{0,10 mg}$$ | COMPARACIÓN DIRECTA | PC-016 DM-INACAL 2DA EDICIÓN | PESA PATRÓN DE 50 G , CLASE E2 | Del 2022-10-06 al 2026-10-05
LC-038-1 | 2146 | 2024-11-21 | JR. LAS GRAVAS 1853 URB. FLORES 78 - SAN JUAN DE LURIGANCHO | MASA | PESAS CLASE F1 | [100 - 100] g | $$\text{0,16 mg}$$ | COMPARACIÓN DIRECTA | PC-016 DM-INACAL 2DA EDICIÓN | PESA PATRÓN DE 100 G , CLASE E2 | Del 2022-10-06 al 2026-10-05
LC-038-1 | 2147 | 2024-11-21 | JR. LAS GRAVAS 1853 URB. FLORES 78 - SAN JUAN DE LURIGANCHO | MASA | PESAS CLASE F1 | [200 - 200] g | $$\text{0,30 mg}$$ | COMPARACIÓN DIRECTA | PC-016 DM-INACAL 2DA EDICIÓN | PESA PATRÓN DE 200 G , CLASE E2 | Del 2022-10-06 al 2026-10-05
LC-038-1 | 2148 | 2024-11-21 | JR. LAS GRAVAS 1853 URB. FLORES 78 - SAN JUAN DE LURIGANCHO | MASA | PESAS CLASE F2 | [20 - 20] mg | $$\text{0,03 mg}$$ | COMPARACIÓN DIRECTA | PC-016 DM-INACAL 2DA EDICIÓN | PESA PATRÓN DE 20 MG , CLASE E2 | Del 2022-10-06 al 2026-10-05
LC-038-1 | 2149 | 2024-11-21 | JR. LAS GRAVAS 1853 URB. FLORES 78 - SAN JUAN DE LURIGANCHO | MASA | PESAS CLASE F2 | [50 - 50] mg | $$\text{0,04 mg}$$ | COMPARACIÓN DIRECTA | PC-016 DM-INACAL 2DA EDICIÓN | PESA PATRÓN DE 50 MG , CLASE E2 | Del 2022-10-06 al 2026-10-05
LC-038-1 | 2150 | 2024-11-21 | JR. LAS GRAVAS 1853 URB. FLORES 78 - SAN JUAN DE LURIGANCHO | MASA | PESAS CLASE F2 | [100 - 100] mg | $$\text{0,05 mg}$$ | COMPARACIÓN DIRECTA | PC-016 DM-INACAL 2DA EDICIÓN | PESA PATRÓN DE 100 MG , CLASE E2 | Del 2022-10-06 al 2026-10-05
LC-038-1 | 2151 | 2024-11-21 | JR. LAS GRAVAS 1853 URB. FLORES 78 - SAN JUAN DE LURIGANCHO | MASA | PESAS CLASE F2 | [200 - 200] mg | $$\text{0,06 mg}$$ | COMPARACIÓN DIRECTA | PC-016 DM-INACAL 2DA EDICIÓN | PESA PATRÓN DE 200 MG , CLASE E2 | Del 2022-10-06 al 2026-10-05
LC-038-1 | 2152 | 2024-11-21 | JR. LAS GRAVAS 1853 URB. FLORES 78 - SAN JUAN DE LURIGANCHO | MASA | PESAS CLASE F2 | [500 - 500] mg | $$\text{0,08 mg}$$ | COMPARACIÓN DIRECTA | PC-016 DM-INACAL 2DA EDICIÓN | PESA PATRÓN DE 500 MG , CLASE E2 | Del 2022-10-06 al 2026-10-05
LC-038-1 | 2153 | 2024-11-21 | JR. LAS GRAVAS 1853 URB. FLORES 78 - SAN JUAN DE LURIGANCHO | MASA | PESAS CLASE F2 | [1 - 1] g | $$\text{0,10 mg}$$ | COMPARACIÓN DIRECTA | PC-016 DM-INACAL 2DA EDICIÓN | PESA PATRÓN DE 1 G , CLASE E2 | Del 2022-10-06 al 2026-10-05
LC-038-1 | 2154 | 2024-11-21 | JR. LAS GRAVAS 1853 URB. FLORES 78 - SAN JUAN DE LURIGANCHO | MASA | PESAS CLASE F2 | [2 - 2] g | $$\text{0,12 mg}$$ | COMPARACIÓN DIRECTA | PC-016 DM-INACAL 2DA EDICIÓN | PESA PATRÓN DE 2 G , CLASE E2 | Del 2022-10-06 al 2026-10-05
LC-038-1 | 2155 | 2024-11-21 | JR. LAS GRAVAS 1853 URB. FLORES 78 - SAN JUAN DE LURIGANCHO | MASA | PESAS CLASE F2 | [5 - 5] g | $$\text{0,16 mg}$$ | COMPARACIÓN DIRECTA | PC-016 DM-INACAL 2DA EDICIÓN | PESA PATRÓN DE 5 G , CLASE E2 | Del 2022-10-06 al 2026-10-05
LC-038-1 | 2156 | 2024-11-21 | JR. LAS GRAVAS 1853 URB. FLORES 78 - SAN JUAN DE LURIGANCHO | MASA | PESAS CLASE F2 | [10 - 10] g | $$\text{0,20 mg}$$ | COMPARACIÓN DIRECTA | PC-016 DM-INACAL 2DA EDICIÓN | PESA PATRÓN DE 10 G , CLASE E2 | Del 2022-10-06 al 2026-10-05
LC-038-1 | 2157 | 2024-11-21 | JR. LAS GRAVAS 1853 URB. FLORES 78 - SAN JUAN DE LURIGANCHO | MASA | PESAS CLASE F2 | [20 - 20] g | $$\text{0,25 mg}$$ | COMPARACIÓN DIRECTA | PC-016 DM-INACAL 2DA EDICIÓN | PESA PATRÓN DE 20 G , CLASE E2 | Del 2022-10-06 al 2026-10-05
LC-038-1 | 2158 | 2024-11-21 | JR. LAS GRAVAS 1853 URB. FLORES 78 - SAN JUAN DE LURIGANCHO | MASA | PESAS CLASE F2 | [50 - 50] g | $$\text{0,30 mg}$$ | COMPARACIÓN DIRECTA | PC-016 DM-INACAL 2DA EDICIÓN | PESA PATRÓN DE 50 G , CLASE E2 | Del 2022-10-06 al 2026-10-05
LC-038-1 | 2159 | 2024-11-21 | JR. LAS GRAVAS 1853 URB. FLORES 78 - SAN JUAN DE LURIGANCHO | MASA | PESAS CLASE F2 | [100 - 100] g | $$\text{0,50 mg}$$ | COMPARACIÓN DIRECTA | PC-016 DM-INACAL 2DA EDICIÓN | PESA PATRÓN DE 100 G , CLASE E2 | Del 2022-10-06 al 2026-10-05
LC-038-1 | 2160 | 2024-11-21 | JR. LAS GRAVAS 1853 URB. FLORES 78 - SAN JUAN DE LURIGANCHO | MASA | PESAS CLASE F2 | [200 - 200] g | $$\text{1,0 mg}$$ | COMPARACIÓN DIRECTA | PC-016 DM-INACAL 2DA EDICIÓN | PESA PATRÓN DE 200 G , CLASE E2 | Del 2022-10-06 al 2026-10-05
LC-038-1 | 2161 | 2024-11-21 | JR. LAS GRAVAS 1853 URB. FLORES 78 - SAN JUAN DE LURIGANCHO | MASA | PESAS CLASE F2 | [500 - 500] g | $$\text{2,5 mg}$$ | COMPARACIÓN DIRECTA | PC-016 DM-INACAL 2DA EDICIÓN | PESA PATRÓN DE 500 G , CLASE E2 | Del 2022-10-06 al 2026-10-05
LC-038-1 | 2162 | 2024-11-21 | JR. LAS GRAVAS 1853 URB. FLORES 78 - SAN JUAN DE LURIGANCHO | MASA | PESAS CLASE F2 | [1 - 1] kg | $$\text{5,0 mg}$$ | COMPARACIÓN DIRECTA | PC-016 DM-INACAL 2DA EDICIÓN | PESA PATRÓN DE E 1 KG , CLASE F1 | Del 2022-10-06 al 2026-10-05
LC-038-1 | 2163 | 2024-11-21 | JR. LAS GRAVAS 1853 URB. FLORES 78 - SAN JUAN DE LURIGANCHO | MASA | PESAS CLASE F2 | [2 - 2] kg | $$\text{10 mg}$$ | COMPARACIÓN DIRECTA | PC-016 DM-INACAL 2DA EDICIÓN | PESA PATRÓN DE E 2 KG , CLASE F1 | Del 2022-10-06 al 2026-10-05
LC-038-1 | 2164 | 2024-11-21 | JR. LAS GRAVAS 1853 URB. FLORES 78 - SAN JUAN DE LURIGANCHO | MASA | PESAS CLASE F2 | [5 - 5] kg | $$\text{25 mg}$$ | COMPARACIÓN DIRECTA | PC-016 DM-INACAL 2DA EDICIÓN | PESA PATRÓN DE 5 KG CLASE F1 | Del 2022-10-06 al 2026-10-05
LC-038-1 | 2165 | 2024-11-21 | JR. LAS GRAVAS 1853 URB. FLORES 78 - SAN JUAN DE LURIGANCHO | MASA | PESAS CLASE M1 | [1 - 1] mg | $$\text{0,06 mg}$$ | COMPARACIÓN DIRECTA | PC-016 DM-INACAL 2DA EDICIÓN | PESA PATRÓN DE 1 MG CLASE E2 | Del 2022-10-06 al 2026-10-05
LC-038-1 | 2166 | 2024-11-21 | JR. LAS GRAVAS 1853 URB. FLORES 78 - SAN JUAN DE LURIGANCHO | MASA | PESAS CLASE M1 | [2 - 2] mg | $$\text{0,06 mg}$$ | COMPARACIÓN DIRECTA | PC-016 DM-INACAL 2DA EDICIÓN | PESA PATRÓN DE 2 MG CLASE E2 | Del 2022-10-06 al 2026-10-05
LC-038-1 | 2167 | 2024-11-21 | JR. LAS GRAVAS 1853 URB. FLORES 78 - SAN JUAN DE LURIGANCHO | MASA | PESAS CLASE M1 | [5 - 5] mg | $$\text{0,06 mg}$$ | COMPARACIÓN DIRECTA | PC-016 DM-INACAL 2DA EDICIÓN | PESA PATRÓN DE 5 MG CLASE E2 | Del 2022-10-06 al 2026-10-05
LC-038-1 | 2168 | 2024-11-21 | JR. LAS GRAVAS 1853 URB. FLORES 78 - SAN JUAN DE LURIGANCHO | MASA | PESAS CLASE M1 | [10 - 10] mg | $$\text{0,08 mg}$$ | COMPARACIÓN DIRECTA | PC-016 DM-INACAL 2DA EDICIÓN | PESA PATRÓN DE 10 MG CLASE E2 | Del 2022-10-06 al 2026-10-05
LC-038-1 | 2169 | 2024-11-21 | JR. LAS GRAVAS 1853 URB. FLORES 78 - SAN JUAN DE LURIGANCHO | MASA | PESAS CLASE M1 | [20 - 20] mg | $$\text{0,1 mg}$$ | COMPARACIÓN DIRECTA | PC-016 DM-INACAL 2DA EDICIÓN | PESA PATRÓN DE 20 MG CLASE E2 | Del 2022-10-06 al 2026-10-05
LC-038-1 | 2170 | 2024-11-21 | JR. LAS GRAVAS 1853 URB. FLORES 78 - SAN JUAN DE LURIGANCHO | MASA | PESAS CLASE M1 | [50 - 50] mg | $$\text{0,12 mg}$$ | COMPARACIÓN DIRECTA | PC-016 DM-INACAL 2DA EDICIÓN | PESA PATRÓN DE 50 MG CLASE E2 | Del 2022-10-06 al 2026-10-05
LC-038-1 | 2171 | 2024-11-21 | JR. LAS GRAVAS 1853 URB. FLORES 78 - SAN JUAN DE LURIGANCHO | MASA | PESAS CLASE M1 | [100 - 100] mg | $$\text{0,16 mg}$$ | COMPARACIÓN DIRECTA | PC-016 DM-INACAL 2DA EDICIÓN | PESA PATRÓN DE 100 MG CLASE E2 | Del 2022-10-06 al 2026-10-05
LC-038-1 | 2172 | 2024-11-21 | JR. LAS GRAVAS 1853 URB. FLORES 78 - SAN JUAN DE LURIGANCHO | MASA | PESAS CLASE M1 | [200 - 200] mg | $$\text{0,2 mg}$$ | COMPARACIÓN DIRECTA | PC-016 DM-INACAL 2DA EDICIÓN | PESA PATRÓN DE 200 MG CLASE E2 | Del 2022-10-06 al 2026-10-05
LC-038-1 | 2173 | 2024-11-21 | JR. LAS GRAVAS 1853 URB. FLORES 78 - SAN JUAN DE LURIGANCHO | MASA | PESAS CLASE M1 | [500 - 500] mg | $$\text{0,25 mg}$$ | COMPARACIÓN DIRECTA | PC-016 DM-INACAL 2DA EDICIÓN | PESA PATRÓN DE 500 MG CLASE E2 | Del 2022-10-06 al 2026-10-05
LC-038-1 | 2174 | 2024-11-21 | JR. LAS GRAVAS 1853 URB. FLORES 78 - SAN JUAN DE LURIGANCHO | MASA | PESAS CLASE M1 | [1 - 1] g | $$\text{0,3 mg}$$ | COMPARACIÓN DIRECTA | PC-016 DM-INACAL 2DA EDICIÓN | PESA PATRÓN DE 1 G CLASE E2 | Del 2022-10-06 al 2026-10-05
LC-038-1 | 2175 | 2024-11-21 | JR. LAS GRAVAS 1853 URB. FLORES 78 - SAN JUAN DE LURIGANCHO | MASA | PESAS CLASE M1 | [2 - 2] g | $$\text{0,4 mg}$$ | COMPARACIÓN DIRECTA | PC-016 DM-INACAL 2DA EDICIÓN | PESA PATRÓN DE 2 G CLASE E2 | Del 2022-10-06 al 2026-10-05
LC-038-1 | 2176 | 2024-11-21 | JR. LAS GRAVAS 1853 URB. FLORES 78 - SAN JUAN DE LURIGANCHO | MASA | PESAS CLASE M1 | [5 - 5] g | $$\text{0,5 mg}$$ | COMPARACIÓN DIRECTA | PC-016 DM-INACAL 2DA EDICIÓN | PESA PATRÓN DE 5 G CLASE E2 | Del 2022-10-06 al 2026-10-05
LC-038-1 | 2177 | 2024-11-21 | JR. LAS GRAVAS 1853 URB. FLORES 78 - SAN JUAN DE LURIGANCHO | MASA | PESAS CLASE M1 | [10 - 10] g | $$\text{0,6 mg}$$ | COMPARACIÓN DIRECTA | PC-016 DM-INACAL 2DA EDICIÓN | PESA PATRÓN DE 10 G CLASE E2 | Del 2022-10-06 al 2026-10-05
LC-038-1 | 2178 | 2024-11-21 | JR. LAS GRAVAS 1853 URB. FLORES 78 - SAN JUAN DE LURIGANCHO | MASA | PESAS CLASE M1 | [20 - 20] g | $$\text{0,8 mg}$$ | COMPARACIÓN DIRECTA | PC-016 DM-INACAL 2DA EDICIÓN | PESA PATRÓN DE 20 G CLASE E2 | Del 2022-10-06 al 2026-10-05
LC-038-1 | 2179 | 2024-11-21 | JR. LAS GRAVAS 1853 URB. FLORES 78 - SAN JUAN DE LURIGANCHO | MASA | PESAS CLASE M1 | [50 - 50] g | $$\text{1 mg}$$ | COMPARACIÓN DIRECTA | PC-016 DM-INACAL 2DA EDICIÓN | PESA PATRÓN DE 50 G CLASE E2 | Del 2022-10-06 al 2026-10-05
LC-038-1 | 2180 | 2024-11-21 | JR. LAS GRAVAS 1853 URB. FLORES 78 - SAN JUAN DE LURIGANCHO | MASA | PESAS CLASE M1 | [100 - 100] g | $$\text{1,6 mg}$$ | COMPARACIÓN DIRECTA | PC-016 DM-INACAL 2DA EDICIÓN | PESA PATRÓN DE 100 G CLASE E2 | Del 2022-10-06 al 2026-10-05
LC-038-1 | 2181 | 2024-11-21 | JR. LAS GRAVAS 1853 URB. FLORES 78 - SAN JUAN DE LURIGANCHO | MASA | PESAS CLASE M1 | [200 - 200] g | $$\text{3 mg}$$ | COMPARACIÓN DIRECTA | PC-016 DM-INACAL 2DA EDICIÓN | PESA PATRÓN DE 200 G CLASE E2 | Del 2022-10-06 al 2026-10-05
LC-038-1 | 2182 | 2024-11-21 | JR. LAS GRAVAS 1853 URB. FLORES 78 - SAN JUAN DE LURIGANCHO | MASA | PESAS CLASE M1 | [500 - 500] g | $$\text{8 mg}$$ | COMPARACIÓN DIRECTA | PC-016 DM-INACAL 2DA EDICIÓN | PESA PATRÓN DE 500 G CLASE E2 | Del 2022-10-06 al 2026-10-05
LC-038-1 | 2183 | 2024-11-21 | JR. LAS GRAVAS 1853 URB. FLORES 78 - SAN JUAN DE LURIGANCHO | MASA | PESAS CLASE M1 | [1 - 1] kg | $$\text{16 mg}$$ | COMPARACIÓN DIRECTA | PC-016 DM-INACAL 2DA EDICIÓN | PESA PATRÓN DE 1 KG CLASE F1 | Del 2022-10-06 al 2026-10-05
LC-038-1 | 2184 | 2024-11-21 | JR. LAS GRAVAS 1853 URB. FLORES 78 - SAN JUAN DE LURIGANCHO | MASA | PESAS CLASE M1 | [2 - 2] kg | $$\text{30 mg}$$ | COMPARACIÓN DIRECTA | PC-016 DM-INACAL 2DA EDICIÓN | PESA PATRÓN DE 2 KG CLASE F1 | Del 2022-10-06 al 2026-10-05
LC-038-1 | 2185 | 2024-11-21 | JR. LAS GRAVAS 1853 URB. FLORES 78 - SAN JUAN DE LURIGANCHO | MASA | PESAS CLASE M1 | [5 - 5] kg | $$\text{80 mg}$$ | COMPARACIÓN DIRECTA | PC-016 DM-INACAL 2DA EDICIÓN | PESA PATRÓN DE 5 KG CLASE F1 | Del 2022-10-06 al 2026-10-05
LC-038-1 | 2186 | 2024-11-21 | JR. LAS GRAVAS 1853 URB. FLORES 78 - SAN JUAN DE LURIGANCHO | MASA | PESAS CLASE M1 | [10 - 10] kg | $$\text{0,16 g}$$ | COMPARACIÓN DIRECTA | PC-016 DM-INACAL 2DA EDICIÓN | PESA PATRÓN DE 10 KG CLASE F2 | Del 2022-10-06 al 2026-10-05
LC-038-1 | 2187 | 2024-11-21 | JR. LAS GRAVAS 1853 URB. FLORES 78 - SAN JUAN DE LURIGANCHO | MASA | PESAS CLASE M1 | [20 - 20] kg | $$\text{0,3 g}$$ | COMPARACIÓN DIRECTA | PC-016 DM-INACAL 2DA EDICIÓN | PESA PATRÓN DE 20 KG CLASE F2 | Del 2022-10-06 al 2026-10-05
LC-038-1 | 2188 | 2024-11-21 | JR. LAS GRAVAS 1853 URB. FLORES 78 - SAN JUAN DE LURIGANCHO | MASA | PESAS CLASE M2 | [100 - 100] mg | $$\text{0,5 mg}$$ | COMAPARACIÓN DIRECTA | PC-008 PROCEDIMIENTO PARA LA CALIBRACIÓN DE PESAS DE CLASES DE EXACTITUD M1-2, M2, M2-3 Y M3 DE LA NMP 004:2007. PRIMERA EDICIÓN – ABRIL 2021 | PESA PATRÓN DE 100 MG CLASE M1 | Del 2022-10-06 al 2026-10-05
LC-038-1 | 2189 | 2024-11-21 | JR. LAS GRAVAS 1853 URB. FLORES 78 - SAN JUAN DE LURIGANCHO | MASA | PESAS CLASE M2 | [200 - 200] mg | $$\text{0,6 mg}$$ | COMAPARACIÓN DIRECTA | PC-008 PROCEDIMIENTO PARA LA CALIBRACIÓN DE PESAS DE CLASES DE EXACTITUD M1-2, M2, M2-3 Y M3 DE LA NMP 004:2007. PRIMERA EDICIÓN – ABRIL 2021 | PESA PATRÓN DE 200 MG CLASE M1 | Del 2022-10-06 al 2026-10-05
LC-038-1 | 2190 | 2024-11-21 | JR. LAS GRAVAS 1853 URB. FLORES 78 - SAN JUAN DE LURIGANCHO | MASA | PESAS CLASE M2 | [500 - 500] mg | $$\text{0,8 mg}$$ | COMAPARACIÓN DIRECTA | PC-008 PROCEDIMIENTO PARA LA CALIBRACIÓN DE PESAS DE CLASES DE EXACTITUD M1-2, M2, M2-3 Y M3 DE LA NMP 004:2007. PRIMERA EDICIÓN – ABRIL 2021 | PESA PATRÓN DE 500 MG CLASE M1 | Del 2022-10-06 al 2026-10-05
LC-038-1 | 2191 | 2024-11-21 | JR. LAS GRAVAS 1853 URB. FLORES 78 - SAN JUAN DE LURIGANCHO | MASA | PESAS CLASE M2 | [1 - 1] g | $$\text{1,0 mg}$$ | COMAPARACIÓN DIRECTA | PC-008 PROCEDIMIENTO PARA LA CALIBRACIÓN DE PESAS DE CLASES DE EXACTITUD M1-2, M2, M2-3 Y M3 DE LA NMP 004:2007. PRIMERA EDICIÓN – ABRIL 2021 | PESA PATRÓN DE 1 G CLASE M1 | Del 2022-10-06 al 2026-10-05
LC-038-1 | 2192 | 2024-11-21 | JR. LAS GRAVAS 1853 URB. FLORES 78 - SAN JUAN DE LURIGANCHO | MASA | PESAS CLASE M2 | [2 - 2] g | $$\text{1,2 mg}$$ | COMAPARACIÓN DIRECTA | PC-008 PROCEDIMIENTO PARA LA CALIBRACIÓN DE PESAS DE CLASES DE EXACTITUD M1-2, M2, M2-3 Y M3 DE LA NMP 004:2007. PRIMERA EDICIÓN – ABRIL 2021 | PESA PATRÓN DE 2 G CLASE M1 | Del 2022-10-06 al 2026-10-05
LC-038-1 | 2193 | 2024-11-21 | JR. LAS GRAVAS 1853 URB. FLORES 78 - SAN JUAN DE LURIGANCHO | MASA | PESAS CLASE M2 | [5 - 5] g | $$\text{1,6 mg}$$ | COMAPARACIÓN DIRECTA | PC-008 PROCEDIMIENTO PARA LA CALIBRACIÓN DE PESAS DE CLASES DE EXACTITUD M1-2, M2, M2-3 Y M3 DE LA NMP 004:2007. PRIMERA EDICIÓN – ABRIL 2021 | PESA PATRÓN DE 5 G CLASE M1 | Del 2022-10-06 al 2026-10-05
LC-038-1 | 2194 | 2024-11-21 | JR. LAS GRAVAS 1853 URB. FLORES 78 - SAN JUAN DE LURIGANCHO | MASA | PESAS CLASE M2 | [10 - 10] g | $$\text{2,0 mg}$$ | COMAPARACIÓN DIRECTA | PC-008 PROCEDIMIENTO PARA LA CALIBRACIÓN DE PESAS DE CLASES DE EXACTITUD M1-2, M2, M2-3 Y M3 DE LA NMP 004:2007. PRIMERA EDICIÓN – ABRIL 2021 | PESA PATRÓN DE 10 G CLASE M1 | Del 2022-10-06 al 2026-10-05
LC-038-1 | 2195 | 2024-11-21 | JR. LAS GRAVAS 1853 URB. FLORES 78 - SAN JUAN DE LURIGANCHO | MASA | PESAS CLASE M2 | [20 - 20] g | $$\text{2,5 mg}$$ | COMAPARACIÓN DIRECTA | PC-008 PROCEDIMIENTO PARA LA CALIBRACIÓN DE PESAS DE CLASES DE EXACTITUD M1-2, M2, M2-3 Y M3 DE LA NMP 004:2007. PRIMERA EDICIÓN – ABRIL 2021 | PESA PATRÓN DE 20 G CLASE M1 | Del 2022-10-06 al 2026-10-05
LC-038-1 | 2196 | 2024-11-21 | JR. LAS GRAVAS 1853 URB. FLORES 78 - SAN JUAN DE LURIGANCHO | MASA | PESAS CLASE M2 | [50 - 50] g | $$\text{3,0 mg}$$ | COMAPARACIÓN DIRECTA | PC-008 PROCEDIMIENTO PARA LA CALIBRACIÓN DE PESAS DE CLASES DE EXACTITUD M1-2, M2, M2-3 Y M3 DE LA NMP 004:2007. PRIMERA EDICIÓN – ABRIL 2021 | PESA PATRÓN DE 50 G CLASE M1 | Del 2022-10-06 al 2026-10-05
LC-038-1 | 2197 | 2024-11-21 | JR. LAS GRAVAS 1853 URB. FLORES 78 - SAN JUAN DE LURIGANCHO | MASA | PESAS CLASE M2 | [100 - 100] g | $$\text{5,0 mg}$$ | COMAPARACIÓN DIRECTA | PC-008 PROCEDIMIENTO PARA LA CALIBRACIÓN DE PESAS DE CLASES DE EXACTITUD M1-2, M2, M2-3 Y M3 DE LA NMP 004:2007. PRIMERA EDICIÓN – ABRIL 2021 | PESA PATRÓN DE 100 G CLASE M1 | Del 2022-10-06 al 2026-10-05
LC-038-1 | 2198 | 2024-11-21 | JR. LAS GRAVAS 1853 URB. FLORES 78 - SAN JUAN DE LURIGANCHO | MASA | PESAS CLASE M2 | [200 - 200] g | $$\text{10 mg}$$ | COMAPARACIÓN DIRECTA | PC-008 PROCEDIMIENTO PARA LA CALIBRACIÓN DE PESAS DE CLASES DE EXACTITUD M1-2, M2, M2-3 Y M3 DE LA NMP 004:2007. PRIMERA EDICIÓN – ABRIL 2021 | PESA PATRÓN DE 200 G CLASE M1 | Del 2022-10-06 al 2026-10-05
LC-038-1 | 2199 | 2024-11-21 | JR. LAS GRAVAS 1853 URB. FLORES 78 - SAN JUAN DE LURIGANCHO | MASA | PESAS CLASE M2 | [500 - 500] g | $$\text{25 mg}$$ | COMAPARACIÓN DIRECTA | PC-008 PROCEDIMIENTO PARA LA CALIBRACIÓN DE PESAS DE CLASES DE EXACTITUD M1-2, M2, M2-3 Y M3 DE LA NMP 004:2007. PRIMERA EDICIÓN – ABRIL 2021 | PESA PATRÓN DE 500 G CLASE M1 | Del 2022-10-06 al 2026-10-05
LC-038-1 | 2200 | 2024-11-21 | JR. LAS GRAVAS 1853 URB. FLORES 78 - SAN JUAN DE LURIGANCHO | MASA | PESAS CLASE M2 | [1 - 1] kg | $$\text{50 mg}$$ | COMAPARACIÓN DIRECTA | PC-008 PROCEDIMIENTO PARA LA CALIBRACIÓN DE PESAS DE CLASES DE EXACTITUD M1-2, M2, M2-3 Y M3 DE LA NMP 004:2007. PRIMERA EDICIÓN – ABRIL 2021 | PESA PATRÓN DE 1 KG CLASE M1 | Del 2022-10-06 al 2026-10-05
LC-038-1 | 2201 | 2024-11-21 | JR. LAS GRAVAS 1853 URB. FLORES 78 - SAN JUAN DE LURIGANCHO | MASA | PESAS CLASE M2 | [2 - 2] kg | $$\text{0,10 g}$$ | COMAPARACIÓN DIRECTA | PC-008 PROCEDIMIENTO PARA LA CALIBRACIÓN DE PESAS DE CLASES DE EXACTITUD M1-2, M2, M2-3 Y M3 DE LA NMP 004:2007. PRIMERA EDICIÓN – ABRIL 2021 | PESA PATRÓN DE 2 KG CLASE M1 | Del 2022-10-06 al 2026-10-05
LC-038-1 | 2202 | 2024-11-21 | JR. LAS GRAVAS 1853 URB. FLORES 78 - SAN JUAN DE LURIGANCHO | MASA | PESAS CLASE M2 | [5 - 5] kg | $$\text{0,25 g}$$ | COMAPARACIÓN DIRECTA | PC-008 PROCEDIMIENTO PARA LA CALIBRACIÓN DE PESAS DE CLASES DE EXACTITUD M1-2, M2, M2-3 Y M3 DE LA NMP 004:2007. PRIMERA EDICIÓN – ABRIL 2021 | PESA PATRÓN DE 5 KG CLASE M1 | Del 2022-10-06 al 2026-10-05
LC-038-1 | 2203 | 2024-11-21 | JR. LAS GRAVAS 1853 URB. FLORES 78 - SAN JUAN DE LURIGANCHO | MASA | PESAS CLASE M2 | [10 - 10] kg | $$\text{0,50 g}$$ | COMAPARACIÓN DIRECTA | PC-008 PROCEDIMIENTO PARA LA CALIBRACIÓN DE PESAS DE CLASES DE EXACTITUD M1-2, M2, M2-3 Y M3 DE LA NMP 004:2007. PRIMERA EDICIÓN – ABRIL 2021 | PESA PATRÓN DE 10 KG CLASE M1 | Del 2022-10-06 al 2026-10-05
LC-038-1 | 2204 | 2024-11-21 | JR. LAS GRAVAS 1853 URB. FLORES 78 - SAN JUAN DE LURIGANCHO | MASA | PESAS CLASE M2 | [20 - 20] kg | $$\text{1,0 g}$$ | COMAPARACIÓN DIRECTA | PC-008 PROCEDIMIENTO PARA LA CALIBRACIÓN DE PESAS DE CLASES DE EXACTITUD M1-2, M2, M2-3 Y M3 DE LA NMP 004:2007. PRIMERA EDICIÓN – ABRIL 2021 | PESA PATRÓN DE 20 KG CLASE M1 | Del 2022-10-06 al 2026-10-05
LC-038-1 | 2205 | 2024-11-21 | JR. LAS GRAVAS 1853 URB. FLORES 78 - SAN JUAN DE LURIGANCHO | MASA | PESAS CLASE M3 | [1 - 1] g | $$\text{3,0 mg}$$ | COMAPARACIÓN DIRECTA | PC-008 PROCEDIMIENTO PARA LA CALIBRACIÓN DE PESAS DE CLASES DE EXACTITUD M1-2, M2, M2-3 Y M3 DE LA NMP 004:2007. PRIMERA EDICIÓN – ABRIL 2021 | PESA PATRÓN DE 1 G CLASE M1 | Del 2022-10-06 al 2026-10-05
LC-038-1 | 2206 | 2024-11-21 | JR. LAS GRAVAS 1853 URB. FLORES 78 - SAN JUAN DE LURIGANCHO | MASA | PESAS CLASE M3 | [2 - 2] g | $$\text{4,0 mg}$$ | COMAPARACIÓN DIRECTA | PC-008 PROCEDIMIENTO PARA LA CALIBRACIÓN DE PESAS DE CLASES DE EXACTITUD M1-2, M2, M2-3 Y M3 DE LA NMP 004:2007. PRIMERA EDICIÓN – ABRIL 2021 | PESA PATRÓN DE 2 G CLASE M1 | Del 2022-10-06 al 2026-10-05
LC-038-1 | 2207 | 2024-11-21 | JR. LAS GRAVAS 1853 URB. FLORES 78 - SAN JUAN DE LURIGANCHO | MASA | PESAS CLASE M3 | [5 - 5] g | $$\text{5,0 mg}$$ | COMAPARACIÓN DIRECTA | PC-008 PROCEDIMIENTO PARA LA CALIBRACIÓN DE PESAS DE CLASES DE EXACTITUD M1-2, M2, M2-3 Y M3 DE LA NMP 004:2007. PRIMERA EDICIÓN – ABRIL 2021 | PESA PATRÓN DE 5 G CLASE M1 | Del 2022-10-06 al 2026-10-05
LC-038-1 | 2208 | 2024-11-21 | JR. LAS GRAVAS 1853 URB. FLORES 78 - SAN JUAN DE LURIGANCHO | MASA | PESAS CLASE M3 | [10 - 10] g | $$\text{6,0 mg}$$ | COMAPARACIÓN DIRECTA | PC-008 PROCEDIMIENTO PARA LA CALIBRACIÓN DE PESAS DE CLASES DE EXACTITUD M1-2, M2, M2-3 Y M3 DE LA NMP 004:2007. PRIMERA EDICIÓN – ABRIL 2021 | PESA PATRÓN DE 10 G CLASE M1 | Del 2022-10-06 al 2026-10-05
LC-038-1 | 2209 | 2024-11-21 | JR. LAS GRAVAS 1853 URB. FLORES 78 - SAN JUAN DE LURIGANCHO | MASA | PESAS CLASE M3 | [20 - 20] g | $$\text{8,0 mg}$$ | COMAPARACIÓN DIRECTA | PC-008 PROCEDIMIENTO PARA LA CALIBRACIÓN DE PESAS DE CLASES DE EXACTITUD M1-2, M2, M2-3 Y M3 DE LA NMP 004:2007. PRIMERA EDICIÓN – ABRIL 2021 | PESA PATRÓN DE 20 G CLASE M1 | Del 2022-10-06 al 2026-10-05
LC-038-1 | 2210 | 2024-11-21 | JR. LAS GRAVAS 1853 URB. FLORES 78 - SAN JUAN DE LURIGANCHO | MASA | PESAS CLASE M3 | [50 - 50] g | $$\text{10 mg}$$ | COMAPARACIÓN DIRECTA | PC-008 PROCEDIMIENTO PARA LA CALIBRACIÓN DE PESAS DE CLASES DE EXACTITUD M1-2, M2, M2-3 Y M3 DE LA NMP 004:2007. PRIMERA EDICIÓN – ABRIL 2021 | PESA PATRÓN DE 50 G CLASE M1 | Del 2022-10-06 al 2026-10-05
LC-038-1 | 2211 | 2024-11-21 | JR. LAS GRAVAS 1853 URB. FLORES 78 - SAN JUAN DE LURIGANCHO | MASA | PESAS CLASE M3 | [100 - 100] g | $$\text{16 mg}$$ | COMAPARACIÓN DIRECTA | PC-008 PROCEDIMIENTO PARA LA CALIBRACIÓN DE PESAS DE CLASES DE EXACTITUD M1-2, M2, M2-3 Y M3 DE LA NMP 004:2007. PRIMERA EDICIÓN – ABRIL 2021 | PESA PATRÓN DE 100 G CLASE M1 | Del 2022-10-06 al 2026-10-05
LC-038-1 | 2212 | 2024-11-21 | JR. LAS GRAVAS 1853 URB. FLORES 78 - SAN JUAN DE LURIGANCHO | MASA | PESAS CLASE M3 | [200 - 200] g | $$\text{30 mg}$$ | COMAPARACIÓN DIRECTA | PC-008 PROCEDIMIENTO PARA LA CALIBRACIÓN DE PESAS DE CLASES DE EXACTITUD M1-2, M2, M2-3 Y M3 DE LA NMP 004:2007. PRIMERA EDICIÓN – ABRIL 2021 | PESA PATRÓN DE 200 G CLASE M1 | Del 2022-10-06 al 2026-10-05
LC-038-1 | 2213 | 2024-11-21 | JR. LAS GRAVAS 1853 URB. FLORES 78 - SAN JUAN DE LURIGANCHO | MASA | PESAS CLASE M3 | [500 - 500] g | $$\text{80 mg}$$ | COMAPARACIÓN DIRECTA | PC-008 PROCEDIMIENTO PARA LA CALIBRACIÓN DE PESAS DE CLASES DE EXACTITUD M1-2, M2, M2-3 Y M3 DE LA NMP 004:2007. PRIMERA EDICIÓN – ABRIL 2021 | PESA PATRÓN DE 500 G CLASE M1 | Del 2022-10-06 al 2026-10-05
LC-038-1 | 2214 | 2024-11-21 | JR. LAS GRAVAS 1853 URB. FLORES 78 - SAN JUAN DE LURIGANCHO | MASA | PESAS CLASE M3 | [1 - 1] kg | $$\text{0,16 g}$$ | COMAPARACIÓN DIRECTA | PC-008 PROCEDIMIENTO PARA LA CALIBRACIÓN DE PESAS DE CLASES DE EXACTITUD M1-2, M2, M2-3 Y M3 DE LA NMP 004:2007. PRIMERA EDICIÓN – ABRIL 2021 | PESA PATRÓN DE 1 KG CLASE M1 | Del 2022-10-06 al 2026-10-05
LC-038-1 | 2215 | 2024-11-21 | JR. LAS GRAVAS 1853 URB. FLORES 78 - SAN JUAN DE LURIGANCHO | MASA | PESAS CLASE M3 | [2 - 2] kg | $$\text{0,30 g}$$ | COMAPARACIÓN DIRECTA | PC-008 PROCEDIMIENTO PARA LA CALIBRACIÓN DE PESAS DE CLASES DE EXACTITUD M1-2, M2, M2-3 Y M3 DE LA NMP 004:2007. PRIMERA EDICIÓN – ABRIL 2021 | PESA PATRÓN DE 2 KG CLASE M1 | Del 2022-10-06 al 2026-10-05
LC-038-1 | 2216 | 2024-11-21 | JR. LAS GRAVAS 1853 URB. FLORES 78 - SAN JUAN DE LURIGANCHO | MASA | PESAS CLASE M3 | [5 - 5] kg | $$\text{0,80 g}$$ | COMAPARACIÓN DIRECTA | PC-008 PROCEDIMIENTO PARA LA CALIBRACIÓN DE PESAS DE CLASES DE EXACTITUD M1-2, M2, M2-3 Y M3 DE LA NMP 004:2007. PRIMERA EDICIÓN – ABRIL 2021 | PESA PATRÓN DE 5 KG CLASE M1 | Del 2022-10-06 al 2026-10-05
LC-038-1 | 2217 | 2024-11-21 | JR. LAS GRAVAS 1853 URB. FLORES 78 - SAN JUAN DE LURIGANCHO | MASA | PESAS CLASE M3 | [10 - 10] kg | $$\text{1,6 g}$$ | COMAPARACIÓN DIRECTA | PC-008 PROCEDIMIENTO PARA LA CALIBRACIÓN DE PESAS DE CLASES DE EXACTITUD M1-2, M2, M2-3 Y M3 DE LA NMP 004:2007. PRIMERA EDICIÓN – ABRIL 2021 | PESA PATRÓN DE 10 KG CLASE M1 | Del 2022-10-06 al 2026-10-05
LC-038-1 | 2218 | 2024-11-21 | JR. LAS GRAVAS 1853 URB. FLORES 78 - SAN JUAN DE LURIGANCHO | MASA | PESAS CLASE M3 | [20 - 20] kg | $$\text{3,0 g}$$ | COMAPARACIÓN DIRECTA | PC-008 PROCEDIMIENTO PARA LA CALIBRACIÓN DE PESAS DE CLASES DE EXACTITUD M1-2, M2, M2-3 Y M3 DE LA NMP 004:2007. PRIMERA EDICIÓN – ABRIL 2021 | PESA PATRÓN DE 20 KG CLASE M1 | Del 2022-10-06 al 2026-10-05
LC-038-1 | 2219 | 2024-11-21 | JR. LAS GRAVAS 1853 URB. FLORES 78 - SAN JUAN DE LURIGANCHO | INSTRUMENTOS DE PESAJE | BALANZAS DE CLASE ESPECIAL (CLASE I) | [0,001 - 3,1] g | $$\begin{gather*}U = 2,95L^2 - 6,94L + 6,16 \\ L: \text{Carga en gramos.}\end{gather*}$$ | COMAPARACIÓN DIRECTA | SNM-INDECOPI. PC-011. 4TA ED. | PESAS PATRONES DE CLASE E2 Y F1 | Del 2022-10-06 al 2026-10-05
LC-038-1 | 2220 | 2024-11-21 | JR. LAS GRAVAS 1853 URB. FLORES 78 - SAN JUAN DE LURIGANCHO | INSTRUMENTOS DE PESAJE | BALANZAS DE CLASE ESPECIAL (CLASE I) | [0,001 - 220] g | $$\begin{gather*}U = 9,50 \times 10^{-4}L^2 - 1,29 \times 10^{-1}L + 19,3 \\ L: \text{Carga en gramos.}\end{gather*}$$ | COMAPARACIÓN DIRECTA | SNM-INDECOPI. PC-011. 4TA ED. | PESAS PATRONES DE CLASE E2 Y F1 | Del 2022-10-06 al 2026-10-05
LC-038-1 | 2221 | 2024-11-21 | JR. LAS GRAVAS 1853 URB. FLORES 78 - SAN JUAN DE LURIGANCHO | INSTRUMENTOS DE PESAJE | BALANZAS DE CLASE ESPECIAL (CLASE I) | [0,001 - 520] g | $$\begin{gather*}U = -1,72 \times 10^{-6}L^2 + 1,25 \times 10^{-3}L - 5,56 \times 10^{-2} \\ L: \text{Alcance de la Balanza en gramos.}\end{gather*}$$ | COMAPARACIÓN DIRECTA | SNM-INDECOPI. PC-011. 4TA ED. | PESAS PATRONES DE CLASE E2 Y F1 | Del 2022-10-06 al 2026-10-05
LC-038-1 | 2222 | 2024-11-21 | JR. LAS GRAVAS 1853 URB. FLORES 78 - SAN JUAN DE LURIGANCHO | INSTRUMENTOS DE PESAJE | BALANZAS DE CLASE ESPECIAL (CLASE I) | [0,001 - 2200] g | $$\begin{gather*}U = 2,41 \times 10^{-7}L^2 - 3,62 \times 10^{-4}L + 1,13 \\ L: \text{Alcance de la Balanza en gramos.}\end{gather*}$$ | COMAPARACIÓN DIRECTA | SNM-INDECOPI. PC-011. 4TA ED. | PESAS PATRONES DE CLASE E2 Y F1 | Del 2022-10-06 al 2026-10-05
LC-038-1 | 2223 | 2024-11-21 | JR. LAS GRAVAS 1853 URB. FLORES 78 - SAN JUAN DE LURIGANCHO | INSTRUMENTOS DE PESAJE | BALANZAS DE CLASE ESPECIAL (CLASE I) | [0,01 - 6200] g | $$\begin{gather*}U = 4,99 \times 10^{-6}L^2 - 4,99 \times 10^{-2}L + 1,35 \times 10^2 \\ L: \text{Alcance de la Balanza en gramos.}\end{gather*}$$ | COMAPARACIÓN DIRECTA | SNM-INDECOPI. PC-011. 4TA ED. | PESAS PATRONES DE CLASE E2 Y F1 | Del 2022-10-06 al 2026-10-05
LC-038-1 | 2224 | 2024-11-21 | JR. LAS GRAVAS 1853 URB. FLORES 78 - SAN JUAN DE LURIGANCHO | INSTRUMENTOS DE PESAJE | BALANZAS DE CLASE ESPECIAL (CLASE II) | [0,001 - 450] g | $$\begin{gather*}U = 1,10 \\ L: \text{Alcance de la Balanza en gramos.}\end{gather*}$$ | COMAPARACIÓN DIRECTA | SNM-INDECOPI. PC-011. 4TA ED. | PESAS PATRONES DE CLASE E2 Y F1 | Del 2022-10-06 al 2026-10-05
LC-038-1 | 2225 | 2024-11-21 | JR. LAS GRAVAS 1853 URB. FLORES 78 - SAN JUAN DE LURIGANCHO | INSTRUMENTOS DE PESAJE | BALANZAS DE CLASE ESPECIAL (CLASE II) | [0,01 - 4500] g | $$\begin{gather*}U = -2,67 \times 10^{-7}L^2 + 1,33 \times 10^{-3}L + 8,40 \\ L: \text{Alcance de la Balanza en gramos.}\end{gather*}$$ | COMAPARACIÓN DIRECTA | SNM-INDECOPI. PC-011. 4TA ED. | PESAS PATRONES DE CLASE E2 Y F1 | Del 2022-10-06 al 2026-10-05
LC-038-1 | 2226 | 2024-11-21 | JR. LAS GRAVAS 1853 URB. FLORES 78 - SAN JUAN DE LURIGANCHO | INSTRUMENTOS DE PESAJE | BALANZAS DE CLASE ESPECIAL (CLASE II) | [0,1 - 35 100] g | $$\begin{gather*}U = -2,38 \times 10^{-10}L^2 + 1,03 \times 10^{-5}L + 5,31 \times 10^{-2} \\ L: \text{Alcance de la Balanza en gramos.}\end{gather*}$$ | COMAPARACIÓN DIRECTA | SNM-INDECOPI. PC-011. 4TA ED. | PESAS PATRONES DE CLASE E2 Y F1 | Del 2022-10-06 al 2026-10-05
LC-038-1 | 2227 | 2024-11-21 | JR. LAS GRAVAS 1853 URB. FLORES 78 - SAN JUAN DE LURIGANCHO | INSTRUMENTOS DE PESAJE | BALANZAS DE CLASE ESPECIAL (CLASE II) | [0,2 - 30 000] g | $$\begin{gather*}U = 0,17\end{gather*}$$ | COMAPARACIÓN DIRECTA | SNM-INDECOPI. PC-011. 4TA ED. | PESAS PATRONES DE CLASE E2 Y F1 | Del 2022-10-06 al 2026-10-05
LC-038-1 | 2228 | 2024-11-21 | JR. LAS GRAVAS 1853 URB. FLORES 78 - SAN JUAN DE LURIGANCHO | INSTRUMENTOS DE PESAJE | BALANZAS DE CLASE ESPECIAL (CLASE II) | [0,5 - 30 000] g | $$\begin{gather*}U = 0,42\end{gather*}$$ | COMAPARACIÓN DIRECTA | SNM-INDECOPI. PC-011. 4TA ED. | PESAS PATRONES DE CLASE E2 Y F1 | Del 2022-10-06 al 2026-10-05
LC-038-1 | 2229 | 2024-11-21 | JR. LAS GRAVAS 1853 URB. FLORES 78 - SAN JUAN DE LURIGANCHO | INSTRUMENTOS DE PESAJE | BALANZAS DE CLASE ESPECIAL (CLASE II) | [1 - 30 000] g | $$\begin{gather*}U = -1,07 \times 10^{-8}L^2 + 3,73 \times 10^{-4}L + 0,60 \\ L: \text{Alcance de la Balanza en gramos.}\end{gather*}$$ | COMAPARACIÓN DIRECTA | SNM-INDECOPI. PC-011. 4TA ED. | PESAS PATRONES DE CLASE E2 Y F1 | Del 2022-10-06 al 2026-10-05
LC-038-1 | 2230 | 2024-11-21 | JR. LAS GRAVAS 1853 URB. FLORES 78 - SAN JUAN DE LURIGANCHO | INSTRUMENTOS DE PESAJE | BALANZAS DE CLASE MEDIA (CLASE III) | [0,1 - 400] g | $$\begin{gather*}U = 0,0000139L + 0,135 \\ L: \text{Carga en gramos} \\U \ \text{va desde 0,135 g a 0,141 g}\end{gather*}$$ | COMPARACIÓN DIRECTA | DM-INACAL. PC-001. 1ERA ED. | PESAS PATRONES DE CLASE E2 , F1 Y M2 | Del 2022-10-06 al 2026-10-05
LC-038-1 | 2231 | 2024-11-21 | JR. LAS GRAVAS 1853 URB. FLORES 78 - SAN JUAN DE LURIGANCHO | INSTRUMENTOS DE PESAJE | BALANZAS DE CLASE MEDIA (CLASE III) | [0,2 - 300] g | $$\begin{gather*}U = 0,00111L + 0,17 \\ L: \text{Carga en gramos} \\ \textit{U va desde 0,17 g a 0,50 g}\end{gather*}$$ | COMPARACIÓN DIRECTA | DM-INACAL. PC-001. 1ERA ED. | PESAS PATRONES DE CLASE E2 , F1 Y M2 | Del 2022-10-06 al 2026-10-05
LC-038-1 | 2232 | 2024-11-21 | JR. LAS GRAVAS 1853 URB. FLORES 78 - SAN JUAN DE LURIGANCHO | INSTRUMENTOS DE PESAJE | BALANZAS DE CLASE MEDIA (CLASE III) | [0,5 - 3 000] g | $$\begin{gather*}U = 0,00000667L + 0,515 \\ L: \text{Carga en gramos} \\ \textit{U va desde 0,52 g a 0,54 g}\end{gather*}$$ | COMPARACIÓN DIRECTA | DM-INACAL. PC-001. 1ERA ED. | PESAS PATRONES DE CLASE E2 , F1 Y M2 | Del 2022-10-06 al 2026-10-05
LC-038-1 | 2233 | 2024-11-21 | JR. LAS GRAVAS 1853 URB. FLORES 78 - SAN JUAN DE LURIGANCHO | INSTRUMENTOS DE PESAJE | BALANZAS DE CLASE MEDIA (CLASE III) | [1 - 10 000] g | $$\begin{gather*}U = 0,0000151L + 1,43 \\ L: \text{Carga en gramos} \\ \textit{U va desde 1,43 g a 1,58 g}\end{gather*}$$ | COMPARACIÓN DIRECTA | DM-INACAL. PC-001. 1ERA ED. | PESAS PATRONES DE CLASE E2 , F1 Y M2 | Del 2022-10-06 al 2026-10-05
LC-038-1 | 2234 | 2024-11-21 | JR. LAS GRAVAS 1853 URB. FLORES 78 - SAN JUAN DE LURIGANCHO | INSTRUMENTOS DE PESAJE | BALANZAS DE CLASE MEDIA (CLASE III) | [2 - 6 000] g | $$\begin{gather*}U = 0,000917L + 1,7 \\ L: \text{Carga en gramos} \\ \textit{U va desde 1,7 g a 7,2 g}\end{gather*}$$ | COMPARACIÓN DIRECTA | DM-INACAL. PC-001. 1ERA ED. | PESAS PATRONES DE CLASE E2 , F1 Y M2 | Del 2022-10-06 al 2026-10-05
LC-038-1 | 2235 | 2024-11-21 | JR. LAS GRAVAS 1853 URB. FLORES 78 - SAN JUAN DE LURIGANCHO | INSTRUMENTOS DE PESAJE | BALANZAS DE CLASE MEDIA (CLASE III) | [5 - 40 000] g | $$\begin{gather*}U = 0,0000101L + 5,7 \\ L: \text{Carga en gramos} \\ \textit{U va desde 5,7 g a 6,1 g}\end{gather*}$$ | COMPARACIÓN DIRECTA | DM-INACAL. PC-001. 1ERA ED. | PESAS PATRONES DE CLASE E2 , F1 Y M2 | Del 2022-10-06 al 2026-10-05
LC-038-1 | 2236 | 2024-11-21 | JR. LAS GRAVAS 1853 URB. FLORES 78 - SAN JUAN DE LURIGANCHO | INSTRUMENTOS DE PESAJE | BALANZAS DE CLASE MEDIA (CLASE III) | [0,01 - 100] kg | $$\begin{gather*}U = 0,0000121L + 14 \\ L: \text{Carga en gramos} \\ \textit{U va desde 14 g a 16 g}\end{gather*}$$ | COMPARACIÓN DIRECTA | DM-INACAL. PC-001. 1ERA ED. | PESAS PATRONES DE CLASE E2 , F1 Y M2 | Del 2022-10-06 al 2026-10-05
LC-038-1 | 2237 | 2024-11-21 | JR. LAS GRAVAS 1853 URB. FLORES 78 - SAN JUAN DE LURIGANCHO | INSTRUMENTOS DE PESAJE | BALANZAS DE CLASE MEDIA (CLASE III) | [0,02 - 200] kg | $$\begin{gather*}U = 0,0000451L + 22 \\ L: \text{Carga en gramos} \\ \textit{U va desde 21 g a 30 g}\end{gather*}$$ | COMPARACIÓN DIRECTA | DM-INACAL. PC-001. 1ERA ED. | PESAS PATRONES DE CLASE E2 , F1 Y M2 | Del 2022-10-06 al 2026-10-05
LC-038-1 | 2238 | 2024-11-21 | JR. LAS GRAVAS 1853 URB. FLORES 78 - SAN JUAN DE LURIGANCHO | INSTRUMENTOS DE PESAJE | BALANZAS DE CLASE MEDIA (CLASE III) | [0,05 - 500] kg | $$\begin{gather*}U = 0,0000181L + 0,067 \\ L: \text{Carga en kilogramos} \\ \textit{U va desde 0,067 kg a 0,076 kg}\end{gather*}$$ | COMPARACIÓN DIRECTA | DM-INACAL. PC-001. 1ERA ED. | PESAS PATRONES DE CLASE E2 , F1 Y M2 | Del 2022-10-06 al 2026-10-05
LC-038-1 | 2239 | 2024-11-21 | JR. LAS GRAVAS 1853 URB. FLORES 78 - SAN JUAN DE LURIGANCHO | INSTRUMENTOS DE PESAJE | BALANZAS DE CLASE MEDIA (CLASE III) | [0,1 - 1 000] kg | $$\begin{gather*}U = 0,0000131L + 0,14 \\ L: \text{Carga en kilogramos} \\ \textit{U va desde 0,14 kg a 0,16 kg}\end{gather*}$$ | COMPARACIÓN DIRECTA | DM-INACAL. PC-001. 1ERA ED. | PESAS PATRONES DE CLASE E2 , F1 Y M2 | Del 2022-10-06 al 2026-10-05
LC-038-1 | 2240 | 2024-11-21 | JR. LAS GRAVAS 1853 URB. FLORES 78 - SAN JUAN DE LURIGANCHO | INSTRUMENTOS DE PESAJE | BALANZAS DE CLASE MEDIA (CLASE III) | [0,2 - 2 000] kg | $$\begin{gather*}U = 0,0000101L + 0,28 \\ L: \text{Carga en kilogramos} \\ \textit{U va desde 0,28 kg a 0,30 kg}\end{gather*}$$ | COMPARACIÓN DIRECTA | DM-INACAL. PC-001. 1ERA ED. | PESAS PATRONES DE CLASE E2 , F1 Y M2 | Del 2022-10-06 al 2026-10-05
LC-038-1 | 2241 | 2024-11-21 | JR. LAS GRAVAS 1853 URB. FLORES 78 - SAN JUAN DE LURIGANCHO | INSTRUMENTOS DE PESAJE | BALANZAS DE CLASE MEDIA (CLASE III) | [0,5 - 2 000] kg | $$\begin{gather*}U = 0,0000126L + 0,415 \\ L: \text{Carga en kilogramos} \\ \textit{U va desde 0,415 kg a 0,44 kg}\end{gather*}$$ | COMPARACIÓN DIRECTA | DM-INACAL. PC-001. 1ERA ED. | PESAS PATRONES DE CLASE E2 , F1 Y M2 | Del 2022-10-06 al 2026-10-05
LC-038-1 | 2242 | 2024-11-21 | JR. LAS GRAVAS 1853 URB. FLORES 78 - SAN JUAN DE LURIGANCHO | INSTRUMENTOS DE PESAJE | BALANZAS DE CLASE MEDIA (CLASE III) | [1 - 2 000] kg | $$\begin{gather*}U = 0,0000094L + 0,825 \\ L: \text{Carga en kilogramos} \\ \textit{U va desde 0,825 kg a 0,844 kg}\end{gather*}$$ | COMPARACIÓN DIRECTA | DM-INACAL. PC-001. 1ERA ED. | PESAS PATRONES DE CLASE E2 , F1 Y M2 | Del 2022-10-06 al 2026-10-05
LC-038-1 | 2243 | 2024-11-21 | JR. LAS GRAVAS 1853 URB. FLORES 78 - SAN JUAN DE LURIGANCHO | INSTRUMENTOS DE PESAJE | BALANZAS DE CLASE ORDINARIA (CLASE IIII) | [2 - 2 000] kg | $$\begin{gather*}U = 0,00281L + 1,70 \\ L: \text{Carga en kilogramos} \\ \textit{U va desde 1,71 kg a 7,32 kg}\end{gather*}$$ | COMPARACIÓN DIRECTA | DM-INACAL. PC-001. 1ERA ED. | PESAS PATRONES DE CLASE E2 , F1 Y M2 | Del 2022-10-06 al 2026-10-05
LC-038-1 | 2244 | 2024-11-21 | JR. LAS GRAVAS 1853 URB. FLORES 78 - SAN JUAN DE LURIGANCHO | TEMPERATURA | TERMÓMETRO -DIGITAL | [-30 - 30] °C | $$\begin{gather*}-1,91 \times 10^{-6}t^3 + 1,19 \times 10^{-5}t^2 + 1,20 \times 10^{-3}t + 0,11 \\ t: \text{temperatura en } ^\circ\text{C}\end{gather*}$$ | COMAPARACIÓN DIRECTA | SNM-INDECOPI. PC-017. 2DA ED. | 02 TERMÓMETROS DIGITALES | Del 2022-10-06 al 2026-10-05
LC-038-1 | 2245 | 2024-11-21 | JR. LAS GRAVAS 1853 URB. FLORES 78 - SAN JUAN DE LURIGANCHO | TEMPERATURA | TERMÓMETRO -DIGITAL | [30 - 70] °C | $$\begin{gather*}-7,48 \times 10^{-5}t^2 + 0,00798t - 0,0892 \\ t: \text{temperatura en } ^\circ\text{C}\end{gather*}$$ | COMAPARACIÓN DIRECTA | SNM-INDECOPI. PC-017. 2DA ED. | 02 TERMÓMETROS DIGITALES | Del 2022-10-06 al 2026-10-05
LC-038-1 | 2246 | 2024-11-21 | JR. LAS GRAVAS 1853 URB. FLORES 78 - SAN JUAN DE LURIGANCHO | TEMPERATURA | TERMÓMETRO -DIGITAL | [70 - 200] °C | $$\begin{gather*}-1,06 \times 10^{-7}t^3 + 4,02 \times 10^{-5}t^2 - 4,55 \times 10^{-3}t + 0,259 \\ t: \text{temperatura en } ^\circ\text{C}\end{gather*}$$ | COMAPARACIÓN DIRECTA | SNM-INDECOPI. PC-017. 2DA ED. | 02 TERMÓMETROS DIGITALES | Del 2022-10-06 al 2026-10-05
LC–029-1 | 2247 | 2024-02-01 | AV.. LA MARINA N° 365 URB. BENJAMIN DOIG LOSSI ET. UNO - LA PERLA - CALLAO | CAUDAL EN GAS | MEDIDOR DE CAUDAL CON EXACTITUD DEL 20% DEL FONDO DE ESCALA | [1,0 - 3,0] l/min | $$\text{0,2 L/min}$$ | MEDICION DIRECTA | PROCEDIMIENTO ME-009 PARA LA CALIBRACION DE CAUDALIMETROS DE GASES EDICION 1 2011 "SITUACION(A)" CEM- ESPAÑA | MEDIDOR DE CAUDAL | Del 2021-12-07 al 2025-12-06
LC–029-1 | 2248 | 2024-02-01 | AV.. LA MARINA N° 365 URB. BENJAMIN DOIG LOSSI ET. UNO - LA PERLA - CALLAO | CAUDAL EN GAS | MEDIDOR DE CAUDAL / CON UNA EXACTITUD DEL 4 % DEL FONDO DE ESCALA | [100 - 1000] cm³/min | $$\text{30 cm³/min}$$ | MEDICION DIRECTA | PROCEDIMIENTO ME-009 PARA LA CALIBRACION DE CAUDALIMETROS DE GASES EDICION 1 2011 "SITUACION(A)" CEM- ESPAÑA | MEDIDOR DE CAUDAL - CON EXACTITUD DEL 2% DE LA INDICACIÓN | Del 2021-12-07 al 2025-12-06
LC–029-1 | 2249 | 2024-02-01 | AV.. LA MARINA N° 365 URB. BENJAMIN DOIG LOSSI ET. UNO - LA PERLA - CALLAO | CAUDAL EN GAS | MEDIDOR DE CAUDAL / CON UNA EXACTITUD DEL 4 % DEL FONDO DE ESCALA | [1 - 5] L/min | $$\text{0.02 L/min}$$ | MEDICION DIRECTA | PROCEDIMIENTO ME-009 PARA LA CALIBRACIÓN DE CAUDALÍMETROS DE GASES 1RA EDICIÓN 2011 CEM "SITUACIÓN (A)" | MEDIDOR DE CAUDAL | Del 2021-12-07 al 2025-12-06
LC–029-1 | 2250 | 2024-02-01 | AV.. LA MARINA N° 365 URB. BENJAMIN DOIG LOSSI ET. UNO - LA PERLA - CALLAO | CAUDAL EN GAS | MEDIDOR DE CAUDAL / CON EXACTITUD DEL 2 % DEL FONDO DE ESCALA | [5 - 30] L/min | $$\text{0.17 L/min}$$ | MEDICION DIRECTA | PROCEDIMIENTO ME-009 PARA LA CALIBRACIÓN DE CAUDALÍMETROS DE GASES 1RA EDICIÓN 2011 CEM "SITUACIÓN (A)" | MEDIDOR DE CAUDAL | Del 2021-12-07 al 2025-12-06
LC–029-1 | 2251 | 2024-02-01 | AV.. LA MARINA N° 365 URB. BENJAMIN DOIG LOSSI ET. UNO - LA PERLA - CALLAO | ACÚSTICA | SONÓMETROS CONFORME A LAS CLASES 1 Y 2 QUE SON FABRICADOS DE ACUERDO A LA NORMA IEC 61672. | [60 - 122] dB | $$\text{0,21 dB}$$ | COMPARACIÓN | PC-023 PROCEDIMIENTO PARA LA CALIBRACIÓN DE SONÓMETROS DEL INACAL 1° EDICIÓN, ENERO 2017 | CALIBRADOR ACÚSTICO MULTIFUNCIONES CLASE 1 B&K 4226 | Del 2021-12-07 al 2025-12-06
LC–029-1 | 2252 | 2024-02-01 | AV.. LA MARINA N° 365 URB. BENJAMIN DOIG LOSSI ET. UNO - LA PERLA - CALLAO | ACÚSTICA | SONÓMETROS CONFORME A LAS CLASES 1 Y 2 QUE SON FABRICADOS DE ACUERDO A LA NORMA IEC 61672. | [20 - 150] dB | $$\text{0,2 dB}$$ | COMPARACIÓN | PC-023 PROCEDIMIENTO PARA LA CALIBRACIÓN DE SONÓMETROS DEL INACAL 1° EDICIÓN, ENERO 2017 | MULTÍMETRO DIGITAL DE 6 1/2 DIGITOS CON CLASE DE EXATITUD DE ± 35 PPM EN TENSIÓN | Del 2021-12-07 al 2025-12-06
LC–029-1 | 2253 | 2024-02-01 | AV.. LA MARINA N° 365 URB. BENJAMIN DOIG LOSSI ET. UNO - LA PERLA - CALLAO | ACÚSTICA | MEDIDORES DE EXPOSICIÓN SONORA (DOSIMETROS DE RUIDO) (ENSAYOS CON SEÑAL ACÚSTICA) | [60 - 122] dB | $$\text{0.1 dB}$$ | COMPARACIÓN | UNE-EN 61252:1998 ELECTROACUSTICA “ESPECIFICACIONES PARA MEDIDORES PERSONALES DE EXPOSICIÓN SONORA” ANEXO B “ENSAYOS RECOMENDADOS PARA VERIFICAR EL FUNCIONAMIENTO DE UN MEDIDOR PERSONAL DE EXPOSICIÓN SONORA”. | CALIBRADOR ACÚSTICO MULTIFUNCIONES CLASE 1 B&K 4226 | Del 2021-12-07 al 2025-12-06
LC–029-1 | 2254 | 2024-02-01 | AV.. LA MARINA N° 365 URB. BENJAMIN DOIG LOSSI ET. UNO - LA PERLA - CALLAO | ACÚSTICA | MEDIDORES DE EXPOSICIÓN SONORA (DOSIMETROS DE RUIDO) (ENSAYOS CON SEÑAL ACÚSTICA) | [20 - 150] dB | $$\text{0.2 dB}$$ | COMPARACIÓN | UNE-EN 61252:1998 ELECTROACUSTICA “ESPECIFICACIONES PARA MEDIDORES PERSONALES DE EXPOSICIÓN SONORA” ANEXO B “ENSAYOS RECOMENDADOS PARA VERIFICAR EL FUNCIONAMIENTO DE UN MEDIDOR PERSONAL DE EXPOSICIÓN SONORA”. | CALIBRADOR ACÚSTICO MULTIFUNCIONES CLASE 1 B&K 4226 | Del 2021-12-07 al 2025-12-06
LC–029-1 | 2255 | 2024-02-01 | AV.. LA MARINA N° 365 URB. BENJAMIN DOIG LOSSI ET. UNO - LA PERLA - CALLAO | POTENCIOMETRÍA | PHMETRO | [4,009 (*) - 4,009 (*) ] Unidades de pH | $$\text{0.018 pH}$$ | COMPARACIÓN DIRECTA CON MATERIALES DE REFERENCIA CERTIFICADOS DE PH | PC-020 PROCEDIMIENTO PARA LA CALIBRACIÓN DE MEDIDORES DE PH 2DA EDICIÓN NOVIEMBRE, 2017 INACAL/DM | 4,009 PH | Del 2021-12-07 al 2025-12-06
LC–029-1 | 2256 | 2024-02-01 | AV.. LA MARINA N° 365 URB. BENJAMIN DOIG LOSSI ET. UNO - LA PERLA - CALLAO | POTENCIOMETRÍA | PHMETRO | [7,003 (*) - 7,003 (*) ] Unidades de pH | $$\text{0.014 pH}$$ | COMPARACIÓN DIRECTA CON MATERIALES DE REFERENCIA CERTIFICADOS DE PH | PC-020 PROCEDIMIENTO PARA LA CALIBRACIÓN DE MEDIDORES DE PH 2DA EDICIÓN NOVIEMBRE, 2017 INACAL/DM | 4,009 PH | Del 2021-12-07 al 2025-12-06
LC–029-1 | 2257 | 2024-02-01 | AV.. LA MARINA N° 365 URB. BENJAMIN DOIG LOSSI ET. UNO - LA PERLA - CALLAO | POTENCIOMETRÍA | PHMETRO | [10,015 (*) - 10,015 (*) ] Unidades de pH | $$\text{0.014 pH}$$ | COMPARACIÓN DIRECTA CON MATERIALES DE REFERENCIA CERTIFICADOS DE PH | PC-020 PROCEDIMIENTO PARA LA CALIBRACIÓN DE MEDIDORES DE PH 2DA EDICIÓN NOVIEMBRE, 2017 INACAL/DM | 4,009 PH | Del 2021-12-07 al 2025-12-06
LC–029-1 | 2258 | 2024-02-01 | AV.. LA MARINA N° 365 URB. BENJAMIN DOIG LOSSI ET. UNO - LA PERLA - CALLAO | CONDUCTIMETRÍA | CONDUCTÍMETRO | [100,4(*) - 100,4(*)] uS/cm | $$\text{2.1 uS/cm}$$ | COMPARACIÓN DIRECTA DEL VALOR INDICADO POR EL INSTRUMENTO CON EL VALOR CERTIFICADO DEL MATERIAL DE REFERENCIA DE CONDUCTIVIDAD | PC-022 PROCEDIMIENTO PARA LA CALIBRACIÓN DE MEDIDORES DE CONDUCTIVIDAD ELECTROLÍTICA (CONDUCTÍMETROS), 2DA EDICIÓN, JUNIO 2023, INACAL/DM | 100,40 US/CM | Del 2021-12-07 al 2025-12-06
LC–029-1 | 2259 | 2024-02-01 | AV.. LA MARINA N° 365 URB. BENJAMIN DOIG LOSSI ET. UNO - LA PERLA - CALLAO | CONDUCTIMETRÍA | CONDUCTÍMETRO | [1412,00(*) - 1412,00(*)] uS/cm | $$\text{5 uS/cm}$$ | COMPARACIÓN DIRECTA DEL VALOR INDICADO POR EL INSTRUMENTO CON EL VALOR CERTIFICADO DEL MATERIAL DE REFERENCIA DE CONDUCTIVIDAD | PC-022 PROCEDIMIENTO PARA LA CALIBRACIÓN DE MEDIDORES DE CONDUCTIVIDAD ELECTROLÍTICA (CONDUCTÍMETROS), 2DA EDICIÓN, JUNIO 2023, INACAL/DM | 1412,00 US/CM | Del 2021-12-07 al 2025-12-06
LC–029-1 | 2260 | 2024-02-01 | AV.. LA MARINA N° 365 URB. BENJAMIN DOIG LOSSI ET. UNO - LA PERLA - CALLAO | CONDUCTIMETRÍA | CONDUCTÍMETRO | [9992,00(*) - 9992,00(*)] uS/cm | $$\text{50 uS/cm}$$ | COMPARACIÓN DIRECTA DEL VALOR INDICADO POR EL INSTRUMENTO CON EL VALOR CERTIFICADO DEL MATERIAL DE REFERENCIA DE CONDUCTIVIDAD | PC-022 PROCEDIMIENTO PARA LA CALIBRACIÓN DE MEDIDORES DE CONDUCTIVIDAD ELECTROLÍTICA (CONDUCTÍMETROS), 2DA EDICIÓN, JUNIO 2023, INACAL/DM | 1412,00 US/CM | Del 2021-12-07 al 2025-12-06
LC–029-1 | 2261 | 2024-02-01 | AV.. LA MARINA N° 365 URB. BENJAMIN DOIG LOSSI ET. UNO - LA PERLA - CALLAO | TEMPERATURA | TERMÓMETRO DE INDICACIÓN DIGITAL CON UNA RESOLUCION DE 0,01 °C | [5,00 - 90,00] °C | $$\text{0.089 °C}$$ | MEDICIÓN DIRECTA | PC-017 : “PROCEDIMIENTO PARA LA CALIBRACIÓN DE TERMÓMETROS DIGITALES" 2DA EDICIÓN DICIEMBRE, 2012 INDECOPI/SNM | TERMOMETRO DIGITAL | Del 2021-12-07 al 2025-12-06
LC–029-1 | 2262 | 2024-02-01 | AV.. LA MARINA N° 365 URB. BENJAMIN DOIG LOSSI ET. UNO - LA PERLA - CALLAO | HUMEDAD RELATIVA | TERMOHIGRÓMETROS DIGITALES | [10 - 40] °C | $$\text{0.3 °C}$$ | COMPARACION DIRECTA | PC-026 PROCEDIMIENTO PARA LA CALIBRACIÓN DE HIGRÓMETROS Y TERMÓMETROS AMBIENTALES 1RA EDICIÓN DICIEMBRE 2019 INACAL/DM | TERMOHIGRÓMETRO DIGITAL | Del 2021-12-07 al 2025-12-06
LC–029-1 | 2263 | 2024-02-01 | AV.. LA MARINA N° 365 URB. BENJAMIN DOIG LOSSI ET. UNO - LA PERLA - CALLAO | HUMEDAD RELATIVA | TERMOHIGRÓMETROS DIGITALES | [30 - 90] % hr | $$\text{3.5 % hr}$$ | COMPARACION DIRECTA | PC-026 PROCEDIMIENTO PARA LA CALIBRACIÓN DE HIGRÓMETROS Y TERMÓMETROS AMBIENTALES 1RA EDICIÓN DICIEMBRE 2019 INACAL/DM | TERMOHIGRÓMETRO DIGITAL | Del 2021-12-07 al 2025-12-06
LC–029-1 | 2264 | 2024-02-01 | AV.. LA MARINA N° 365 URB. BENJAMIN DOIG LOSSI ET. UNO - LA PERLA - CALLAO | MAGNITUDES FOTOMETRICAS | LUXÓMETROS DIGITALES | [50 - 5 000] Lux | $$\text{0.8 Lux}$$ | COMPARACION DIRECTA | PUBLICACIÓN TÉCNICA CNM-MFO-PT-004 CALIBRACIÓN DE LUXÓMETROS CENAM - 2010 | LAMPARA PATRON INCANDESCENTE TIPO FEL | Del 2021-12-07 al 2025-12-06
LC–067-1 | 2265 | 2023-01-31 | CL 2 A 53G 22 P1 - BOGOTÁ D.C. - COLOMBIA | TENSION | VOLTIMETROS-SISTEMAS DE MEDIDA-(DIVISORES DE TENSION, KILOVOLTIMETROS GENERADOR DE TENSION (VLF)) | [1 - 100] kV | Consultar con el OEC | COMPARACION DIRECTA | UNE EN 60060-2:2012 | KILOVOLTIMETRO VITREK 4700 SERIE 31120, , KILOVOLTIMETRO PHENIX KVM 200 SERIE 15-9589, , | Del 2023-01-19 al 2026-01-18
LC–067-1 | 2266 | 2023-01-31 | CL 2 A 53G 22 P1 - BOGOTÁ D.C. - COLOMBIA | TENSION | VOLTIMETROS-SISTEMAS DE MEDIDA-(DIVISORES DE TENSION, KILOVOLTIMETROS GENERADOR DE TENSION (VLF)) | [1 - 100] kV | Consultar con el OEC | COMPARACION DIRECTA | UNE EN 60060-2:2012 | KILOVOLTIMETRO VITREK 4700 SERIE 31120, , KILOVOLTIMETRO PHENIX KVM 200 SERIE 15-9589, , | Del 2023-01-19 al 2026-01-18
LC–067-1 | 2267 | 2023-01-31 | CL 2 A 53G 22 P1 - BOGOTÁ D.C. - COLOMBIA | TENSION | MULTÍMETROS DIGITALES HASTA 4 5/6 DÍGITOS | [0.0012 - 1000] V | Consultar con el OEC | COMPARACION DIRECTA | GUÍA PARA LA CALIBRACIÓN DE MULTÍMETROS DIGITALES 4 5/6 (50000 CUENTAS) INM/GTM EM-CCA/01 VERSIÓN NO 1 (2019-07-04) | CALIBRADOR MULTIFUNCION MEATEST M143 SERIE 671521 | Del 2023-01-19 al 2026-01-18
LC–067-1 | 2268 | 2023-01-31 | CL 2 A 53G 22 P1 - BOGOTÁ D.C. - COLOMBIA | TENSION | MULTÍMETROS DIGITALES HASTA 4 5/6 DÍGITOS | [0 - 1000] V | Consultar con el OEC | COMPARACION DIRECTA | GUÍA PARA LA CALIBRACIÓN DE MULTÍMETROS DIGITALES 4 5/6 (50000 CUENTAS) INM/GTM EM-CCA/01 VERSIÓN NO 1 (2019-07-04) | CALIBRADOR MULTIFUNCION MEATEST M143 SERIE 671521 | Del 2023-01-19 al 2026-01-18
LC–067-1 | 2269 | 2023-01-31 | CL 2 A 53G 22 P1 - BOGOTÁ D.C. - COLOMBIA | TENSION | FUENTES DE TENSION ALTERNA | [0.0012 - 1000] V | Consultar con el OEC | COMPARACION DIRECTA | PROCEDIMIENTO EL-024 PARA LA CALIBRACIÓN DE FUENTES DE TENSIÓN E INTENSIDAD EN C.A. EDICIÓN DIGITAL 1 -VALIDADO (MODIFICADO) PROCEDIMIENTO EL-023 PARA LA CALIBRACIÓN DE FUENTES DE TENSIÓN E INTENSIDAD EN C.C. EDICIÓN 0. -VALIDADO (MODIFICADO) | MULTIMETRO DE PRECISION FLUKE 8846A SERIE 4193024 | Del 2023-01-19 al 2026-01-18
LC–067-1 | 2270 | 2023-01-31 | CL 2 A 53G 22 P1 - BOGOTÁ D.C. - COLOMBIA | TENSION | FUENTES DE TENSION ALTERNA | [0 - 1000] V | Consultar con el OEC | COMPARACION DIRECTA | PROCEDIMIENTO EL-024 PARA LA CALIBRACIÓN DE FUENTES DE TENSIÓN E INTENSIDAD EN C.A. EDICIÓN DIGITAL 1 -VALIDADO (MODIFICADO) PROCEDIMIENTO EL-023 PARA LA CALIBRACIÓN DE FUENTES DE TENSIÓN E INTENSIDAD EN C.C. EDICIÓN 0. -VALIDADO (MODIFICADO) | MULTIMETRO DE PRECISION FLUKE 8846A SERIE 4193024 | Del 2023-01-19 al 2026-01-18
LC–067-1 | 2271 | 2023-01-31 | CL 2 A 53G 22 P1 - BOGOTÁ D.C. - COLOMBIA | INTENSIDAD | MULTÍMETROS DIGITALES HASTA 4 5/6 DÍGITOS | [0.000029 - 10] A | Consultar con el OEC | COMPARACION DIRECTA | GUIDELINES ON THE CALIBRATION OF DIGITAL MULTIMETERS EURAMET CG-15 VERSION 3.0 (02/2015) | CALIBRADOR MULTIFUNCION MEATEST M143 SERIE 671521 | Del 2023-01-19 al 2026-01-18
LC–067-1 | 2272 | 2023-01-31 | CL 2 A 53G 22 P1 - BOGOTÁ D.C. - COLOMBIA | INTENSIDAD | MULTÍMETROS DIGITALES HASTA 4 5/6 DÍGITOS | [0.0000001 - 10] A | Consultar con el OEC | COMPARACION DIRECTA | GUIDELINES ON THE CALIBRATION OF DIGITAL MULTIMETERS EURAMET CG-15 VERSION 3.0 (02/2015) | CALIBRADOR MULTIFUNCION MEATEST M143 SERIE 671521 | Del 2023-01-19 al 2026-01-18
LC–067-1 | 2273 | 2023-01-31 | CL 2 A 53G 22 P1 - BOGOTÁ D.C. - COLOMBIA | INTENSIDAD | FUENTES DE CORRIENTE ALTERNA | [0.000029 - 10] A | Consultar con el OEC | COMPARACION DIRECTA | PROCEDIMIENTO EL-024 PARA LA CALIBRACIÓN DE FUENTES DE TENSIÓN E INTENSIDAD EN C.A. EDICIÓN DIGITAL 1 - VALIDADO (MODIFICADO) PROCEDIMIENTO EL-023 PARA LA CALIBRACIÓN DE FUENTES DE TENSIÓN E INTENSIDAD EN C.C. EDICIÓN 0. - VALIDADO (MODIFICADO) | MULTIMETRO DE PRECISION FLUKE 8846A SERIE 4193024 | Del 2023-01-19 al 2026-01-18
LC–067-1 | 2274 | 2023-01-31 | CL 2 A 53G 22 P1 - BOGOTÁ D.C. - COLOMBIA | INTENSIDAD | FUENTES DE CORRIENTE ALTERNA | [0.0000001 - 10] A | Consultar con el OEC | COMPARACION DIRECTA | PROCEDIMIENTO EL-024 PARA LA CALIBRACIÓN DE FUENTES DE TENSIÓN E INTENSIDAD EN C.A. EDICIÓN DIGITAL 1 - VALIDADO (MODIFICADO) PROCEDIMIENTO EL-023 PARA LA CALIBRACIÓN DE FUENTES DE TENSIÓN E INTENSIDAD EN C.C. EDICIÓN 0. - VALIDADO (MODIFICADO) | MULTIMETRO DE PRECISION FLUKE 8846A SERIE 4193024 | Del 2023-01-19 al 2026-01-18
LC–067-1 | 2275 | 2023-01-31 | CL 2 A 53G 22 P1 - BOGOTÁ D.C. - COLOMBIA | INTENSIDAD | PINZAS AMPERIMÉTRICAS | [0.001 - 1000] A | Consultar con el OEC | COMPARACION DIRECTA | GUÍA DE CALIBRACIÓN DE PINZAS AMPERIMÉTRICAS INM/GTM EM-CCA/02 VERSIÓN NO 1 (2020-10-08) | CALIBRADOR MULTIFUNCION MEATEST M143 SERIE 671521 Y BOBINA SERIE 413836 | Del 2023-01-19 al 2026-01-18
LC–067-1 | 2276 | 2023-01-31 | CL 2 A 53G 22 P1 - BOGOTÁ D.C. - COLOMBIA | RESISTENCIA | MULTÍMETROS DIGITALES HASTA 4 5/6 DÍGITOS | [9,975 - 99840730] Ω | Consultar con el OEC | COMPARACION DIRECTA | GUÍA PARA LA CALIBRACIÓN DE MULTÍMETROS DIGITALES 4 5/6 (50000 CUENTAS) INM/GTM EM-CCA/01 VERSIÓN NO 1 (2019-07-04) | CALIBRADOR MULTIFUNCION MEATEST M143 SERIE 671521 | Del 2023-01-19 al 2026-01-18
LC–067-1 | 2277 | 2023-01-31 | CL 2 A 53G 22 P1 - BOGOTÁ D.C. - COLOMBIA | RESISTENCIA | TELUROMETROS | [10 - 10000] Ω | Consultar con el OEC | COMPARACION DIRECTA | GCA-IN-10 CALIBRACION A TELUROMETROS VERSION 1 | CALIBRADOR MULTIFUNCION MEATEST M143 SERIE 671521 | Del 2023-01-19 al 2026-01-18
LC–067-1 | 2278 | 2023-01-31 | CL 2 A 53G 22 P1 - BOGOTÁ D.C. - COLOMBIA | FRECUENCIA | MULTÍMETROS DIGITALES HASTA 4 5/6 DÍGITOS | [10 - 200000] Hz | Consultar con el OEC | COMPARACION DIRECTA | GUÍA PARA LA CALIBRACIÓN DE MULTÍMETROS DIGITALES 4 5/6 (50000 CUENTAS) INM/GTM EM-CCA/01 VERSIÓN NO 1 (2019-07-04) | CALIBRADOR MULTIFUNCION MEATEST M143 SERIE 671521 | Del 2023-01-19 al 2026-01-18
LC–053-1 | 2279 | 2024-11-25 | CALLE OSCAR BENAVIDES N° 602 YANAHUARA - AREQUIPA | POTENCIOMETRÍA | MEDIDOR DE PH | [2* - 2*] pH | $$\text{0.02 pH}$$ | COMPARACION DIRECTA CON MATERIALES DE REFERENCIA | PC-020 PROCEDIMIENTO PARA LA CALIBRACIÓN DE MEDIDORES DE PH – SEGUNDA EDICIÓN - NOVIEMBRE 2017 INACAL-DM | MRC INORGANIC VENTURES | Del 2021-11-10 al 2024-11-09
LC–053-1 | 2280 | 2024-11-25 | CALLE OSCAR BENAVIDES N° 602 YANAHUARA - AREQUIPA | POTENCIOMETRÍA | MEDIDOR DE PH | [4* - 4*] pH | $$\text{0.015 pH}$$ | COMPARACION DIRECTA CON MATERIALES DE REFERENCIA | PC-020 PROCEDIMIENTO PARA LA CALIBRACIÓN DE MEDIDORES DE PH – SEGUNDA EDICIÓN - NOVIEMBRE 2017 INACAL-DM | MRC INORGANIC VENTURES | Del 2021-11-10 al 2024-11-09
LC–053-1 | 2281 | 2024-11-25 | CALLE OSCAR BENAVIDES N° 602 YANAHUARA - AREQUIPA | POTENCIOMETRÍA | MEDIDOR DE PH | [7* - 7*] pH | $$\text{0.027 pH}$$ | COMPARACION DIRECTA CON MATERIALES DE REFERENCIA | PC-020 PROCEDIMIENTO PARA LA CALIBRACIÓN DE MEDIDORES DE PH – SEGUNDA EDICIÓN - NOVIEMBRE 2017 INACAL-DM | MRC INORGANIC VENTURES | Del 2021-11-10 al 2024-11-09
LC–053-1 | 2282 | 2024-11-25 | CALLE OSCAR BENAVIDES N° 602 YANAHUARA - AREQUIPA | POTENCIOMETRÍA | MEDIDOR DE PH | [10* - 10*] pH | $$\text{0.023 pH}$$ | COMPARACION DIRECTA CON MATERIALES DE REFERENCIA | PC-020 PROCEDIMIENTO PARA LA CALIBRACIÓN DE MEDIDORES DE PH – SEGUNDA EDICIÓN - NOVIEMBRE 2017 INACAL-DM | MRC INORGANIC VENTURES | Del 2021-11-10 al 2024-11-09
LC–053-1 | 2283 | 2024-11-25 | CALLE OSCAR BENAVIDES N° 602 YANAHUARA - AREQUIPA | CONDUCTIMETRÍA | CONDUCTÍMETRO | [84* - 84*] μS/cm | $$\text{0.9 μS/cm}$$ | COMPARACION DIRECTA CON MATERIALES DE REFERENCIA | PC-022 PROCEDIMIENTO PARA LA CALIBRACIÓN DE MEDIDIORES DE CONDUCTIVIDAD ELECTROLITICA (CONDUCTIMETROS) DIRECCION DE METROLOGIA DEL INACAL - SEGUNDA EDICIÓN – JUNIO 2023 | MRC INORGANIC VENTURES | Del 2021-11-10 al 2024-11-09
LC–053-1 | 2284 | 2024-11-25 | CALLE OSCAR BENAVIDES N° 602 YANAHUARA - AREQUIPA | CONDUCTIMETRÍA | CONDUCTÍMETRO | [1413* - 1413*] μS/cm | $$\text{6 μS/cm}$$ | COMPARACION DIRECTA CON MATERIALES DE REFERENCIA | PC-022 PROCEDIMIENTO PARA LA CALIBRACIÓN DE MEDIDIORES DE CONDUCTIVIDAD ELECTROLITICA (CONDUCTIMETROS) DIRECCION DE METROLOGIA DEL INACAL - SEGUNDA EDICIÓN – JUNIO 2023 | MRC INORGANIC VENTURES | Del 2021-11-10 al 2024-11-09
LC–053-1 | 2285 | 2024-11-25 | CALLE OSCAR BENAVIDES N° 602 YANAHUARA - AREQUIPA | CONDUCTIMETRÍA | CONDUCTÍMETRO | [10* - 10*] mS/cm | $$\text{0,033 mS/cm}$$ | COMPARACION DIRECTA CON MATERIALES DE REFERENCIA | PC-022 PROCEDIMIENTO PARA LA CALIBRACIÓN DE MEDIDIORES DE CONDUCTIVIDAD ELECTROLITICA (CONDUCTIMETROS) DIRECCION DE METROLOGIA DEL INACAL - SEGUNDA EDICIÓN – JUNIO 2023 | MRC INORGANIC VENTURES | Del 2021-11-10 al 2024-11-09
LC–053-1 | 2286 | 2024-11-25 | CALLE OSCAR BENAVIDES N° 602 YANAHUARA - AREQUIPA | CONCENTRACION DE GASES | ANALIZADORES DE MERCURIO | [100 - 20 000] ng/m3 | $$\begin{gather*}0,0235c + 2,3617 \\ \text{Donde } c \text{ es concentración del gas en ng/m}^3\end{gather*}$$ | COMPARACIÓN DIRECTA | MERCURY ANALYZER RA-915+ AND RA-915M MODIFICATIONS, VERSIÓN 2.0, 2020. VALIDADO (MODIFICADO) | MRC MERCURIO, ISO 17034 | Del 2021-11-10 al 2024-11-09
LC–053-1 | 2287 | 2024-11-25 | CALLE OSCAR BENAVIDES N° 602 YANAHUARA - AREQUIPA | CONCENTRACION DE GASES | ANALIZADORES DE GASES CO | [1,42 - 5,04] µmol/mol | $$\begin{gather*}0,1708c + 0,0687 \\ \text{Donde } c \text{ es concentración del gas en } \mu\text{mol/mol}\end{gather*}$$ | COMPARACIÓN DIRECTA | QU-006 PROCEDIMIENTO PARA LA CALIBRACIÓN DE ANALIZADORES DE DIÓXIDO DE AZUFRE EN AIRE AMBIENTE, EDICIÓN 0. VALIDADO (APLICADO FUERA DEL ALCANCE) | BALÓN GAS CO | Del 2021-11-10 al 2024-11-09
LC–053-1 | 2288 | 2024-11-25 | CALLE OSCAR BENAVIDES N° 602 YANAHUARA - AREQUIPA | CONCENTRACION DE GASES | ANALIZADORES DE GASES CO | [5,05 - 208] µmol/mol | $$\begin{gather*}0,0225c + 0,0602 \\ \text{Donde } c \text{ es concentración del gas en } \mu\text{mol/mol}\end{gather*}$$ | COMPARACIÓN DIRECTA | QU-006 PROCEDIMIENTO PARA LA CALIBRACIÓN DE ANALIZADORES DE DIÓXIDO DE AZUFRE EN AIRE AMBIENTE, EDICIÓN 0. VALIDADO (APLICADO FUERA DEL ALCANCE) | BALÓN GAS CO | Del 2021-11-10 al 2024-11-09
LC–053-1 | 2289 | 2024-11-25 | CALLE OSCAR BENAVIDES N° 602 YANAHUARA - AREQUIPA | CONCENTRACION DE GASES | ANALIZADORES DE GASES CO | [2520 - 2520] µmol/mol | $$\text{16 µmol/mol}$$ | COMPARACIÓN DIRECTA | QU-012 PROCEDIMIENTO PARA LA CALIBRACIÓN DE DETECTORES DE GAS DE UNO O MÁS COMPONENTES, EDICIÓN 1. VALIDADO (MODIFICADO) | BALÓN GAS CO | Del 2021-11-10 al 2024-11-09
LC–053-1 | 2290 | 2024-11-25 | CALLE OSCAR BENAVIDES N° 602 YANAHUARA - AREQUIPA | CONCENTRACION DE GASES | ANALIZADORES DE GASES H2S | [14,6 - 51,6] nmol/mol | $$\begin{gather*}0,167c + 0,725 \\ \text{Donde } c \text{ es concentración del gas en } \text{nmol/mol}\end{gather*}$$ | COMPARACIÓN DIRECTA | QU-006 PROCEDIMIENTO PARA LA CALIBRACIÓN DE ANALIZADORES DE DIÓXIDO DE AZUFRE EN AIRE AMBIENTE, EDICIÓN 0. VALIDADO (APLICADO FUERA DEL ALCANCE) | BALÓN GAS H2S | Del 2021-11-10 al 2024-11-09
LC–053-1 | 2291 | 2024-11-25 | CALLE OSCAR BENAVIDES N° 602 YANAHUARA - AREQUIPA | CONCENTRACION DE GASES | ANALIZADORES DE GASES H2S | [51,7 - 2091] nmol/mol | $$\begin{gather*}0,027c + 0,400 \\ \text{Donde } c \text{ es concentración del gas en } \text{nmol/mol}\end{gather*}$$ | COMPARACIÓN DIRECTA | QU-006 PROCEDIMIENTO PARA LA CALIBRACIÓN DE ANALIZADORES DE DIÓXIDO DE AZUFRE EN AIRE AMBIENTE, EDICIÓN 0. VALIDADO (APLICADO FUERA DEL ALCANCE) | BALÓN GAS H2S | Del 2021-11-10 al 2024-11-09
LC–053-1 | 2292 | 2024-11-25 | CALLE OSCAR BENAVIDES N° 602 YANAHUARA - AREQUIPA | CONCENTRACION DE GASES | ANALIZADORES DE GASES H2S | [25,32 - 25,32] µmol/mol | $$\text{0,36 µmol/mol}$$ | COMPARACIÓN DIRECTA | QU-012 PROCEDIMIENTO PARA LA CALIBRACIÓN DE DETECTORES DE GAS DE UNO O MÁS COMPONENTES, EDICIÓN 1. VALIDADO (MODIFICADO) | BALÓN GAS H2S | Del 2021-11-10 al 2024-11-09
LC–053-1 | 2293 | 2024-11-25 | CALLE OSCAR BENAVIDES N° 602 YANAHUARA - AREQUIPA | CONCENTRACION DE GASES | ANALIZADORES DE GASES NO2 | [20 - 500] nmol/mol | $$\begin{gather*}-2,55 \times 10^{-7}c^3 + 0,000223c^2 - 0,0267c + 7,448 \\ \text{Donde } c \text{ es concentración del gas en } \text{nmol/mol}\end{gather*}$$ | COMPARACIÓN DIRECTA | QU-006 PROCEDIMIENTO PARA LA CALIBRACIÓN DE ANALIZADORES DE DIÓXIDO DE AZUFRE EN AIRE AMBIENTE, EDICIÓN 0. VALIDADO (MODIFICADO) | BALÓN GAS NO, | Del 2021-11-10 al 2024-11-09
LC–053-1 | 2294 | 2024-11-25 | CALLE OSCAR BENAVIDES N° 602 YANAHUARA - AREQUIPA | CONCENTRACION DE GASES | ANALIZADORES DE GASES O3 | [5,62 - 500] nmol/mol | $$\begin{gather*}5,48 \times 10^{-6}c^2 + 4,85 \times 10^{-3}c + 0,99 \\ \text{Donde } c \text{ es concentración del gas en } \text{nmol/mol}\end{gather*}$$ | COMPARACIÓN DIRECTA | TRANSFER STANDARDS FOR CALIBRATION OF AIR MONITORING ANALYZERS FOR OZONE. TECHNICAL ASSISTANCE DOCUMENT, US-ENVIRONMENTAL PROTECTION AGENCY (EPA), 2013. VALIDADO (MODIFICADO) | FOTÓMETRO | Del 2021-11-10 al 2024-11-09
LC–053-1 | 2295 | 2024-11-25 | CALLE OSCAR BENAVIDES N° 602 YANAHUARA - AREQUIPA | CONCENTRACION DE GASES | ANALIZADORES DE GASES SO2 | [28 - 101,4] nmol/mol | $$\begin{gather*}0,1134c + 4,2140 \\ \text{Donde } c \text{ es concentración del gas en } \text{nmol/mol}\end{gather*}$$ | COMPARACIÓN DIRECTA | QU-006 PROCEDIMIENTO PARA LA CALIBRACIÓN DE ANALIZADORES DE DIÓXIDO DE AZUFRE EN AIRE AMBIENTE, EDICIÓN 0. VALIDADO (APLICADO FUERA DEL ALCANCE) | BALÓN GAS SO2 | Del 2021-11-10 al 2024-11-09
LC–053-1 | 2296 | 2024-11-25 | CALLE OSCAR BENAVIDES N° 602 YANAHUARA - AREQUIPA | CONCENTRACION DE GASES | ANALIZADORES DE GASES SO2 | [101,5 - 4158] nmol/mol | $$\begin{gather*}0,0243c + 1,3951 \\ \text{Donde } c \text{ es concentración del gas en } \text{nmol/mol}\end{gather*}$$ | COMPARACIÓN DIRECTA | QU-006 PROCEDIMIENTO PARA LA CALIBRACIÓN DE ANALIZADORES DE DIÓXIDO DE AZUFRE EN AIRE AMBIENTE, EDICIÓN 0. VALIDADO (APLICADO FUERA DEL ALCANCE) | BALÓN GAS SO2 | Del 2021-11-10 al 2024-11-09
LC–053-1 | 2297 | 2024-11-25 | CALLE OSCAR BENAVIDES N° 602 YANAHUARA - AREQUIPA | CONCENTRACION DE GASES | ANALIZADORES DE GASES SO2 | [50,35 - 50,35] µmol/mol | $$\text{0,90 µmol/mol}$$ | COMPARACIÓN DIRECTA | QU-012 PROCEDIMIENTO PARA LA CALIBRACIÓN DE DETECTORES DE GAS DE UNO O MÁS COMPONENTES, EDICIÓN 1. VALIDADO (MODIFICADO) | BALÓN GAS SO2 | Del 2021-11-10 al 2024-11-09
LC–053-1 | 2298 | 2024-11-25 | CALLE OSCAR BENAVIDES N° 602 YANAHUARA - AREQUIPA | CONCENTRACION DE GASES | ANALIZADORES DE GASES NO | [28,2 - 99,6] nmol/mol | $$\begin{gather*}0,172c + 1,375 \\ \text{Donde } c \text{ es concentración del gas en } \text{nmol/mol}\end{gather*}$$ | COMPARACIÓN DIRECTA | QU-006 PROCEDIMIENTO PARA LA CALIBRACIÓN DE ANALIZADORES DE DIÓXIDO DE AZUFRE EN AIRE AMBIENTE, EDICIÓN 0. VALIDADO (APLICADO FUERA DEL ALCANCE) | BALÓN GAS NO | Del 2021-11-10 al 2024-11-09
LC–053-1 | 2299 | 2024-11-25 | CALLE OSCAR BENAVIDES N° 602 YANAHUARA - AREQUIPA | CONCENTRACION DE GASES | ANALIZADORES DE GASES NO | [99,7 - 4124] nmol/mol | $$\begin{gather*}0,0265c + 1,8931 \\ \text{Donde } c \text{ es concentración del gas en } \text{nmol/mol}\end{gather*}$$ | COMPARACIÓN DIRECTA | QU-006 PROCEDIMIENTO PARA LA CALIBRACIÓN DE ANALIZADORES DE DIÓXIDO DE AZUFRE EN AIRE AMBIENTE, EDICIÓN 0. VALIDADO (APLICADO FUERA DEL ALCANCE) | BALÓN GAS NO | Del 2021-11-10 al 2024-11-09
LC–053-1 | 2300 | 2024-11-25 | CALLE OSCAR BENAVIDES N° 602 YANAHUARA - AREQUIPA | CONCENTRACION DE GASES | ANALIZADORES DE GASES NO | [49,95 - 49,95] µmol/mol | $$\text{1,1 µmol/mol}$$ | COMPARACIÓN DIRECTA | QU-012 PROCEDIMIENTO PARA LA CALIBRACIÓN DE DETECTORES DE GAS DE UNO O MÁS COMPONENTES, EDICIÓN 1. VALIDADO (MODIFICADO) | BALÓN GAS NO | Del 2021-11-10 al 2024-11-09
LC–053-1 | 2301 | 2024-11-25 | CALLE OSCAR BENAVIDES N° 602 YANAHUARA - AREQUIPA | CAUDAL | ENSAMBLAJE DE TRAPECIO, PORTA FILTRO, CUELLO VENTURI (V.F.C.) Y MOTOR DEL MUESTREADOR DE PARTÍCULAS DE ALTO VOLUMEN | [1,1 - 1,2] m3/min | $$\text{2,3 %}$$ | COMPARACIÓN DIRECTA | COMPENDIUM METHOD IO-2.1 SAMPLING OF AMBIENT AIR FOR TOTAL SUSPENDED PARTICULATE MATTER (SPM) AND PM10 USING HIGH VOLUME (HV) SAMPLER, 1999, EPA. CHAPTER 7.5 | ORIFICIO DE RESISTENCIA VARIABLE | Del 2021-11-10 al 2024-11-09
LC–053-1 | 2302 | 2024-11-25 | CALLE OSCAR BENAVIDES N° 602 YANAHUARA - AREQUIPA | CAUDAL | CAUDALÍMETROS DE GAS (ROTÁMETROS, BOMBA OCUPACIONAL, ENTRE OTROS SIMILARES) | [0,015 - 0,100] L/min | $$\text{0,0011 L/min}$$ | COMPARACIÓN DIRECTA | PROCEDIMIENTO ME-009 PARA LA CALIBRACIÓN DE CAUDALÍMETRO DE GASES. EDICIÓN DIGITAL, 2021. (NUMERAL 5.3.1-CALIBRACIÓN EN SITUACIÓN A) | FLUJÓMETRO | Del 2021-11-10 al 2024-11-09
LC–053-1 | 2303 | 2024-11-25 | CALLE OSCAR BENAVIDES N° 602 YANAHUARA - AREQUIPA | CAUDAL | CAUDALÍMETROS DE GAS (ROTÁMETROS, BOMBA OCUPACIONAL, ENTRE OTROS SIMILARES) | [0,10 - 10] L/min | $$\begin{gather*}-0,0001C^2 + 0,0074C + 0,0015 \\ \text{Donde } C \text{ es el caudal patrón en L/min}\end{gather*}$$ | COMPARACIÓN DIRECTA | PROCEDIMIENTO ME-009 PARA LA CALIBRACIÓN DE CAUDALÍMETRO DE GASES. EDICIÓN DIGITAL, 2021. (NUMERAL 5.3.1-CALIBRACIÓN EN SITUACIÓN A) | FLUJÓMETRO | Del 2021-11-10 al 2024-11-09
LC–053-1 | 2304 | 2024-11-25 | CALLE OSCAR BENAVIDES N° 602 YANAHUARA - AREQUIPA | CAUDAL | CAUDALÍMETROS DE GAS (ROTÁMETROS, BOMBA OCUPACIONAL, ENTRE OTROS SIMILARES) | [10 - 19] L/min | $$\text{0,15 L/min}$$ | COMPARACIÓN DIRECTA | PROCEDIMIENTO ME-009 PARA LA CALIBRACIÓN DE CAUDALÍMETRO DE GASES. EDICIÓN DIGITAL, 2021. (NUMERAL 5.3.1-CALIBRACIÓN EN SITUACIÓN A) | FLUJÓMETRO | Del 2021-11-10 al 2024-11-09
LC–053-1 | 2305 | 2024-11-25 | CALLE OSCAR BENAVIDES N° 602 YANAHUARA - AREQUIPA | OPTICA | MEDIDORES DE OXÍGENO DISUELTO | [5,2 - 9,4] mg/L | $$\begin{gather*}0,00385C - 0,0035 \\ \text{Donde } C \text{ es concentración de oxígeno disuelto en mg/L}\end{gather*}$$ | COMPARACIÓN DIRECTA | STANDARD TEST METHODS FOR DISSOLVED OXYGEN IN WATER, D 888 – 18, 29, 2018. VALIDADO (MODIFICADO) | BARÓMETRO, , TERMÓMETRO DIGITAL CON RESOLUCIÓN DE 0,01 °C | Del 2021-11-10 al 2024-11-09
LC–053-1 | 2306 | 2024-11-25 | CALLE OSCAR BENAVIDES N° 602 YANAHUARA - AREQUIPA | OPTICA | TURBIDÍMETRO | [10 - 10] NTU | $$\text{0,09 NTU}$$ | COMPARACIÓN DIRECTA | STANDARD METHODS FOR THE EXAMINATION OF WATER AND WASTEWATER, MÉTODO 2130 B, 4B, EDICIÓN 24, 2021. VALIDADO (MODIFICADO) | ESTÁNDAR DE FORMACINA | Del 2021-11-10 al 2024-11-09
LC–053-1 | 2307 | 2024-11-25 | CALLE OSCAR BENAVIDES N° 602 YANAHUARA - AREQUIPA | OPTICA | TURBIDÍMETRO | [20 - 20] NTU | $$\text{0,16 NTU}$$ | COMPARACIÓN DIRECTA | STANDARD METHODS FOR THE EXAMINATION OF WATER AND WASTEWATER, MÉTODO 2130 B, 4B, EDICIÓN 24, 2021. VALIDADO (MODIFICADO) | ESTÁNDAR DE FORMACINA | Del 2021-11-10 al 2024-11-09
LC–053-1 | 2308 | 2024-11-25 | CALLE OSCAR BENAVIDES N° 602 YANAHUARA - AREQUIPA | OPTICA | TURBIDÍMETRO | [100 - 100] NTU | $$\text{0,86 NTU}$$ | COMPARACIÓN DIRECTA | STANDARD METHODS FOR THE EXAMINATION OF WATER AND WASTEWATER, MÉTODO 2130 B, 4B, EDICIÓN 24, 2021. VALIDADO (MODIFICADO) | ESTÁNDAR DE FORMACINA | Del 2021-11-10 al 2024-11-09
LC–053-1 | 2309 | 2024-11-25 | CALLE OSCAR BENAVIDES N° 602 YANAHUARA - AREQUIPA | OPTICA | TURBIDÍMETRO | [800 - 800] NTU | $$\text{5,2 NTU}$$ | COMPARACIÓN DIRECTA | STANDARD METHODS FOR THE EXAMINATION OF WATER AND WASTEWATER, MÉTODO 2130 B, 4B, EDICIÓN 24, 2021. VALIDADO (MODIFICADO) | ESTÁNDAR DE FORMACINA | Del 2021-11-10 al 2024-11-09
LC–053-1 | 2310 | 2024-11-25 | CALLE OSCAR BENAVIDES N° 602 YANAHUARA - AREQUIPA | TEMPERATURA | TERMÓMETRO DIGITAL CON RESOLUCIÓN ≥ 0,01 °C | [-30 - 5] °C | $$\text{0,060 °C}$$ | COMPARACIÓN DIRECTA | PC-017 PROCEDIMIENTO PARA LA CALIBRACIÓN D TERMÓMETROS DIGITALES, EDICIÓN 2 | TERMÓMETRO DIGITAL CON 2 SENSORES PT-100 CON RESOLUCIÓN DE 0,001 °C | Del 2021-11-10 al 2024-11-09
LC–053-1 | 2311 | 2024-11-25 | CALLE OSCAR BENAVIDES N° 602 YANAHUARA - AREQUIPA | TEMPERATURA | TERMÓMETRO DIGITAL CON RESOLUCIÓN ≥ 0,01 °C | [5 - 80] °C | $$\text{0,045 °C}$$ | COMPARACIÓN DIRECTA | PC-017 PROCEDIMIENTO PARA LA CALIBRACIÓN D TERMÓMETROS DIGITALES, EDICIÓN 2 | TERMÓMETRO DIGITAL CON 2 SENSORES PT-100 CON RESOLUCIÓN DE 0,001 °C | Del 2021-11-10 al 2024-11-09
LC–053-1 | 2312 | 2024-11-25 | CALLE OSCAR BENAVIDES N° 602 YANAHUARA - AREQUIPA | TEMPERATURA | BAÑOS MARÍA-BAÑOS TERMOSTÁTICOS-OTROS MEDIOS SIMILARES | [-30 - 80] °C | $$\begin{gather*}\text{Tmáx = 0,16} \\ \text{Tmín = 0,26} \\ \text{DTE = 0,02} \\ \text{DTT = 0,01} \\ \text{Estab. = 0,01} \\ \text{Unif. = 0,01} \\ \text{Gradiente = 0,05} \\ \text{Grad. estándar = 0,05}\end{gather*}$$ | COMPARACIÓN DIRECTA | PC-019 PROCEDIMIENTO PARA LA CALIBRACIÓN DE BAÑOS TERMOSTÁTICOS, EDICIÓN 1 | TERMÓMETRO MULTICANAL CON SENSORES DE PLATINO (TERMORRESISTENCIAS) | Del 2021-11-10 al 2024-11-09
LC–053-1 | 2313 | 2024-11-25 | CALLE OSCAR BENAVIDES N° 602 YANAHUARA - AREQUIPA | TEMPERATURA | CONGELADORA-REFRIGERADORA-ESTUFA-HORNO-INCUBADORA-OTROS MEDIOS ISOTERMOS SIMILARES | [-30 - 80] °C | $$\begin{gather*}\text{Tmáx = 0,20} \\ \text{Tmín = 0,20} \\ \text{DTE = 0,20} \\ \text{DTT = 0,01} \\ \text{Estab. = 0,01} \\ \text{Unif. = 0,09}\end{gather*}$$ | COMPARACIÓN DIRECTA | PC-018 PROCEDIMIENTO PARA LA CALIBRACIÓN O CARACTERIZACIÓN DE MEDIOS ISOTERMOS CON AIRE COMO MEDIO TERMOSTÁTICO, EDICIÓN 2 | TERMÓMETRO MULTICANAL CON SENSORES TIPO T | Del 2021-11-10 al 2024-11-09
LC–053-1 | 2314 | 2024-11-25 | CALLE OSCAR BENAVIDES N° 602 YANAHUARA - AREQUIPA | TEMPERATURA | TERMÓMETRO AMBIENTAL DIGITAL | [12 - 40] °C | $$\text{0,55 °C}$$ | COMPARACIÓN DIRECTA | PC-026 PROCEDIMIENTO PARA LA CALIBRACIÓN DE HIGRÓMETROS Y TERMÓMETROS AMBIENTALES, EDICIÓN 1 | TERMOHIGRÓMETRO DIGITAL CON RESOLUCIÓN DE 0,01 °C | Del 2021-11-10 al 2024-11-09
LC–053-1 | 2315 | 2024-11-25 | CALLE OSCAR BENAVIDES N° 602 YANAHUARA - AREQUIPA | PRESION Y VACIO | BARÓMETRO DIGITAL O ANALÓGICO Y EQUIPOS CON SENSOR DE PRESIÓN CON EMP ≥ 1,2 HPA Y RESOLUCIÓN DE 0,1 HPA | [550 - 1100] hPa | $$\text{0,74 hPa}$$ | COMPARACIÓN DIRECTA | PC-024 PROCEDIMIENTO PARA LA CALIBRACIÓN DE INSTRUMENTOS DE MEDICIÓN DE PRESIÓN ABSOLUTA (BARÓMETROS), EDICIÓN 1 | MEDIDOR DE PRESIÓN ABSOLUTA CON RESOLUCIÓN DE 0,1 HPA | Del 2021-11-10 al 2024-11-09
LC–053-1 | 2316 | 2024-11-25 | CALLE OSCAR BENAVIDES N° 602 YANAHUARA - AREQUIPA | PRESION Y VACIO | BARÓMETRO DIGITAL O ANALÓGICO Y EQUIPOS CON SENSOR DE PRESIÓN CON EMP ≥ 1,2 HPA Y RESOLUCIÓN DE 1 HPA | [550 - 1100] hPa | $$\text{0,94 hPa}$$ | COMPARACIÓN DIRECTA | PC-024 PROCEDIMIENTO PARA LA CALIBRACIÓN DE INSTRUMENTOS DE MEDICIÓN DE PRESIÓN ABSOLUTA (BARÓMETROS), EDICIÓN 1 | MEDIDOR DE PRESIÓN ABSOLUTA CON RESOLUCIÓN DE 0,1 HPA | Del 2021-11-10 al 2024-11-09
LC–053-1 | 2317 | 2024-11-25 | CALLE OSCAR BENAVIDES N° 602 YANAHUARA - AREQUIPA | HUMEDAD | HIGRÓMETRO DIGITAL | [15 - 80] % H.R. | $$\begin{gather*}-5,0228 \times 10^{-6}(H)^3 + 8,4630 \times 10^{-4}(H)^2 - 0,035243(H) + 1,9411 \\ \text{Donde } H \text{ es humedad relativa en } \%hr \end{gather*}$$ | COMPARACIÓN DIRECTA | PC-026 PROCEDIMIENTO PARA LA CALIBRACIÓN DE HIGRÓMETROS Y TERMÓMETROS AMBIENTALES, EDICIÓN 1 | TERMOHIGRÓMETRO DIGITAL CON RESOLUCIÓN DE 0,01 %HR | Del 2021-11-10 al 2024-11-09
LC–058-1 | 2318 | 2024-12-02 | JR. BELLO HORIZONTE NRO. 1685 URB. PERÚ 1ER PISO - SAN MARTIN DE PORRES | INSTRUMENTO DE PESAJE | INSTRUMENTO DE PESAJE DE FUNCIONAMIENTO NO AUTOMATICO CLASE III | [6 - 100] kg | $$\begin{gather*}y(\text{kg}) = 1,91 \times 10^{-4}X(\text{kg}) - 1,50 \times 10^{-4} \, \text{kg} \\ \text{Donde: } y(\text{kg}) \text{ es la incertidumbre en kg} \\ X(\text{kg}) \text{ es la indicación en kg.}\end{gather*}$$ | COMPARACION DIRECTA | PC-001: "PROCEDIMIENTO DE CALIBRACION DE INSTRUMENTOS DE PESAJE DE FUNCIONAMIENTO NO AUTOMATICO CLASE III Y IIII", PRIMERA EDICION, MAYO 2019 | PESAS M2 Y M1 | Del 2022-08-25 al 2025-08-24
LC–058-1 | 2319 | 2024-12-02 | JR. BELLO HORIZONTE NRO. 1685 URB. PERÚ 1ER PISO - SAN MARTIN DE PORRES | INSTRUMENTO DE PESAJE | INSTRUMENTO DE PESAJE DE FUNCIONAMIENTO NO AUTOMATICO CLASE III | [100 - 500] kg | $$\begin{gather*}y(\text{kg}) = 2,42 \times 10^{-4}X(\text{kg}) - 5,28 \times 10^{-3} \, \text{kg} \\ \text{Donde: } y(\text{kg}) \text{ es la incertidumbre en kg} \\ X(\text{kg}) \text{ es la indicación en kg.}\end{gather*}$$ | COMPARACION DIRECTA | PC-001: "PROCEDIMIENTO DE CALIBRACION DE INSTRUMENTOS DE PESAJE DE FUNCIONAMIENTO NO AUTOMATICO CLASE III Y IIII", PRIMERA EDICION, MAYO 2019 | PESAS M2 Y M1 | Del 2022-08-25 al 2025-08-24
LC–058-1 | 2320 | 2024-12-02 | JR. BELLO HORIZONTE NRO. 1685 URB. PERÚ 1ER PISO - SAN MARTIN DE PORRES | INSTRUMENTO DE PESAJE | INSTRUMENTO DE PESAJE DE FUNCIONAMIENTO NO AUTOMATICO CLASE III | [500 - 2000] kg | $$\begin{gather*}y(\text{kg}) = 9,60 \times 10^{-5}X(\text{kg}) + 6,77 \times 10^{-2} \, \text{kg} \\ \text{Donde: } y(\text{kg}) \text{ es la incertidumbre en kg} \\ X(\text{kg}) \text{ es la indicación en kg.}\end{gather*}$$ | COMPARACION DIRECTA | PC-001: "PROCEDIMIENTO DE CALIBRACION DE INSTRUMENTOS DE PESAJE DE FUNCIONAMIENTO NO AUTOMATICO CLASE III Y IIII", PRIMERA EDICION, MAYO 2019 | PESAS M2 Y M1 | Del 2022-08-25 al 2025-08-24
LC–058-1 | 2321 | 2024-12-02 | JR. BELLO HORIZONTE NRO. 1685 URB. PERÚ 1ER PISO - SAN MARTIN DE PORRES | INSTRUMENTO DE PESAJE | INSTRUMENTO DE PESAJE DE FUNCIONAMIENTO NO AUTOMATICO CLASE IIII | [50 - 500] kg | $$\begin{gather*}y(\text{kg}) = 3,96 \times 10^{-3}X(\text{kg}) + 8,17 \times 10^{-2} \, \text{kg} \\ \text{Donde: } y(\text{kg}) \text{ es la incertidumbre en kg} \\ X(\text{kg}) \text{ es la indicación en kg.}\end{gather*}$$ | MÉTODO DE CALIBRACIÓN | PC-001: "PROCEDIMIENTO DE CALIBRACION DE INSTRUMENTOS DE PESAJE DE FUNCIONAMIENTO NO AUTOMATICO CLASE III Y IIII", | PESAS M2 Y M1 | Del 2022-08-25 al 2025-08-24
LC–058-1 | 2322 | 2024-12-02 | JR. BELLO HORIZONTE NRO. 1685 URB. PERÚ 1ER PISO - SAN MARTIN DE PORRES | INSTRUMENTO DE PESAJE | INSTRUMENTO DE PESAJE DE FUNCIONAMIENTO NO AUTOMATICO CLASE IIII | [600 - 2000] kg | $$\begin{gather*}y(\text{kg}) = 4,44 \times 10^{-3}X(\text{kg}) - 3,67 \times 10^{-1} \, \text{kg} \\ \text{Donde: } y(\text{kg}) \text{ es la incertidumbre en kg} \\ X(\text{kg}) \text{ es la indicación en kg.}\end{gather*}$$ | MÉTODO DE CALIBRACIÓN | PC-001: "PROCEDIMIENTO DE CALIBRACION DE INSTRUMENTOS DE PESAJE DE FUNCIONAMIENTO NO AUTOMATICO CLASE III Y IIII", | PESAS M2 Y M1 | Del 2022-08-25 al 2025-08-24
LC–058-1 | 2323 | 2024-12-02 | JR. BELLO HORIZONTE NRO. 1685 URB. PERÚ 1ER PISO - SAN MARTIN DE PORRES | MASA | PESAS CLASE M2 Y -M3 | [1 - 1] kg | $$\text{0,04 g}$$ | COMPARACION DIRECTA | PC-008 "PROCEDIMIENTO DE CALIBRACIÓN DE PESAS DE TRABAJO DE CLASE DE EXACTITUD M2 A M3 CON LA NMP-004", PRIMERA EDICION 2021 | PESAS M1 | Del 2022-08-25 al 2025-08-24
LC–058-1 | 2324 | 2024-12-02 | JR. BELLO HORIZONTE NRO. 1685 URB. PERÚ 1ER PISO - SAN MARTIN DE PORRES | MASA | PESAS CLASE M2 Y -M3 | [2 - 2] kg | $$\text{0,05 g}$$ | COMPARACION DIRECTA | PC-008 "PROCEDIMIENTO DE CALIBRACIÓN DE PESAS DE TRABAJO DE CLASE DE EXACTITUD M2 A M3 CON LA NMP-004", PRIMERA EDICION 2021 | PESAS M1 | Del 2022-08-25 al 2025-08-24
LC–058-1 | 2325 | 2024-12-02 | JR. BELLO HORIZONTE NRO. 1685 URB. PERÚ 1ER PISO - SAN MARTIN DE PORRES | MASA | PESAS CLASE M2 Y -M3 | [5 - 5] kg | $$\text{0,20 g}$$ | COMPARACION DIRECTA | PC-008 "PROCEDIMIENTO DE CALIBRACIÓN DE PESAS DE TRABAJO DE CLASE DE EXACTITUD M2 A M3 CON LA NMP-004", PRIMERA EDICION 2021 | PESAS M1 | Del 2022-08-25 al 2025-08-24
LC–034-1 | 2326 | 2023-01-31 | JR. LUIS AGURTO N° 247 URB. ELIO - CERCADO DE LIMA - LIMA | MASA | BALANZA CLASE I | [0,01 - 100] g | $$\begin{gather*}0,00022 \, \text{a} \, 0,0013 \\ 2 \times \left( 1,19 \times 10^{-8} \, \text{g}^2 + 3,98 \times 10^{-11} \, R^2 \right)^{1/2} \, \text{g} \\ R: \text{en g}\end{gather*}$$ | COMPARACIÓN CONTRA PATRONES: NMP-003: 2009 | PC-011 CUARTA EDICIÓN ABRIL 2010 | JUEGO DE PESAS PATRÓN DE CLASE E2, (1 MG A 1 KG) | Del 2022-08-12 al 2026-08-11
LC–034-1 | 2327 | 2023-01-31 | JR. LUIS AGURTO N° 247 URB. ELIO - CERCADO DE LIMA - LIMA | MASA | BALANZA CLASE I | [1 - 10 200] g | $$\begin{gather*}0,0083 \, \text{a} \, 0,051 \\ 2 \times \left( 1,70 \times 10^{-5} \, \text{g}^2 + 5,85 \times 10^{-12} \, R^2 \right)^{1/2} \, \text{g} \\ R: \text{en g}\end{gather*}$$ | COMPARACIÓN CONTRA PATRONES: NMP-003: 2009 | PC-011 CUARTA EDICIÓN ABRIL 2010 | JUEGO DE PESAS PATRÓN DE CLASE F1, (1 MG G A 1 KG), PESA DE 10 KG F1, PESA DE 2 KG E2, PESA DE 5 KG E2 | Del 2022-08-12 al 2026-08-11
LC–034-1 | 2328 | 2023-01-31 | JR. LUIS AGURTO N° 247 URB. ELIO - CERCADO DE LIMA - LIMA | MASA | BALANZA CLASE II | [0,02 - 35] g | $$\begin{gather*}0,0018 \, \text{a} \, 0,0050 \\ 2 \times \left( 7,94 \times 10^{-7} \, \text{g}^2 + 4,33 \times 10^{-9} \, R^2 \right)^{1/2} \, \text{g} \\ R: \text{en g}\end{gather*}$$ | COMPARACIÓN CONTRA PATRONES: NMP-003: 2009 | PC-011 CUARTA EDICIÓN ABRIL 2010 | JUEGO DE PESAS PATRÓN DE CLASE F1, (1 MG A 1 KG) | Del 2022-08-12 al 2026-08-11
LC–034-1 | 2329 | 2023-01-31 | JR. LUIS AGURTO N° 247 URB. ELIO - CERCADO DE LIMA - LIMA | MASA | BALANZA CLASE II | [5 - 35 000] g | $$\begin{gather*}0,15 \, \text{a} \, 0,67 \\ 2 \times \left( 5,41 \times 10^{-3} \, \text{g}^2 + 8,60 \times 10^{-11} \, R^2 \right)^{1/2} \, \text{g} \\ R: \text{en g}\end{gather*}$$ | COMPARACIÓN CONTRA PATRONES: NMP-003: 2009 | PC-011 CUARTA EDICIÓN ABRIL 2010 | JUEGO DE PESAS PATRÓN DE CLASE F1, (1 MG G A 1 KG), PESA DE 2KG F1, PESA DE 5 KG F1, 10 KG F1 Y 20 KG F1 | Del 2022-08-12 al 2026-08-11
LC-020-1 | 2330 | 2024-07-25 | CALLE CONDEVILLA NRO. 1269, URB. EL OLIVAR, CALLAO | MASA | BALANZA CLASE I | [60 - 10200] g | $$\begin{gather*}2,36 \times 10^{-6}L + 3,16 \times 10^{-5} \, \text{g} \\ \text{(Interpolación lineal, donde } L \text{ es la carga aplicada en gramos)}\end{gather*}$$ | COMPARACIÓN DIRECTA | PC-011 SNM-INDECOPI CUARTA EDICIÓN ABRIL 2010 | JUEGO DE PESAS PATRÓN DE CLASE E2 HASTA F1 | Del 2024-07-20 al 2028-07-19
LC-020-1 | 2331 | 2024-07-25 | CALLE CONDEVILLA NRO. 1269, URB. EL OLIVAR, CALLAO | MASA | BALANZA CLASE II | [50 - 31 000] g | $$\begin{gather*}6,34 \times 10^{-6}L + 1,59 \times 10^{-3} \, \text{g} \\ \text{(Interpolación lineal, donde } L \text{ es la carga aplicada en gramos)}\end{gather*}$$ | COMPARACIÓN DIRECTA | PC-011 SNM-INDECOPI CUARTA EDICIÓN ABRIL 2010 | JUEGO DE PESAS PATRÓN DE CLASE E2 HASTA F1 | Del 2024-07-20 al 2028-07-19
LC-020-1 | 2332 | 2024-07-25 | CALLE CONDEVILLA NRO. 1269, URB. EL OLIVAR, CALLAO | MASA | BALANZA CLASE III | [600 - 30 000 ] g | $$\begin{gather*}7,25 \times 10^{-5}L + 4,69 \times 10^{-2} \, \text{g} \\ \text{(Interpolación lineal, donde } L \text{ es la carga aplicada en gramos)}\end{gather*}$$ | COMPARACIÓN DIRECTA | PC-001 INACAL-DM PRIMERA EDICIÓN MAYO 2019 | JUEGO DE PESAS PATRÓN DE CLASE E2 HASTA M2 | Del 2024-07-20 al 2028-07-19
LC-020-1 | 2333 | 2024-07-25 | CALLE CONDEVILLA NRO. 1269, URB. EL OLIVAR, CALLAO | MASA | BALANZA CLASE III | [30 - 150] kg | $$\begin{gather*}1,44 \times 10^{-4}L - 2,09 \, \text{g} \\ \text{(Interpolación lineal, donde } L \text{ es la carga aplicada en gramos)}\end{gather*}$$ | COMPARACIÓN DIRECTA | PC-001 INACAL-DM PRIMERA EDICIÓN MAYO 2019 | JUEGO DE PESAS PATRÓN DE CLASE E2 HASTA M2 | Del 2024-07-20 al 2028-07-19
LC-020-1 | 2334 | 2024-07-25 | CALLE CONDEVILLA NRO. 1269, URB. EL OLIVAR, CALLAO | MASA | BALANZA CLASE III | [150 - 1 000] kg | $$\begin{gather*}1,26 \times 10^{-4}L + 0,493 \, \text{g} \\ \text{(Interpolación lineal, donde } L \text{ es la carga aplicada en gramos)}\end{gather*}$$ | COMPARACIÓN DIRECTA | PC-001 INACAL-DM PRIMERA EDICIÓN MAYO 2019 | JUEGO DE PESAS PATRÓN DE CLASE E2 HASTA M2 | Del 2024-07-20 al 2028-07-19
LC-020-1 | 2335 | 2024-07-25 | CALLE CONDEVILLA NRO. 1269, URB. EL OLIVAR, CALLAO | MASA | BALANZA CLASE III | [1 000 - 3 000] kg | $$\begin{gather*}1,99 \times 10^{-4}L - 71,6 \, \text{g} \\ \text{(Interpolación lineal, donde } L \text{ es la carga aplicada en gramos)}\end{gather*}$$ | COMPARACIÓN DIRECTA | PC-001 INACAL-DM PRIMERA EDICIÓN MAYO 2019 | JUEGO DE PESAS PATRÓN DE CLASE E2 HASTA M2 | Del 2024-07-20 al 2028-07-19
LC-020-1 | 2336 | 2024-07-25 | CALLE CONDEVILLA NRO. 1269, URB. EL OLIVAR, CALLAO | MASA | BALANZA CLASE IIII | [1 - 100] kg | $$\begin{gather*}7,94 \times 10^{-4}L + 3,87 \, \text{g} \\ \text{(Interpolación lineal, donde } L \text{ es la carga aplicada en gramos)}\end{gather*}$$ | COMPARACIÓN DIRECTA | PC-001 INACAL-DM PRIMERA EDICIÓN MAYO 2019 | JUEGO DE PESAS PATRÓN DE CLASE M1 HASTA M2 | Del 2024-07-20 al 2028-07-19
LC-020-1 | 2337 | 2024-07-25 | CALLE CONDEVILLA NRO. 1269, URB. EL OLIVAR, CALLAO | MASA | BALANZA CLASE IIII | [100 - 1 000] kg | $$\begin{gather*}1,06 \times 10^{-3}L - 22,5 \, \text{g} \\ \text{(Interpolación lineal, donde } L \text{ es la carga aplicada en gramos)}\end{gather*}$$ | COMPARACIÓN DIRECTA | PC-001 INACAL-DM PRIMERA EDICIÓN MAYO 2019 | JUEGO DE PESAS PATRÓN DE CLASE M1 HASTA M2 | Del 2024-07-20 al 2028-07-19
LC-020-1 | 2338 | 2024-07-25 | CALLE CONDEVILLA NRO. 1269, URB. EL OLIVAR, CALLAO | MASA | BALANZA CLASE IIII | [1 000 - 4 000] kg | $$\begin{gather*}1,44 \times 10^{-3}L - 402 \, \text{g} \\ \text{(Interpolación lineal, donde } L \text{ es la carga aplicada en gramos)}\end{gather*}$$ | COMPARACIÓN DIRECTA | PC-001 INACAL-DM PRIMERA EDICIÓN MAYO 2019 | JUEGO DE PESAS PATRÓN DE CLASE M1 HASTA M2 | Del 2024-07-20 al 2028-07-19
LC-020-1 | 2339 | 2024-07-25 | CALLE CONDEVILLA NRO. 1269, URB. EL OLIVAR, CALLAO | MASA | PESA M2 | [100 - 100] mg | $$\text{0,5 mg}$$ | COMPARACIÓN DIRECTA NMP-004: 2007 | PC-008 INACAL-DM PRIMERA EDICIÓN ABRIL 2021 | PESA PATRÓN DE CLASE M1 | Del 2024-07-20 al 2028-07-19
LC-020-1 | 2340 | 2024-07-25 | CALLE CONDEVILLA NRO. 1269, URB. EL OLIVAR, CALLAO | MASA | PESA M3 | [1 - 1] g | $$\text{3,0 mg}$$ | COMPARACIÓN DIRECTA NMP-004: 2007 | PC-008 INACAL-DM PRIMERA EDICIÓN ABRIL 2021 | PESA PATRÓN DE CLASE M1 | Del 2024-07-20 al 2028-07-19
LC-020-1 | 2341 | 2024-07-25 | CALLE CONDEVILLA NRO. 1269, URB. EL OLIVAR, CALLAO | MASA | PESA M1 | [1 - 1] mg | $$\text{0,06 mg}$$ | COMPARACIÓN DIRECTA CON UN PATRÓN, SUSTITUCIÓN SIMPLE: NMP-004: 2007 | PC-016 INACAL DM SEGUNDA EDICIÓN ABRIL 2015 | PESA PATRÓN DE CLASE E2, 1 MG | Del 2024-07-20 al 2028-07-19
LC-020-1 | 2342 | 2024-07-25 | CALLE CONDEVILLA NRO. 1269, URB. EL OLIVAR, CALLAO | MASA | PESA CLASE F1 | [1 - 1] mg | $$\text{0,006 mg}$$ | COMPARACIÓN DIRECTA NMP-004: 2007 | PC-016 INDECOPI SEGUNDA EDICIÓN ABRIL 2015 | PESA PATRÓN DE CLASE E2 | Del 2024-07-20 al 2028-07-19
LC-020-1 | 2343 | 2024-07-25 | CALLE CONDEVILLA NRO. 1269, URB. EL OLIVAR, CALLAO | MASA | PESA CLASE F1 | [2 - 2] mg | $$\text{0,006 mg}$$ | COMPARACIÓN DIRECTA NMP-004: 2007 | PC-016 INDECOPI SEGUNDA EDICIÓN ABRIL 2015 | PESA PATRÓN DE CLASE E2 | Del 2024-07-20 al 2028-07-19
LC-020-1 | 2344 | 2024-07-25 | CALLE CONDEVILLA NRO. 1269, URB. EL OLIVAR, CALLAO | MASA | PESA CLASE F1 | [5 - 5] mg | $$\text{0,006 mg}$$ | COMPARACIÓN DIRECTA NMP-004: 2007 | PC-016 INDECOPI SEGUNDA EDICIÓN ABRIL 2015 | PESA PATRÓN DE CLASE E2 | Del 2024-07-20 al 2028-07-19
LC-020-1 | 2345 | 2024-07-25 | CALLE CONDEVILLA NRO. 1269, URB. EL OLIVAR, CALLAO | MASA | PESA CLASE F1 | [10 - 10] mg | $$\text{0,008 mg}$$ | COMPARACIÓN DIRECTA NMP-004: 2007 | PC-016 INDECOPI SEGUNDA EDICIÓN ABRIL 2015 | PESA PATRÓN DE CLASE E2 | Del 2024-07-20 al 2028-07-19
LC-020-1 | 2346 | 2024-07-25 | CALLE CONDEVILLA NRO. 1269, URB. EL OLIVAR, CALLAO | MASA | PESA CLASE F1 | [20 - 20] mg | $$\text{0,010 mg}$$ | COMPARACIÓN DIRECTA NMP-004: 2007 | PC-016 INDECOPI SEGUNDA EDICIÓN ABRIL 2015 | PESA PATRÓN DE CLASE E2 | Del 2024-07-20 al 2028-07-19
LC-020-1 | 2347 | 2024-07-25 | CALLE CONDEVILLA NRO. 1269, URB. EL OLIVAR, CALLAO | MASA | PESA CLASE F1 | [50 - 50] mg | $$\text{0,012 mg}$$ | COMPARACIÓN DIRECTA NMP-004: 2007 | PC-016 INDECOPI SEGUNDA EDICIÓN ABRIL 2015 | PESA PATRÓN DE CLASE E2 | Del 2024-07-20 al 2028-07-19
LC-020-1 | 2348 | 2024-07-25 | CALLE CONDEVILLA NRO. 1269, URB. EL OLIVAR, CALLAO | MASA | PESA CLASE F1 | [100 - 100] mg | $$\text{0,016 mg}$$ | COMPARACIÓN DIRECTA NMP-004: 2007 | PC-016 INDECOPI SEGUNDA EDICIÓN ABRIL 2015 | PESA PATRÓN DE CLASE E2 | Del 2024-07-20 al 2028-07-19
LC-020-1 | 2349 | 2024-07-25 | CALLE CONDEVILLA NRO. 1269, URB. EL OLIVAR, CALLAO | MASA | PESA CLASE F1 | [200 - 200] mg | $$\text{0,020 mg}$$ | COMPARACIÓN DIRECTA NMP-004: 2007 | PC-016 INDECOPI SEGUNDA EDICIÓN ABRIL 2015 | PESA PATRÓN DE CLASE E2 | Del 2024-07-20 al 2028-07-19
LC-020-1 | 2350 | 2024-07-25 | CALLE CONDEVILLA NRO. 1269, URB. EL OLIVAR, CALLAO | MASA | PESA CLASE F1 | [500 - 500] mg | $$\text{0,025 mg}$$ | COMPARACIÓN DIRECTA NMP-004: 2007 | PC-016 INDECOPI SEGUNDA EDICIÓN ABRIL 2015 | PESA PATRÓN DE CLASE E2 | Del 2024-07-20 al 2028-07-19
LC-020-1 | 2351 | 2024-07-25 | CALLE CONDEVILLA NRO. 1269, URB. EL OLIVAR, CALLAO | MASA | PESA CLASE F1 | [1 - 1] g | $$\text{0,03 mg}$$ | COMPARACIÓN DIRECTA NMP-004: 2007 | PC-016 INDECOPI SEGUNDA EDICIÓN ABRIL 2015 | PESA PATRÓN DE CLASE E2 | Del 2024-07-20 al 2028-07-19
LC-020-1 | 2352 | 2024-07-25 | CALLE CONDEVILLA NRO. 1269, URB. EL OLIVAR, CALLAO | MASA | PESA CLASE F1 | [2 - 2] g | $$\text{0,04 mg}$$ | COMPARACIÓN DIRECTA NMP-004: 2007 | PC-016 INDECOPI SEGUNDA EDICIÓN ABRIL 2015 | PESA PATRÓN DE CLASE E2 | Del 2024-07-20 al 2028-07-19
LC-020-1 | 2353 | 2024-07-25 | CALLE CONDEVILLA NRO. 1269, URB. EL OLIVAR, CALLAO | MASA | PESA CLASE F1 | [5 - 5] g | $$\text{0,05 mg}$$ | COMPARACIÓN DIRECTA NMP-004: 2007 | PC-016 INDECOPI SEGUNDA EDICIÓN ABRIL 2015 | PESA PATRÓN DE CLASE E2 | Del 2024-07-20 al 2028-07-19
LC-020-1 | 2354 | 2024-07-25 | CALLE CONDEVILLA NRO. 1269, URB. EL OLIVAR, CALLAO | MASA | PESA CLASE F1 | [10 - 10] g | $$\text{0,06 mg}$$ | COMPARACIÓN DIRECTA NMP-004: 2007 | PC-016 INDECOPI SEGUNDA EDICIÓN ABRIL 2015 | PESA PATRÓN DE CLASE E2 | Del 2024-07-20 al 2028-07-19
LC-020-1 | 2355 | 2024-07-25 | CALLE CONDEVILLA NRO. 1269, URB. EL OLIVAR, CALLAO | MASA | PESA CLASE F1 | [20 - 20] g | $$\text{0,08 mg}$$ | COMPARACIÓN DIRECTA NMP-004: 2007 | PC-016 INDECOPI SEGUNDA EDICIÓN ABRIL 2015 | PESA PATRÓN DE CLASE E2 | Del 2024-07-20 al 2028-07-19
LC-020-1 | 2356 | 2024-07-25 | CALLE CONDEVILLA NRO. 1269, URB. EL OLIVAR, CALLAO | MASA | PESA CLASE F1 | [50 - 50] g | $$\text{0,10 mg}$$ | COMPARACIÓN DIRECTA NMP-004: 2007 | PC-016 INDECOPI SEGUNDA EDICIÓN ABRIL 2015 | PESA PATRÓN DE CLASE E2 | Del 2024-07-20 al 2028-07-19
LC-020-1 | 2357 | 2024-07-25 | CALLE CONDEVILLA NRO. 1269, URB. EL OLIVAR, CALLAO | MASA | PESA CLASE F1 | [100 - 100] g | $$\text{0,16 mg}$$ | COMPARACIÓN DIRECTA NMP-004: 2007 | PC-016 INDECOPI SEGUNDA EDICIÓN ABRIL 2015 | PESA PATRÓN DE CLASE E2 | Del 2024-07-20 al 2028-07-19
LC-020-1 | 2358 | 2024-07-25 | CALLE CONDEVILLA NRO. 1269, URB. EL OLIVAR, CALLAO | MASA | PESA CLASE F1 | [200 - 200] g | $$\text{0,3 mg}$$ | COMPARACIÓN DIRECTA NMP-004: 2007 | PC-016 INDECOPI SEGUNDA EDICIÓN ABRIL 2015 | PESA PATRÓN DE CLASE E2 | Del 2024-07-20 al 2028-07-19
LC-020-1 | 2359 | 2024-07-25 | CALLE CONDEVILLA NRO. 1269, URB. EL OLIVAR, CALLAO | MASA | PESA CLASE F1 | [500 - 500] g | $$\text{0,8 mg}$$ | COMPARACIÓN DIRECTA NMP-004: 2007 | PC-016 INDECOPI SEGUNDA EDICIÓN ABRIL 2015 | PESA PATRÓN DE CLASE E2 | Del 2024-07-20 al 2028-07-19
LC-020-1 | 2360 | 2024-07-25 | CALLE CONDEVILLA NRO. 1269, URB. EL OLIVAR, CALLAO | MASA | PESA CLASE F1 | [1 - 1] kg | $$\text{1,6 mg}$$ | COMPARACIÓN DIRECTA NMP-004: 2007 | PC-016 INDECOPI SEGUNDA EDICIÓN ABRIL 2015 | PESA PATRÓN DE CLASE E2 | Del 2024-07-20 al 2028-07-19
LC-020-1 | 2361 | 2024-07-25 | CALLE CONDEVILLA NRO. 1269, URB. EL OLIVAR, CALLAO | MASA | PESA CLASE F1 | [2 - 2] kg | $$\text{3,0 mg}$$ | COMPARACIÓN DIRECTA NMP-004: 2007 | PC-016 INDECOPI SEGUNDA EDICIÓN ABRIL 2015 | PESA PATRÓN DE CLASE E2 | Del 2024-07-20 al 2028-07-19
LC-020-1 | 2362 | 2024-07-25 | CALLE CONDEVILLA NRO. 1269, URB. EL OLIVAR, CALLAO | MASA | PESA CLASE F1 | [5 - 5] kg | $$\text{8,0 mg}$$ | COMPARACIÓN DIRECTA NMP-004: 2007 | PC-016 INDECOPI SEGUNDA EDICIÓN ABRIL 2015 | PESA PATRÓN DE CLASE E2 | Del 2024-07-20 al 2028-07-19
LC-020-1 | 2363 | 2024-07-25 | CALLE CONDEVILLA NRO. 1269, URB. EL OLIVAR, CALLAO | MASA | PESA CLASE F1 | [10 - 10] kg | $$\text{16 mg}$$ | COMPARACIÓN DIRECTA NMP-004: 2007 | PC-016 INDECOPI SEGUNDA EDICIÓN ABRIL 2015 | PESA PATRÓN DE CLASE E2 | Del 2024-07-20 al 2028-07-19
LC-020-1 | 2364 | 2024-07-25 | CALLE CONDEVILLA NRO. 1269, URB. EL OLIVAR, CALLAO | MASA | PESA CLASE F2 | [1 - 1] mg | $$\text{0,020 mg}$$ | COMPARACIÓN DIRECTA NMP-004: 2007 | PC-016 INDECOPI SEGUNDA EDICIÓN ABRIL 2015 | PESA PATRÓN DE CLASE E2 | Del 2024-07-20 al 2028-07-19
LC-020-1 | 2365 | 2024-07-25 | CALLE CONDEVILLA NRO. 1269, URB. EL OLIVAR, CALLAO | MASA | PESA CLASE F2 | [2 - 2] mg | $$\text{0,020 mg}$$ | COMPARACIÓN DIRECTA NMP-004: 2007 | PC-016 INDECOPI SEGUNDA EDICIÓN ABRIL 2015 | PESA PATRÓN DE CLASE E2 | Del 2024-07-20 al 2028-07-19
LC-020-1 | 2366 | 2024-07-25 | CALLE CONDEVILLA NRO. 1269, URB. EL OLIVAR, CALLAO | MASA | PESA CLASE F2 | [5 - 5] mg | $$\text{0,020 mg}$$ | COMPARACIÓN DIRECTA NMP-004: 2007 | PC-016 INDECOPI SEGUNDA EDICIÓN ABRIL 2015 | PESA PATRÓN DE CLASE E2 | Del 2024-07-20 al 2028-07-19
LC-020-1 | 2367 | 2024-07-25 | CALLE CONDEVILLA NRO. 1269, URB. EL OLIVAR, CALLAO | MASA | PESA CLASE F2 | [10 - 10] mg | $$\text{0,025 mg}$$ | COMPARACIÓN DIRECTA NMP-004: 2007 | PC-016 INDECOPI SEGUNDA EDICIÓN ABRIL 2015 | PESA PATRÓN DE CLASE E2 | Del 2024-07-20 al 2028-07-19
LC-020-1 | 2368 | 2024-07-25 | CALLE CONDEVILLA NRO. 1269, URB. EL OLIVAR, CALLAO | MASA | PESA CLASE F2 | [20 - 20] mg | $$\text{0,03 mg}$$ | COMPARACIÓN DIRECTA NMP-004: 2007 | PC-016 INDECOPI SEGUNDA EDICIÓN ABRIL 2015 | PESA PATRÓN DE CLASE E2 | Del 2024-07-20 al 2028-07-19
LC-020-1 | 2369 | 2024-07-25 | CALLE CONDEVILLA NRO. 1269, URB. EL OLIVAR, CALLAO | MASA | PESA CLASE F2 | [50 - 50] mg | $$\text{0,04 mg}$$ | COMPARACIÓN DIRECTA NMP-004: 2007 | PC-016 INDECOPI SEGUNDA EDICIÓN ABRIL 2015 | PESA PATRÓN DE CLASE E2 | Del 2024-07-20 al 2028-07-19
LC-020-1 | 2370 | 2024-07-25 | CALLE CONDEVILLA NRO. 1269, URB. EL OLIVAR, CALLAO | MASA | PESA CLASE F2 | [100 - 100] mg | $$\text{0,05 mg}$$ | COMPARACIÓN DIRECTA NMP-004: 2007 | PC-016 INDECOPI SEGUNDA EDICIÓN ABRIL 2015 | PESA PATRÓN DE CLASE E2 | Del 2024-07-20 al 2028-07-19
LC-020-1 | 2371 | 2024-07-25 | CALLE CONDEVILLA NRO. 1269, URB. EL OLIVAR, CALLAO | MASA | PESA CLASE F2 | [200 - 200] mg | $$\text{0,06 mg}$$ | COMPARACIÓN DIRECTA NMP-004: 2007 | PC-016 INDECOPI SEGUNDA EDICIÓN ABRIL 2015 | PESA PATRÓN DE CLASE E2 | Del 2024-07-20 al 2028-07-19
LC-020-1 | 2372 | 2024-07-25 | CALLE CONDEVILLA NRO. 1269, URB. EL OLIVAR, CALLAO | MASA | PESA CLASE F2 | [500 - 500] mg | $$\text{0,08 mg}$$ | COMPARACIÓN DIRECTA NMP-004: 2007 | PC-016 INDECOPI SEGUNDA EDICIÓN ABRIL 2015 | PESA PATRÓN DE CLASE E2 | Del 2024-07-20 al 2028-07-19
LC-020-1 | 2373 | 2024-07-25 | CALLE CONDEVILLA NRO. 1269, URB. EL OLIVAR, CALLAO | MASA | PESA CLASE F2 | [1 - 1] g | $$\text{0,10 mg}$$ | COMPARACIÓN DIRECTA NMP-004: 2007 | PC-016 INDECOPI SEGUNDA EDICIÓN ABRIL 2015 | PESA PATRÓN DE CLASE E2 | Del 2024-07-20 al 2028-07-19
LC-020-1 | 2374 | 2024-07-25 | CALLE CONDEVILLA NRO. 1269, URB. EL OLIVAR, CALLAO | MASA | PESA CLASE F2 | [2 - 2] g | $$\text{0,12 mg}$$ | COMPARACIÓN DIRECTA NMP-004: 2007 | PC-016 INDECOPI SEGUNDA EDICIÓN ABRIL 2015 | PESA PATRÓN DE CLASE E2 | Del 2024-07-20 al 2028-07-19
LC-020-1 | 2375 | 2024-07-25 | CALLE CONDEVILLA NRO. 1269, URB. EL OLIVAR, CALLAO | MASA | PESA CLASE F2 | [5 - 5] g | $$\text{0,16 mg}$$ | COMPARACIÓN DIRECTA NMP-004: 2007 | PC-016 INDECOPI SEGUNDA EDICIÓN ABRIL 2015 | PESA PATRÓN DE CLASE E2 | Del 2024-07-20 al 2028-07-19
LC-020-1 | 2376 | 2024-07-25 | CALLE CONDEVILLA NRO. 1269, URB. EL OLIVAR, CALLAO | MASA | PESA CLASE F2 | [10 - 10] g | $$\text{0,20 mg}$$ | COMPARACIÓN DIRECTA NMP-004: 2007 | PC-016 INDECOPI SEGUNDA EDICIÓN ABRIL 2015 | PESA PATRÓN DE CLASE E2 | Del 2024-07-20 al 2028-07-19
LC-020-1 | 2377 | 2024-07-25 | CALLE CONDEVILLA NRO. 1269, URB. EL OLIVAR, CALLAO | MASA | PESA CLASE F2 | [20 - 20] g | $$\text{0,25 mg}$$ | COMPARACIÓN DIRECTA NMP-004: 2007 | PC-016 INDECOPI SEGUNDA EDICIÓN ABRIL 2015 | PESA PATRÓN DE CLASE E2 | Del 2024-07-20 al 2028-07-19
LC-020-1 | 2378 | 2024-07-25 | CALLE CONDEVILLA NRO. 1269, URB. EL OLIVAR, CALLAO | MASA | PESA CLASE F2 | [50 - 50] g | $$\text{0,3 mg}$$ | COMPARACIÓN DIRECTA NMP-004: 2007 | PC-016 INDECOPI SEGUNDA EDICIÓN ABRIL 2015 | PESA PATRÓN DE CLASE E2 | Del 2024-07-20 al 2028-07-19
LC-020-1 | 2379 | 2024-07-25 | CALLE CONDEVILLA NRO. 1269, URB. EL OLIVAR, CALLAO | MASA | PESA CLASE F2 | [100 - 100] g | $$\text{0,5 mg}$$ | COMPARACIÓN DIRECTA NMP-004: 2007 | PC-016 INDECOPI SEGUNDA EDICIÓN ABRIL 2015 | PESA PATRÓN DE CLASE E2 | Del 2024-07-20 al 2028-07-19
LC-020-1 | 2380 | 2024-07-25 | CALLE CONDEVILLA NRO. 1269, URB. EL OLIVAR, CALLAO | MASA | PESA CLASE F2 | [200 - 200] g | $$\text{1,0 mg}$$ | COMPARACIÓN DIRECTA NMP-004: 2007 | PC-016 INDECOPI SEGUNDA EDICIÓN ABRIL 2015 | PESA PATRÓN DE CLASE E2 | Del 2024-07-20 al 2028-07-19
LC-020-1 | 2381 | 2024-07-25 | CALLE CONDEVILLA NRO. 1269, URB. EL OLIVAR, CALLAO | MASA | PESA CLASE F2 | [500 - 500] g | $$\text{2,5 mg}$$ | COMPARACIÓN DIRECTA NMP-004: 2007 | PC-016 INDECOPI SEGUNDA EDICIÓN ABRIL 2015 | PESA PATRÓN DE CLASE E2 | Del 2024-07-20 al 2028-07-19
LC-020-1 | 2382 | 2024-07-25 | CALLE CONDEVILLA NRO. 1269, URB. EL OLIVAR, CALLAO | MASA | PESA CLASE F2 | [1 - 1] kg | $$\text{5,0 mg}$$ | COMPARACIÓN DIRECTA NMP-004: 2007 | PC-016 INDECOPI SEGUNDA EDICIÓN ABRIL 2015 | PESA PATRÓN DE CLASE E2 | Del 2024-07-20 al 2028-07-19
LC-020-1 | 2383 | 2024-07-25 | CALLE CONDEVILLA NRO. 1269, URB. EL OLIVAR, CALLAO | MASA | PESA CLASE F2 | [2 - 2] kg | $$\text{10 mg}$$ | COMPARACIÓN DIRECTA NMP-004: 2007 | PC-016 INDECOPI SEGUNDA EDICIÓN ABRIL 2015 | PESA PATRÓN DE CLASE E2 | Del 2024-07-20 al 2028-07-19
LC-020-1 | 2384 | 2024-07-25 | CALLE CONDEVILLA NRO. 1269, URB. EL OLIVAR, CALLAO | MASA | PESA CLASE F2 | [5 - 5] kg | $$\text{25 mg}$$ | COMPARACIÓN DIRECTA NMP-004: 2007 | PC-016 INDECOPI SEGUNDA EDICIÓN ABRIL 2015 | PESA PATRÓN DE CLASE E2 | Del 2024-07-20 al 2028-07-19
LC-020-1 | 2385 | 2024-07-25 | CALLE CONDEVILLA NRO. 1269, URB. EL OLIVAR, CALLAO | MASA | PESA CLASE F2 | [10 - 10] kg | $$\text{50 mg}$$ | COMPARACIÓN DIRECTA NMP-004: 2007 | PC-016 INDECOPI SEGUNDA EDICIÓN ABRIL 2015 | PESA PATRÓN DE CLASE E2 | Del 2024-07-20 al 2028-07-19
LC-020-1 | 2386 | 2024-07-25 | CALLE CONDEVILLA NRO. 1269, URB. EL OLIVAR, CALLAO | TEMPERATURA | TERMÓMETRO DE INDICACIÓN DIGITAL CON RESOLUCIÓN MAYOR O IGUAL A 0,1 °C | [-30,0 - 9,9] °C | $$\text{0,09 °C}$$ | COMPARACIÓN DIRECTA | PC-017 INDECOPI, 2DA EDICIÓN, 2012 | TERMÓMETRO DIGITAL CON 2 SENSORES TIPO PT100 | Del 2024-07-20 al 2028-07-19
LC-020-1 | 2387 | 2024-07-25 | CALLE CONDEVILLA NRO. 1269, URB. EL OLIVAR, CALLAO | TEMPERATURA | TERMÓMETRO DE INDICACIÓN DIGITAL CON RESOLUCIÓN MAYOR O IGUAL A 0,1 °C | [10,0 - 79,9] °C | $$\text{0,10 °C}$$ | COMPARACIÓN DIRECTA | PC-017 INDECOPI, 2DA EDICIÓN, 2012 | TERMÓMETRO DIGITAL CON 2 SENSORES TIPO PT100 | Del 2024-07-20 al 2028-07-19
LC-020-1 | 2388 | 2024-07-25 | CALLE CONDEVILLA NRO. 1269, URB. EL OLIVAR, CALLAO | TEMPERATURA | TERMÓMETRO DE INDICACIÓN DIGITAL CON RESOLUCIÓN MAYOR O IGUAL A 0,1 °C | [80,0 - 200,0] °C | $$\text{0,09 °C}$$ | COMPARACIÓN DIRECTA | PC-017 INDECOPI, 2DA EDICIÓN, 2012 | TERMÓMETRO DIGITAL CON 2 SENSORES TIPO PT100 | Del 2024-07-20 al 2028-07-19
LC-020-1 | 2389 | 2024-07-25 | CALLE CONDEVILLA NRO. 1269, URB. EL OLIVAR, CALLAO | TEMPERATURA | MEDIOS ISOTERMOS-CON AIRE COMO-MEDIO TERMOSTÁTICO | [-30 - 200] °C | $$\text{Máxima Temperatura; Medida = 0,2 °C}$$ | COMPARACIÓN DIRECTA | PC-018 INDECOPI, 2DA EDICION, 2009 | TERMÓMETRO MULTICANAL CON 12 SENSORES TIPO T | Del 2024-07-20 al 2028-07-19
LC-020-1 | 2390 | 2024-07-25 | CALLE CONDEVILLA NRO. 1269, URB. EL OLIVAR, CALLAO | TEMPERATURA | MEDIOS ISOTERMOS-CON AIRE COMO-MEDIO TERMOSTÁTICO | [-30 - 200] °C | $$\text{Mínima Temperatura Medida = 0,2 °C}$$ | COMPARACIÓN DIRECTA | PC-018 INDECOPI, 2DA EDICION, 2009 | TERMÓMETRO MULTICANAL CON 12 SENSORES TIPO T | Del 2024-07-20 al 2028-07-19
LC-020-1 | 2391 | 2024-07-25 | CALLE CONDEVILLA NRO. 1269, URB. EL OLIVAR, CALLAO | TEMPERATURA | MEDIOS ISOTERMOS-CON AIRE COMO-MEDIO TERMOSTÁTICO | [-30 - 200] °C | $$\text{Desviacion de; Temperatura en el Tiempo = 0,1; °C}$$ | COMPARACIÓN DIRECTA | PC-018 INDECOPI, 2DA EDICION, 2009 | TERMÓMETRO MULTICANAL CON 12 SENSORES TIPO T | Del 2024-07-20 al 2028-07-19
LC-020-1 | 2392 | 2024-07-25 | CALLE CONDEVILLA NRO. 1269, URB. EL OLIVAR, CALLAO | TEMPERATURA | MEDIOS ISOTERMOS-CON AIRE COMO-MEDIO TERMOSTÁTICO | [-30 - 200] °C | $$\text{Desviacion; de temperatura en el espacio = 0,1; °C}$$ | COMPARACIÓN DIRECTA | PC-018 INDECOPI, 2DA EDICION, 2009 | TERMÓMETRO MULTICANAL CON 12 SENSORES TIPO T | Del 2024-07-20 al 2028-07-19
LC-020-1 | 2393 | 2024-07-25 | CALLE CONDEVILLA NRO. 1269, URB. EL OLIVAR, CALLAO | TEMPERATURA | MEDIOS ISOTERMOS-CON AIRE COMO-MEDIO TERMOSTÁTICO | [-30 - 200] °C | $$\text{Estabilidad medida = 0,05; °C}$$ | COMPARACIÓN DIRECTA | PC-018 INDECOPI, 2DA EDICION, 2009 | TERMÓMETRO MULTICANAL CON 12 SENSORES TIPO T | Del 2024-07-20 al 2028-07-19
LC-020-1 | 2394 | 2024-07-25 | CALLE CONDEVILLA NRO. 1269, URB. EL OLIVAR, CALLAO | TEMPERATURA | MEDIOS ISOTERMOS-CON AIRE COMO-MEDIO TERMOSTÁTICO | [-30 - 200] °C | $$\text{Uniformidad; medida = 0,1 °C}$$ | COMPARACIÓN DIRECTA | PC-018 INDECOPI, 2DA EDICION, 2009 | TERMÓMETRO MULTICANAL CON 12 SENSORES TIPO T | Del 2024-07-20 al 2028-07-19
LC-020-1 | 2395 | 2024-07-25 | CALLE CONDEVILLA NRO. 1269, URB. EL OLIVAR, CALLAO | TEMPERATURA | MEDIDORES DIGITALES DE CONDICIONES AMBIENTALES (TEMPERATURA AMBIENTAL) | [10,0 - 40,0] °C | $$\text{0,2 °C}$$ | COMPARACIÓN DIRECTA | PC-026 INACAL-DM PRIMERA EDICIÓN DICIEMBRE 2019 | TERMÓMETRO DIGITAL | Del 2024-07-20 al 2028-07-19
LC-020-1 | 2396 | 2024-07-25 | CALLE CONDEVILLA NRO. 1269, URB. EL OLIVAR, CALLAO | HUMEDAD RELATIVA | MEDIDORES DIGITALES DE CONDICIONES AMBIENTALES (HUMEDAD RELATIVA) | [20,0 - 80,0] % | $$\text{2,2 % }$$ | COMPARACIÓN DIRECTA | PC-026 INACAL-DM PRIMERA EDICIÓN DICIEMBRE 2019 | HIGRÓMETRO DE INDICACIÓN DIGITAL | Del 2024-07-20 al 2028-07-19
LC-020-1 | 2397 | 2024-07-25 | CALLE CONDEVILLA NRO. 1269, URB. EL OLIVAR, CALLAO | INSTRUMENTOS DE PESAJE | BALANZA CLASE III Y IIII | [0 -0,12 - 0 -100 ] kg | - | COMPARACIÓN CONTRA PATRONES: NMP-003: 2009 | PV-002 PROCEDIMIENTO PARA LA VERIFICACIÓN DE INSPECCIÓN DE INSTRUMENTO DE PESAJE DE FUNCIONAMIENTO NO AUTOMÁTICO, JUNIO 2019, ED. 01 | JUEGO DE PESAS PATRON DE CLASE M2 : 100 MG A 20 KG; F120 KG, 10 KG,5 KG; E2: 1 MG A 2 KG | Del 2024-07-20 al 2028-07-19
LC-79-1 | 2398 | 2024-05-27 | CALLE RICARDO PALMA N° 998 URB. SAN JOAQUIN- CALLAO | MASA | BALANZA(FUNCIONAMIENTO NO AUTOMATICO) DE CLASE I | [0,001 - 220] g | $$\begin{gather*}1.3 \times 10^{-6}\end{gather*}$$ | COMPARACIÓN DIRECTA | GUÍA PARA LA CALIBRACIÓN DE LOS INSTRUMENTOS PARA PESAR DE FUNCIONAMIENTO NO AUTOMÁTICO SIM MWG7/GC-01/V.00 AÑO 2009 | JUEGO DE ¨PESAS E2 (1 MG A 200 G) / JUEGO DE PESAS F1 (1 MG A 500 G) | Del 2024-05-22 al 2027-05-21
LC-79-1 | 2399 | 2024-05-27 | CALLE RICARDO PALMA N° 998 URB. SAN JOAQUIN- CALLAO | MASA | BALANZA(FUNCIONAMIENTO NO AUTOMATICO) DE CLASE II | [0,001 - 30000] g | $$\begin{gather*}1.6 \times 10^{-4}\end{gather*}$$ | COMPARACIÓN DIRECTA | GUÍA PARA LA CALIBRACIÓN DE LOS INSTRUMENTOS PARA PESAR DE FUNCIONAMIENTO NO AUTOMÁTICO SIM MWG7/GC-01/V.00 AÑO 2009 | JUEGO DE PESAS DE CLASE F2 Y F1 DESDE 1 MG A 10 KG | Del 2024-05-22 al 2027-05-21
LC-79-1 | 2400 | 2024-05-27 | CALLE RICARDO PALMA N° 998 URB. SAN JOAQUIN- CALLAO | MASA | BALANZA(FUNCIONAMIENTO NO AUTOMATICO) DE CLASE III | [0,002 - 50] kg | $$\begin{gather*}7.6 \times 10^{-5}\end{gather*}$$ | COMPARACIÓN DIRECTA | GUÍA PARA LA CALIBRACIÓN DE LOS INSTRUMENTOS PARA PESAR DE FUNCIONAMIENTO NO AUTOMÁTICO SIM MWG7/GC-01/V.00 AÑO 2009 | JUEGO DE PESAS DE CLASE M1 Y M2 DESDE 1 MG A 20 KG | Del 2024-05-22 al 2027-05-21
LC-79-1 | 2401 | 2024-05-27 | CALLE RICARDO PALMA N° 998 URB. SAN JOAQUIN- CALLAO | MASA | BALANZA(FUNCIONAMIENTO NO AUTOMATICO) DE CLASE IIII | [0,002 - 50] kg | $$\begin{gather*}7.6 \times 10^{-5}\end{gather*}$$ | COMPARACIÓN DIRECTA | GUÍA PARA LA CALIBRACIÓN DE LOS INSTRUMENTOS PARA PESAR DE FUNCIONAMIENTO NO AUTOMÁTICO SIM MWG7/GC-01/V.00 AÑO 2009 | JUEGO DE PESAS DE CLASE M1 Y M2 DESDE 1 MG A 20 KG | Del 2024-05-22 al 2027-05-21
LC-79-1 | 2402 | 2024-05-27 | CALLE RICARDO PALMA N° 998 URB. SAN JOAQUIN- CALLAO | MASA | PESAS DE CLASE F1 | [1 - 1] g | $$\text{0,030 mg}$$ | COMPARACIÓN DIRECTA | NMP 004: 2007 E1, E2, F1, F2, M1, M1–2, M2, M2–3 Y M3 - APLICA ANEXO C | JUEGO DE PESAS OIML CLASE E2 DE 1 MG A 1 KG | Del 2024-05-22 al 2027-05-21
LC-79-1 | 2403 | 2024-05-27 | CALLE RICARDO PALMA N° 998 URB. SAN JOAQUIN- CALLAO | MASA | PESAS DE CLASE F2 | [1 - 1] g | $$\text{0,10 mg}$$ | COMPARACIÓN DIRECTA | NMP 004: 2007 E1, E2, F1, F2, M1, M1–2, M2, M2–3 Y M3 - APLICA ANEXO C | JUEGO DE PESAS DE CLASE F1 | Del 2024-05-22 al 2027-05-21
LC-79-1 | 2404 | 2024-05-27 | CALLE RICARDO PALMA N° 998 URB. SAN JOAQUIN- CALLAO | MASA | PESAS DE CLASE F2 | [20 - 20] g | $$\text{0,25 mg}$$ | COMPARACIÓN DIRECTA | NMP 004: 2007 E1, E2, F1, F2, M1, M1–2, M2, M2–3 Y M3 - APLICA ANEXO C | JUEGO DE PESAS DE CLASE F1 | Del 2024-05-22 al 2027-05-21
LC-79-1 | 2405 | 2024-05-27 | CALLE RICARDO PALMA N° 998 URB. SAN JOAQUIN- CALLAO | MASA | PESAS DE CLASE M1 | [1 - 1] mg | $$\text{0,060 mg}$$ | COMPARACIÓN DIRECTA | NMP 004: 2007 E1, E2, F1, F2, M1, M1–2, M2, M2–3 Y M3 - APLICA ANEXO C | JUEGO DE PESAS DE CLASE F1 | Del 2024-05-22 al 2027-05-21
LC-79-1 | 2406 | 2024-05-27 | CALLE RICARDO PALMA N° 998 URB. SAN JOAQUIN- CALLAO | MASA | PESAS DE CLASE M1 | [1 - 1] g | $$\text{0,30 + K53 mg}$$ | COMPARACIÓN DIRECTA | NMP 004: 2007 E1, E2, F1, F2, M1, M1–2, M2, M2–3 Y M3 - APLICA ANEXO C | JUEGO DE PESAS DE CLASE F1 | Del 2024-05-22 al 2027-05-21
LC-79-1 | 2407 | 2024-05-27 | CALLE RICARDO PALMA N° 998 URB. SAN JOAQUIN- CALLAO | MASA | PESAS DE CLASE M2 | [100 - 100] mg | $$\text{0,50 mg}$$ | COMPARACIÓN DIRECTA | NMP 004: 2007 E1, E2, F1, F2, M1, M1–2, M2, M2–3 Y M3 - APLICA ANEXO C | JUEGO DE PESAS DE CLASE F1 | Del 2024-05-22 al 2027-05-21
LC-79-1 | 2408 | 2024-05-27 | CALLE RICARDO PALMA N° 998 URB. SAN JOAQUIN- CALLAO | MASA | PESAS DE CLASE M3 | [1 - 1] g | $$\text{3,0 mg}$$ | $$\text{$$\text{3,0 mg}$$}$$ | #REF! | $$\text{$$\text{$$\text{3,0 mg}$$}$$}$$ | Del 2024-05-22 al 2027-05-21
LC-79-1 | 2409 | 2024-05-27 | CALLE RICARDO PALMA N° 998 URB. SAN JOAQUIN- CALLAO | MASA | PESAS NO NORMALIZADAS | [0,1 - 24000] g | $$\text{1/3 x (EMP PARA OIML M2)(*) g}$$ | COMPARACIÓN DIRECTA | PC-008 "PROCEDIMIENTO PARA LA CALIBRACION DE PESAS DE CLASE DE EXACTITUD M1-2,M2,M2-3,M3 DE LA NMP004:2007" 1 ED-2021 INACAL-DM | JUEGO DE PESAS DE CLASE F1 | Del 2024-05-22 al 2027-05-21
LC-79-1 | 2410 | 2024-05-27 | CALLE RICARDO PALMA N° 998 URB. SAN JOAQUIN- CALLAO | DIMENSIONAL | TAMICES | [3 - 126] mm | $$\text{15 µm}$$ | COMPARACIÓN DIRECTA | ASTM E11-22 STANDARD SPECIFICATION FOR WOVEN WIRE TEST SIEVE CLOTH AND TEST SIEVES. NUMERAL 6.1, 6,2 Y A1 ANNEX. PROCEDURE FOR INSPECTING SIEVE CLOTH AND TEST SIEVES. | PIE DE REY DE INDICACIÓN DIGITAL | Del 2024-05-22 al 2027-05-21
LC-79-1 | 2411 | 2024-05-27 | CALLE RICARDO PALMA N° 998 URB. SAN JOAQUIN- CALLAO | DIMENSIONAL | PIE DE REY | [0 - 300] mm | $$\text{11 µm}$$ | COMPARACIÓN DIRECTA | PROCEDIMIENTO DI-008 PARA LA CALIBRACIÓN DE PIES DE REY DEL CENTRO DE METROLOGÍA ESPAÑOL | JUEGO DE BLOQUES PATRÓN (0,5 MM A 100 MM) - BLOQUE PATRÓN 200 MM | Del 2024-05-22 al 2027-05-21
LC-79-1 | 2412 | 2024-05-27 | CALLE RICARDO PALMA N° 998 URB. SAN JOAQUIN- CALLAO | DIMENSIONAL | MICRÓMETRO | [0 - 300] mm | $$\text{0,68 µm}$$ | COMPARACIÓN DIRECTA | [DI-005] - PROCEDIMIENTO DI-005 PARA LA CALIBRACIÓN DE MICRÓMETRO DE EXTERIORES DE DOS CONTACTOS | JUEGO DE BLOQUES PATRÓN (0,5 MM A 100 MM) - BLOQUE PATRÓN 200 MM | Del 2024-05-22 al 2027-05-21
LC-79-1 | 2413 | 2024-05-27 | CALLE RICARDO PALMA N° 998 URB. SAN JOAQUIN- CALLAO | DIMENSIONAL | RELOJ COMPARADOR | [0,001 - 51] mm | $$\text{1,0 µm}$$ | COMPARACIÓN DIRECTA | PROCEDIMIENTO DI-010 PARA LA CALIBRACIÓN DE COMPARADORES MECÁNICOS DEL CENTRO DE METROLOGÍA ESPAÑOL | JUEGO DE BLOQUES PATRÓN (0,5 MM A 100 MM) | Del 2024-05-22 al 2027-05-21
LC-79-1 | 2414 | 2024-05-27 | CALLE RICARDO PALMA N° 998 URB. SAN JOAQUIN- CALLAO | FUERZA Y PAR | MÁQUINAS DE ENSAYO UNIAXIALES | [0,5 - 5] kN | $$\text{0,024 %}$$ | COMPARACIÓN DIRECTA | ISO 7500-1:2018 MATERIALES METÁLICOS. VERIFICACIÓN DE MÁQUINAS DE ENSAYO UNIAXIALES ESTÁTICOS. PARTE 1: MÁQUINAS DE ENSAYO DE TRACCIÓN - COMPRESIÓN VERIFICACIÓN Y CALIBRACIÓN DEL SISTEMA DE MEDIDA DE FUERZA | TRANSDUCTOR 5 KN - CLASE 00 | Del 2024-05-22 al 2027-05-21
LC-79-1 | 2415 | 2024-05-27 | CALLE RICARDO PALMA N° 998 URB. SAN JOAQUIN- CALLAO | TEMPERATURA | MEDIOS ISOTERMOS CON AIRE COMO MEDIO TERMOSTATICO | [-20 - 500] °C | $$\begin{gather*}\text{0.11 °C (Máxima Temperatura Medida)} \\ \text{0.11 °C (Mínima Temperatura Medida)} \\ \text{0.082 °C (Desviación de Temperatura en el Tiempo)} \\ \text{0.083 °C (Desviación de Temperatura en el Espacio)} \\ \text{0.041 °C (Estabilidad Medida)} \\ \text{0.083 °C (Uniformidad Medida)}\end{gather*}$$ | COMPARACIÓN DIRECTA | [PC-018] - PROCEDIMIENTO PARA LA CALIBRACION DE MEDIOS ISOTERMOS CON AIRE COMO MEDIO TERMOSTATICO | TERMÓMETRO REGISTRADOR CON 12 TERMOPARES | Del 2024-05-22 al 2027-05-21
LC-79-1 | 2416 | 2024-05-27 | CALLE RICARDO PALMA N° 998 URB. SAN JOAQUIN- CALLAO | TEMPERATURA | BAÑOS TERMOSTATICOS | [-19 - 50] °C | $$\begin{gather*}\text{0.10 °C (Máxima Temperatura Medida)} \\ \text{0.10 °C (Mínima Temperatura Medida)} \\ \text{0.082 °C (Desviación de Temperatura en el Tiempo)} \\ \text{0.082 °C (Desviación de Temperatura en el Espacio)} \\ \text{0.041 °C (Estabilidad Medida)} \\ \text{0.082 °C (Uniformidad Medida)} \\ \text{0.19 °C (Gradiente G)} \\ \text{0.19 °C (Gradiente Estándar g)}\end{gather*}$$ | COMPARACIÓN DIRECTA | [PC-019] - PROCEDIMIENTO PARA LA CALIBRACION DE BAÑOS TERMOSTATICOS | JUEGO DE 12 TERMOPARES / JUEGO DE 10 PT-100 | Del 2024-05-22 al 2027-05-21
LC-79-1 | 2417 | 2024-05-27 | CALLE RICARDO PALMA N° 998 URB. SAN JOAQUIN- CALLAO | TEMPERATURA | BAÑOS TERMOSTATICOS | [50 - 250] °C | $$\begin{gather*}\text{0.11 °C (Máxima Temperatura Medida)} \\ \text{0.12 °C (Mínima Temperatura Medida)} \\ \text{0.082 °C (Desviación de Temperatura en el Tiempo)} \\ \text{0.082 °C (Desviación de Temperatura en el Espacio)} \\ \text{0.041 °C (Estabilidad Medida)} \\ \text{0.082 °C (Uniformidad Medida)} \\ \text{0.10 °C (Gradiente G)} \\ \text{0.10 °C (Gradiente Estándar g)}\end{gather*}$$ | COMPARACIÓN DIRECTA | [PC-019] - PROCEDIMIENTO PARA LA CALIBRACION DE BAÑOS TERMOSTATICOS | JUEGO DE 12 TERMOPARES / JUEGO DE 10 PT-101 | Del 2024-05-22 al 2027-05-21
LC-008-1 | 2418 | 2025-01-16 | AV. PASEO DE LA REPÚBLICA Nº 2131, URB. STA. CATALINA – LA VICTORIA - LIMA | MASA | PESA CLASE M1-2 | [500 - 500] kg | $$\text{20 g}$$ | COMPARACIÓN NMP-004:2007 | PC-008 INACAL PRIMERA EDICIÓN - ABRIL 2021 | PESA DE CLASE M1 | Del 2021-06-23 al 2025-06-22
LC-008-1 | 2419 | 2025-01-16 | AV. PASEO DE LA REPÚBLICA Nº 2131, URB. STA. CATALINA – LA VICTORIA - LIMA | MASA | PESA CLASE M2 | [100 - 100] mg | $$\text{0,4 mg}$$ | COMPARACIÓN NMP-004:2007 | PC-008 INACAL PRIMERA EDICIÓN - ABRIL 2021 | PESA DE CLASE M1 | Del 2021-06-23 al 2025-06-22
LC-008-1 | 2420 | 2025-01-16 | AV. PASEO DE LA REPÚBLICA Nº 2131, URB. STA. CATALINA – LA VICTORIA - LIMA | MASA | PESA NO NORMALIZADA | [25 - 25] kg | $$\text{0,7 g}$$ | COMPARACION DRECTA NMP 004 2007 | PC-008 INACAL PRIMERA EDICIÓN - ABRIL 2021 | PESA DE CLASE M1 | Del 2021-06-23 al 2025-06-22
LC-008-1 | 2421 | 2025-01-16 | AV. PASEO DE LA REPÚBLICA Nº 2131, URB. STA. CATALINA – LA VICTORIA - LIMA | MASA | BALANZA DE FUNCIONAMIENTO NO AUTOMÁTICO , CLASE III Y IIII | [0,01 - 3] kg | $$\begin{gather*}0,152R + 0,064 \\ R: \text{Carga aplicada (kg)}\end{gather*}$$ | COMPARACIÓN DIRECTA | PC-001 : PROCEDIMIENTO DE CALIBRACIÓN DE BALANZAS DE FUNCIONAMIENTO NO AUTOMÁTICO. CLASE III Y IIII. INACAL, PRIMERA EDICIÓN MAYO 2019 | PESA PATRÓN CLASE M2 | Del 2021-06-23 al 2025-06-22
LC-008-1 | 2422 | 2025-01-16 | AV. PASEO DE LA REPÚBLICA Nº 2131, URB. STA. CATALINA – LA VICTORIA - LIMA | MASA | BALANZA DE FUNCIONAMIENTO NO AUTOMÁTICO , CLASE III Y IIII | [3 - 30] kg | $$\begin{gather*}0,651R + 2,08 \\ R: \text{Carga aplicada (kg)}\end{gather*}$$ | COMPARACIÓN DIRECTA | PC-001 : PROCEDIMIENTO DE CALIBRACIÓN DE BALANZAS DE FUNCIONAMIENTO NO AUTOMÁTICO. CLASE III Y IIII. INACAL, PRIMERA EDICIÓN MAYO 2019 | PESA PATRÓN CLASE M2 | Del 2021-06-23 al 2025-06-22
LC-008-1 | 2423 | 2025-01-16 | AV. PASEO DE LA REPÚBLICA Nº 2131, URB. STA. CATALINA – LA VICTORIA - LIMA | MASA | BALANZA DE FUNCIONAMIENTO NO AUTOMÁTICO , CLASE III Y IIII | [30 - 60] kg | $$\begin{gather*}1,2493R - 16,1 \\ R: \text{Carga aplicada (kg)}\end{gather*}$$ | COMPARACIÓN DIRECTA | PC-001 : PROCEDIMIENTO DE CALIBRACIÓN DE BALANZAS DE FUNCIONAMIENTO NO AUTOMÁTICO. CLASE III Y IIII. INACAL, PRIMERA EDICIÓN MAYO 2019 | PESA PATRÓN CLASE M2 | Del 2021-06-23 al 2025-06-22
LC-008-1 | 2424 | 2025-01-16 | AV. PASEO DE LA REPÚBLICA Nº 2131, URB. STA. CATALINA – LA VICTORIA - LIMA | MASA | BALANZA DE FUNCIONAMIENTO NO AUTOMÁTICO , CLASE III Y IIII | [60 - 600] kg | $$\begin{gather*}0,6817R + 120,7 \\ R: \text{Carga aplicada (kg)}\end{gather*}$$ | COMPARACIÓN DIRECTA | PC-001 : PROCEDIMIENTO DE CALIBRACIÓN DE BALANZAS DE FUNCIONAMIENTO NO AUTOMÁTICO. CLASE III Y IIII. INACAL, PRIMERA EDICIÓN MAYO 2019 | PESA PATRÓN CLASE M2 | Del 2021-06-23 al 2025-06-22
LC-008-1 | 2425 | 2025-01-16 | AV. PASEO DE LA REPÚBLICA Nº 2131, URB. STA. CATALINA – LA VICTORIA - LIMA | MASA | BALANZA DE FUNCIONAMIENTO NO AUTOMÁTICO , CLASE III Y IIII | [600 - 5 000] kg | $$\begin{gather*}0,6683R + 1215 \\ R: \text{Carga aplicada (kg)}\end{gather*}$$ | COMPARACIÓN DIRECTA | PC-001 : PROCEDIMIENTO DE CALIBRACIÓN DE BALANZAS DE FUNCIONAMIENTO NO AUTOMÁTICO. CLASE III Y IIII. INACAL, PRIMERA EDICIÓN MAYO 2019 | PESA PATRÓN CLASE M2 | Del 2021-06-23 al 2025-06-22
LC-008-1 | 2426 | 2025-01-16 | AV. PASEO DE LA REPÚBLICA Nº 2131, URB. STA. CATALINA – LA VICTORIA - LIMA | MASA | BALANZA DE FUNCIONAMIENTO NO AUTOMÁTICO , CLASE III Y IIII | [5 000 - 62 000] kg | $$\begin{gather*}0,0003R + 15,5 \\ R: \text{Carga aplicada (kg)}\end{gather*}$$ | COMPARACIÓN DIRECTA | PC-001 : PROCEDIMIENTO DE CALIBRACIÓN DE BALANZAS DE FUNCIONAMIENTO NO AUTOMÁTICO. CLASE III Y IIII. INACAL, PRIMERA EDICIÓN MAYO 2019 | PESA PATRÓN CLASE M2 | Del 2021-06-23 al 2025-06-22
LC-008-1 | 2427 | 2025-01-16 | AV. PASEO DE LA REPÚBLICA Nº 2131, URB. STA. CATALINA – LA VICTORIA - LIMA | INSTRUMENTOS DE PESAJE | BALANZA CLASE III Y IIII | [ 0,1 - 100] kg | - | COMPARACIÓN CONTRA PATRONES: NMP-003: 2009 | PV-002 ED. 01 2019 PROCEDIMIENTO PARA LA VERIFICACION DE INSTRUMENTOS DE PESAJE DE FUNCIONAMIENTO NO AUTOMATICO | JUEGO DE PESAS PATRON M2 | Del 2021-06-23 al 2025-06-22
LC–040-1 | 2428 | 2024-11-21 | JR. GUILLERMO DANSEY N° 1094 (3ER PISO) – LIMA | TENSIÓN DC | MULTÍMETRO DIGITAL-MULTÍMETRO DE AISLAMIENTO-PINZA MULTIMÉTRICA-PINZA MILIAMPERIMÉTRICA-PINZA VATIMÉTRICA-TELURÓMETRO DIGITAL-MEGÓHMETRO-VOLTÍMETRO DIGITAL-CALIBRADOR ELÉCTRICO (MODO MEDICIÓN)-OSCILOSCOPIO-ANALIZADOR DE REDES-ANALIZADOR DE BATERÍAS-PROBADOR ELÉCTRICO-(1) | [0,005 - 1000] V | Consultar con el OEC | COMPARACIÓN DIRECTA | PC-021 "PROCEDIMIENTO PARA LA CALIBRACIÓN DE MULTÍMETROS DIGITALES"- SEGUNDA EDICIÓN-2016 | CALIBRADOR MULTIFUNCIÓN DE ALTA EXACTITUD FLUKE 5522A | Del 2022-12-17 al 2026-12-16
LC–040-1 | 2429 | 2024-11-21 | JR. GUILLERMO DANSEY N° 1094 (3ER PISO) – LIMA | TENSIÓN DC | -CALIBRADOR ELÉCTRICO --CALIBRADOR DE PROCESOS--CALIBRADOR DE PRESIÓN-- CALIBRADOR DE LAZOS--PINZA AMPERIMÉTRICA PARA PROCESOS -- Y OTROS INSTRUMENTOS SIMILARES GENERADORES DE TENSIÓN ELÉCTRICA | [0,010 - 600] V | Consultar con el OEC | COMPARACIÓN DIRECTA | EL-010 “PROCEDIMIENTO PARA LA CALIBRACIÓN DE CALIBRADORES MULTIFUNCIÓN”- EDICIÓN DIGITAL 1 | MULTÍMETRO FLUKE 8508A | Del 2022-12-17 al 2026-12-16
LC–040-1 | 2430 | 2024-11-21 | JR. GUILLERMO DANSEY N° 1094 (3ER PISO) – LIMA | TENSIÓN AC | MULTÍMETRO DIGITAL-MULTÍMETRO DE AISLAMIENTO-PINZA MULTIMÉTRICA-PINZA MILIAMPERIMÉTRICA-PINZA VATIMÉTRICA-TELURÓMETRO DIGITAL-MEGÓHMETRO-VOLTÍMETRO DIGITAL-CALIBRADOR ELÉCTRICO (MODO MEDICIÓN)-OSCILOSCOPIO-ANALIZADOR DE REDES-ANALIZADOR DE BATERÍAS-PROBADOR ELÉCTRICO-(1) | [0,01 - 1000] V | Consultar con el OEC | COMPARACIÓN DIRECTA | PC-021 "PROCEDIMIENTO PARA LA CALIBRACIÓN DE MULTÍMETROS DIGITALES"- SEGUNDA EDICIÓN-2016 | CALIBRADOR MULTIFUNCIÓN DE ALTA EXACTITUD FLUKE 5522A | Del 2022-12-17 al 2026-12-16
LC–040-1 | 2431 | 2024-11-21 | JR. GUILLERMO DANSEY N° 1094 (3ER PISO) – LIMA | TENSIÓN AC | -REGISTRADOR DE TENSIÓN MONOFÁSICO--ANALIZADOR DE CALIDAD DE ENERGÍA (MODO REGISTRADOR MONOFÁSICO) | [4 - 990] V | Consultar con el OEC | COMPARACIÓN DIRECTA | PC-021 “PROCEDIMIENTO PARA LA CALIBRACIÓN DE MULTÍMETROS DIGITALES-2 DA EDICIÓN-2016”- VALIDADO (MODIFICADO) | CALIBRADOR MULTIFUNCIÓN DE ALTA EXACTITUD FLUKE 5522A | Del 2022-12-17 al 2026-12-16
LC–040-1 | 2432 | 2024-11-21 | JR. GUILLERMO DANSEY N° 1094 (3ER PISO) – LIMA | TENSIÓN AC | -REGISTRADORES DE TENSIÓN TRIFÁSICO (L1)--ANALIZADOR DE CALIDAD DE ENERGÍA (MODO REGISTRADOR TRIFÁSICO L1)- | [4 - 990] V | Consultar con el OEC | COMPARACIÓN DIRECTA | PC-021 “PROCEDIMIENTO PARA LA CALIBRACIÓN DE MULTÍMETROS DIGITALES-2 DA EDICIÓN-2016”- VALIDADO (MODIFICADO) | CALIBRADOR MULTIFUNCIÓN DE ALTA EXACTITUD FLUKE 5522A | Del 2022-12-17 al 2026-12-16
LC–040-1 | 2433 | 2024-11-21 | JR. GUILLERMO DANSEY N° 1094 (3ER PISO) – LIMA | TENSIÓN AC | -REGISTRADORES DE TENSIÓN TRIFÁSICO (L2)--ANALIZADOR DE CALIDAD DE ENERGÍA (MODO REGISTRADOR TRIFÁSICO L2)- | [4 - 990] V | Consultar con el OEC | COMPARACIÓN DIRECTA | PC-021 “PROCEDIMIENTO PARA LA CALIBRACIÓN DE MULTÍMETROS DIGITALES-2 DA EDICIÓN-2016”- VALIDADO (MODIFICADO) | CALIBRADOR MULTIFUNCIÓN DE ALTA EXACTITUD FLUKE 5522A | Del 2022-12-17 al 2026-12-16
LC–040-1 | 2434 | 2024-11-21 | JR. GUILLERMO DANSEY N° 1094 (3ER PISO) – LIMA | TENSIÓN AC | -REGISTRADORES DE TENSIÓN TRIFÁSICO (L3)--ANALIZADOR DE CALIDAD DE ENERGÍA (MODO REGISTRADOR TRIFÁSICO L3)- | [4 - 990] V | Consultar con el OEC | COMPARACIÓN DIRECTA | PC-021 “PROCEDIMIENTO PARA LA CALIBRACIÓN DE MULTÍMETROS DIGITALES-2 DA EDICIÓN-2016”- VALIDADO (MODIFICADO) | CALIBRADOR MULTIFUNCIÓN DE ALTA EXACTITUD FLUKE 5522A | Del 2022-12-17 al 2026-12-16
LC–040-1 | 2435 | 2024-11-21 | JR. GUILLERMO DANSEY N° 1094 (3ER PISO) – LIMA | INTENSIDAD DC | MULTÍMETRO DIGITAL-MULTÍMETRO DE AISLAMIENTO-AMPERÍMETRO DIGITAL-PINZA MILIAMPERIMÉTRICA-CALIBRADOR DE PROCESOS (MODO MEDICIÓN)-(1) | [0,000033 - 20] A | Consultar con el OEC | COMPARACIÓN DIRECTA | PC-021 "PROCEDIMIENTO PARA LA CALIBRACIÓN DE MULTÍMETROS DIGITALES"- SEGUNDA EDICIÓN-2016 | CALIBRADOR MULTIFUNCIÓN DE ALTA EXACTITUD FLUKE 5522A | Del 2022-12-17 al 2026-12-16
LC–040-1 | 2436 | 2024-11-21 | JR. GUILLERMO DANSEY N° 1094 (3ER PISO) – LIMA | INTENSIDAD DC | - PINZA AMPERIMÉTRICA--PINZA MULTIMÉTRICA-- PINZA MILIAMPERIMÉTRICA-- Y OTROS INSTRUMENTOS SIMILARES MEDIDORES DE CORRIENTE ELÉCTRICA CON PINZA O SONDA DE CORRIENTE | [0,0006 - 20] A | Consultar con el OEC | MÉTODO INDIRECTO | PC-025 "PROCEDIMIENTO PARA LA CALIBRACIÓN DE PINZAS AMPERIMÉTRICAS"-PRIMERA EDICIÓN-2019 | CALIBRADOR MULTIFUNCIÓN FLUKE 5522A | Del 2022-12-17 al 2026-12-16
LC–040-1 | 2437 | 2024-11-21 | JR. GUILLERMO DANSEY N° 1094 (3ER PISO) – LIMA | INTENSIDAD DC | - PINZA AMPERIMÉTRICA--PINZA MULTIMÉTRICA-- Y OTROS INSTRUMENTOS SIMILARES MEDIDORES DE CORRIENTE ELÉCTRICA CON PINZA O SONDA DE CORRIENTE- | [10 - 1000] A | Consultar con el OEC | MÉTODO INDIRECTO | PC-025 "PROCEDIMIENTO PARA LA CALIBRACIÓN DE PINZAS AMPERIMÉTRICAS"-PRIMERA EDICIÓN-2019 | CALIBRADOR MULTIFUNCIÓN FLUKE 5522A +BOBINA 5500A/COIL | Del 2022-12-17 al 2026-12-16
LC–040-1 | 2438 | 2024-11-21 | JR. GUILLERMO DANSEY N° 1094 (3ER PISO) – LIMA | INTENSIDAD DC | - PINZA AMPERIMÉTRICA--PINZA MULTIMÉTRICA-- Y OTROS INSTRUMENTOS SIMILARES MEDIDORES DE CORRIENTE ELÉCTRICA CON PINZA O SONDA DE CORRIENTE- | [0,1 - 99] A | Consultar con el OEC | MÉTODO INDIRECTO | PC-025 "PROCEDIMIENTO PARA LA CALIBRACIÓN DE PINZAS AMPERIMÉTRICAS"-PRIMERA EDICIÓN-2019 | CALIBRADOR MULTIFUNCIÓN FLUKE 5522A + AMPLIFICADOR DE TRANSCONDUCTANCIA FLUKE 52120A | Del 2022-12-17 al 2026-12-16
LC–040-1 | 2439 | 2024-11-21 | JR. GUILLERMO DANSEY N° 1094 (3ER PISO) – LIMA | INTENSIDAD DC | - PINZA AMPERIMÉTRICA--PINZA MULTIMÉTRICA -- Y OTROS INSTRUMENTOS SIMILARES MEDIDORES DE CORRIENTE ELÉCTRICA CON PINZA O SONDA DE CORRIENTE- | [1050 - 2850] A | Consultar con el OEC | MÉTODO INDIRECTO | PC-025 "PROCEDIMIENTO PARA LA CALIBRACIÓN DE PINZAS AMPERIMÉTRICAS"-PRIMERA EDICIÓN-2019 | CALIBRADOR MULTIFUNCIÓN FLUKE 5522A + AMPLIFICDOR DE TRANSCONDUCTANCIA FLUKE 52120A + BOBINA FLUKE 52120A/COIL3KA | Del 2022-12-17 al 2026-12-16
LC–040-1 | 2440 | 2024-11-21 | JR. GUILLERMO DANSEY N° 1094 (3ER PISO) – LIMA | INTENSIDAD DC | -CALIBRADOR ELÉCTRICO --CALIBRADOR DE PROCESOS--CALIBRADOR DE PRESIÓN-- CALIBRADOR DE LAZOS--PINZA AMPERIMÉTRICA PARA PROCESOS-- Y OTROS INSTRUMENTOS SIMILARES GENERADORES DE CORRIENTE ELÉCTRICA | [0,002 - 0,024] A | Consultar con el OEC | COMPARACIÓN INDIRECTA | EL-010 “PROCEDIMIENTO PARA LA CALIBRACIÓN DE CALIBRADORES MULTIFUNCIÓN”- EDICIÓN DIGITAL 1 | MULTÍMETRO FLUKE 8508A + DÉCADA DE RESISTENCIA | Del 2022-12-17 al 2026-12-16
LC–040-1 | 2441 | 2024-11-21 | JR. GUILLERMO DANSEY N° 1094 (3ER PISO) – LIMA | INTENSIDAD AC | MULTÍMETRO DIGITAL-MULTÍMETRO DE AISLAMIENTO-AMPERÍMETRO DIGITAL-PINZA MILIAMPERIMÉTRICA-CALIBRADOR ELÉCTRICO (MODO MEDICIÓN)-(1) | [0,000101 - 18] A | Consultar con el OEC | COMPARACIÓN DIRECTA | PC-021 "PROCEDIMIENTO PARA LA CALIBRACIÓN DE MULTÍMETROS DIGITALES"- SEGUNDA EDICIÓN-2016 | CALIBRADOR MULTIFUNCIÓN DE ALTA EXACTITUD FLUKE 5522A | Del 2022-12-17 al 2026-12-16
LC–040-1 | 2442 | 2024-11-21 | JR. GUILLERMO DANSEY N° 1094 (3ER PISO) – LIMA | INTENSIDAD AC | - PINZA AMPERIMÉTRICA--PINZA MULTIMÉTRICA-- PINZA MILIAMPERIMÉTRICA--TELURÓMETRO TIPO PINZA-- Y OTROS INSTRUMENTOS SIMILARES MEDIDORES DE CORRIENTE ELÉCTRICA CON PINZA O SONDA DE CORRIENTE | [0,0003 - 20] A | Consultar con el OEC | MÉTODO INDIRECTO | PC-025 "PROCEDIMIENTO PARA LA CALIBRACIÓN DE PINZAS AMPERIMÉTRICAS"-PRIMERA EDICIÓN-2019 | CALIBRADOR MULTIFUNCIÓN FLUKE 5522A | Del 2022-12-17 al 2026-12-16
LC–040-1 | 2443 | 2024-11-21 | JR. GUILLERMO DANSEY N° 1094 (3ER PISO) – LIMA | INTENSIDAD AC | - PINZA AMPERIMÉTRICA--PINZA MULTIMÉTRICA--SONDA DE CORRIENTE IFLEX-- ANALIZADOR DE REDES-- Y OTROS INSTRUMENTOS SIMILARES MEDIDORES DE CORRIENTE ELÉCTRICA CON PINZA O SONDA DE CORRIENTE | [10 - 1000,1] A | Consultar con el OEC | MÉTODO INDIRECTO | PC-025 "PROCEDIMIENTO PARA LA CALIBRACIÓN DE PINZAS AMPERIMÉTRICAS"-PRIMERA EDICIÓN-2019 | CALIBRADOR MULTIFUNCIÓN FLUKE 5522A +BOBINA 5500A/COIL | Del 2022-12-17 al 2026-12-16
LC–040-1 | 2444 | 2024-11-21 | JR. GUILLERMO DANSEY N° 1094 (3ER PISO) – LIMA | INTENSIDAD AC | - PINZA AMPERIMÉTRICA--PINZA MULTIMÉTRICA--TELURÓMETRO TIPO PINZA-- Y OTROS INSTRUMENTOS SIMILARES MEDIDORES DE CORRIENTE ELÉCTRICA CON PINZA O SONDA DE CORRIENTE | [0,4 - 120] A | Consultar con el OEC | MÉTODO INDIRECTO | PC-025 "PROCEDIMIENTO PARA LA CALIBRACIÓN DE PINZAS AMPERIMÉTRICAS"-PRIMERA EDICIÓN-2019 | CALIBRADOR MULTIFUNCIÓN FLUKE 5522A + AMPLIFICADOR DE TRANSCONDUCTANCIA FLUKE 52120A | Del 2022-12-17 al 2026-12-16
LC–040-1 | 2445 | 2024-11-21 | JR. GUILLERMO DANSEY N° 1094 (3ER PISO) – LIMA | INTENSIDAD AC | - PINZA AMPERIMÉTRICA--PINZA MULTIMÉTRICA--SONDA DE CORRIENTE IFLEX-- ANALIZADOR DE REDES-- Y OTROS INSTRUMENTOS SIMILARES MEDIDORES DE CORRIENTE ELÉCTRICA CON PINZA O SONDA DE CORRIENTE | [1000 - 2850] A | Consultar con el OEC | MÉTODO INDIRECTO | PC-025 "PROCEDIMIENTO PARA LA CALIBRACIÓN DE PINZAS AMPERIMÉTRICAS"-PRIMERA EDICIÓN-2019 | CALIBRADOR MULTIFUNCIÓN FLUKE 5522A + AMPLIFICDOR DE TRANSCONDUCTANCIA FLUKE 52120A + BOBINA FLUKE 52120A/COIL3KA | Del 2022-12-17 al 2026-12-16
LC–040-1 | 2446 | 2024-11-21 | JR. GUILLERMO DANSEY N° 1094 (3ER PISO) – LIMA | INTENSIDAD AC | - PINZA AMPERIMÉTRICA--PINZA MULTIMÉTRICA--SONDA DE CORRIENTE IFLEX -- ANALIZADOR DE REDES-- Y OTROS INSTRUMENTOS SIMILARES MEDIDORES DE CORRIENTE ELÉCTRICA CON PINZA O SONDA DE CORRIENTE | [250 - 5940] A | Consultar con el OEC | MÉTODO INDIRECTO | PC-025 "PROCEDIMIENTO PARA LA CALIBRACIÓN DE PINZAS AMPERIMÉTRICAS"-PRIMERA EDICIÓN-2019 | CALIBRADOR MULTIFUNCIÓN FLUKE 5522A + AMPLIFICDOR DE TRANSCONDUCTANCIA FLUKE 52120A + BOBINA FLUKE 52120A/COIL6KA | Del 2022-12-17 al 2026-12-16
LC–040-1 | 2447 | 2024-11-21 | JR. GUILLERMO DANSEY N° 1094 (3ER PISO) – LIMA | RESISTENCIA | MULTÍMETRO DIGITAL-MULTÍMETRO DE AISLAMIENTO-PINZA MULTIMÉTRICA-PINZA MILIAMPERIMÉTRICA-TELURÓMETRO DIGITAL-MEGÓHMETRO-CALIBRADOR ELÉCTRICO (MODO MEDICIÓN)-ANALIZADOR DE BATERÍAS-PROBADOR ELÉCTRICO-(1) | [1 - 599000000] Ω | Consultar con el OEC | COMPARACIÓN DIRECTA | PC-021 "PROCEDIMIENTO PARA LA CALIBRACIÓN DE MULTÍMETROS DIGITALES"- SEGUNDA EDICIÓN-2016 | CALIBRADOR MULTIFUNCIÓN DE ALTA EXACTITUD FLUKE 5522A | Del 2022-12-17 al 2026-12-16
LC–040-1 | 2448 | 2024-11-21 | JR. GUILLERMO DANSEY N° 1094 (3ER PISO) – LIMA | RESISTENCIA | TELURÓMETRO DIGITAL (RESISTENCIA DE PUESTA A TIERRA)-(1) | [0,1 - 100000] Ω | Consultar con el OEC | COMPARACIÓN DIRECTA | CAL-PC-01 "PROCEDIMIENTO PARA LA CALIBRACIÓN DE TELURÓMETROS DIGITALES-VALIDADO" | CALIBRADOR MULTIFUNCIÓN FLUKE 5320A/ CAJA DE DÉCADA DE RESISTENCIAS YOKOGAWA 278620/CAJA DE DÉCADA DE RESISTENCIAS IET-GENRAD 1433-20-K | Del 2022-12-17 al 2026-12-16
LC–040-1 | 2449 | 2024-11-21 | JR. GUILLERMO DANSEY N° 1094 (3ER PISO) – LIMA | RESISTENCIA | MEGÓHMETRO (RESISTENCIA DE AISLAMIENTO)-(1) | [1000000 - 10000000000] Ω | Consultar con el OEC | COMPARACIÓN DIRECTA | EL-004 "PROCEDIMIENTO PARA LA CALIBRACIÓN DE MEGÓHMETROS" | CAJA DE ALTAS RESISTENCIAS MEGABRAS CPR-20G | Del 2022-12-17 al 2026-12-16
LC–040-1 | 2450 | 2024-11-21 | JR. GUILLERMO DANSEY N° 1094 (3ER PISO) – LIMA | RESISTENCIA | -CALIBRADOR ELÉCTRICO --CALIBRADOR DE PROCESOS--CALIBRADOR DE PRESIÓN-- CALIBRADOR DE LAZOS--PINZA AMPERIMÉTRICA PARA PROCESOS-- Y OTROS INSTRUMENTOS SIMILARES GENERADORES DE RESISTENCIA ELÉCTRICA | [0,1 - 10000000000] Ω | Consultar con el OEC | COMPARACIÓN DIRECTA | EL-010 “PROCEDIMIENTO PARA LA CALIBRACIÓN DE CALIBRADORES MULTIFUNCIÓN”- EDICIÓN DIGITAL 1 | MULTÍMETRO FLUKE 8508A | Del 2022-12-17 al 2026-12-16
LC–040-1 | 2451 | 2024-11-21 | JR. GUILLERMO DANSEY N° 1094 (3ER PISO) – LIMA | RESISTENCIA | DÉCADA DE RESISTENCIAS-- | [0,01 - 0,1] Ω | Consultar con el OEC | COMPARACIÓN DIRECTA | EL-003 “PROCEDIMIENTO PARA LA CALIBRACIÓN DE CAJAS DE DÉCADAS DE RESISTENCIA”- EDICIÓN DIGITAL 1 | MULTÍMETRO FLUKE 8508A | Del 2022-12-17 al 2026-12-16
LC–040-1 | 2452 | 2024-11-21 | JR. GUILLERMO DANSEY N° 1094 (3ER PISO) – LIMA | RESISTENCIA | DÉCADA DE RESISTENCIAS- | [0,1 - 1] Ω | Consultar con el OEC | COMPARACIÓN DIRECTA | EL-003 “PROCEDIMIENTO PARA LA CALIBRACIÓN DE CAJAS DE DÉCADAS DE REISTENCIA”- EDICIÓN DIGITAL 1 | MULTÍMETRO FLUKE 8508A | Del 2022-12-17 al 2026-12-16
LC–040-1 | 2453 | 2024-11-21 | JR. GUILLERMO DANSEY N° 1094 (3ER PISO) – LIMA | RESISTENCIA | DÉCADA DE RESISTENCIAS- | [1 - 10] Ω | Consultar con el OEC | COMPARACIÓN DIRECTA | EL-003 “PROCEDIMIENTO PARA LA CALIBRACIÓN DE CAJAS DE DÉCADAS DE RESISTENCIA”- EDICIÓN DIGITAL 1 | MULTÍMETRO FLUKE 8508A | Del 2022-12-17 al 2026-12-16
LC–040-1 | 2454 | 2024-11-21 | JR. GUILLERMO DANSEY N° 1094 (3ER PISO) – LIMA | RESISTENCIA | DÉCADA DE RESISTENCIAS- | [10 - 100] Ω | Consultar con el OEC | COMPARACIÓN DIRECTA | EL-003 “PROCEDIMIENTO PARA LA CALIBRACIÓN DE CAJAS DE DÉCADAS DE RESISTENCIA”- EDICIÓN DIGITAL 1 | MULTÍMETRO FLUKE 8508A | Del 2022-12-17 al 2026-12-16
LC–040-1 | 2455 | 2024-11-21 | JR. GUILLERMO DANSEY N° 1094 (3ER PISO) – LIMA | RESISTENCIA | DÉCADA DE RESISTENCIAS- | [100 - 1000] Ω | Consultar con el OEC | COMPARACIÓN DIRECTA | EL-003 “PROCEDIMIENTO PARA LA CALIBRACIÓN DE CAJAS DE DÉCADAS DE RESISTENCIA”- EDICIÓN DIGITAL 1 | MULTÍMETRO FLUKE 8508A | Del 2022-12-17 al 2026-12-16
LC–040-1 | 2456 | 2024-11-21 | JR. GUILLERMO DANSEY N° 1094 (3ER PISO) – LIMA | RESISTENCIA | DÉCADA DE RESISTENCIAS- | [1000 - 10000] Ω | Consultar con el OEC | COMPARACIÓN DIRECTA | EL-003 “PROCEDIMIENTO PARA LA CALIBRACIÓN DE CAJAS DE DÉCADAS DE RESISTENCIA”- EDICIÓN DIGITAL 1 | MULTÍMETRO FLUKE 8508A | Del 2022-12-17 al 2026-12-16
LC–040-1 | 2457 | 2024-11-21 | JR. GUILLERMO DANSEY N° 1094 (3ER PISO) – LIMA | RESISTENCIA | DÉCADA DE RESISTENCIAS- | [10000 - 100000] Ω | Consultar con el OEC | COMPARACIÓN DIRECTA | EL-003 “PROCEDIMIENTO PARA LA CALIBRACIÓN DE CAJAS DE DÉCADAS DE RESISTENCIA”- EDICIÓN DIGITAL 1 | MULTÍMETRO FLUKE 8508A | Del 2022-12-17 al 2026-12-16
LC–040-1 | 2458 | 2024-11-21 | JR. GUILLERMO DANSEY N° 1094 (3ER PISO) – LIMA | LONGITUD | PIE DE REY | [0 - 300] mm | $$\begin{gather*}\left( 5,8^2 + 0,028^2 L^2 \right)^{1/2} \, \mu\text{m}\end{gather*}$$ | COMPARACIÓN DIRECTA | PC-012 "PROCEDIMIENTO DE CALIBRACIÓN DE PIE DE REY" 5 TA. EDICIÓN : 2012 SNM-INDECOP | BLOQUES PATRON DE LONGITUD (GRADO 0)/ TERMÓMETRO DE CONTACTO | Del 2022-12-17 al 2026-12-16
LC–040-1 | 2459 | 2024-11-21 | JR. GUILLERMO DANSEY N° 1094 (3ER PISO) – LIMA | LONGITUD | PIE DE REY (BOCAS COMUNES) | [0 - 300] mm | $$\begin{gather*}\left( 10^2 + 0,028^2 L^2 \right)^{1/2} \, \mu\text{m}\end{gather*}$$ | COMPARACIÓN DIRECTA | PC-012 "PROCEDIMIENTO DE CALIBRACIÓN DE PIE DE REY" 5 TA. EDICIÓN : 2012 SNM-INDECOP | BLOQUES PATRON DE LONGITUD (GRADO 0) / MICROMETRO DE EXTERIORES / TERMÓMETRO DE CONTACTO | Del 2022-12-17 al 2026-12-16
LC–040-1 | 2460 | 2024-11-21 | JR. GUILLERMO DANSEY N° 1094 (3ER PISO) – LIMA | LONGITUD | MICRÓMETRO DE EXTERIORES | [0 - 300] mm | $$\text{0.5 µm}$$ | COMPARACIÓN DIRECTA | "PROCEDIMIENTO DI-005 PARA LA CALIBRACIÓN DE MICRÓMETRO DE EXTERIORES DE DOS CONTACTOS" EDICIÓN DIGITAL 1 CENTRO METROLOGÍCO ESPAÑOL - CEM | BLOQUES PATRON DE LONGITUD (GRADO 0) | Del 2022-12-17 al 2026-12-16
LC–040-1 | 2461 | 2024-11-21 | JR. GUILLERMO DANSEY N° 1094 (3ER PISO) – LIMA | LONGITUD | MICRÓMETRO DE EXTERIORES (CON TOPES INTERCAMBIABLES) | [0 - 300] mm | $$\text{0.5 µm}$$ | COMPARACIÓN DIRECTA | "PROCEDIMIENTO DI-005 PARA LA CALIBRACIÓN DE MICRÓMETRO DE EXTERIORES DE DOS CONTACTOS" EDICIÓN DIGITAL 1 CENTRO METROLOGÍCO ESPAÑOL - CEM | BLOQUES PATRON DE LONGITUD (GRADO 0) | Del 2022-12-17 al 2026-12-16
LC–040-1 | 2462 | 2024-11-21 | JR. GUILLERMO DANSEY N° 1094 (3ER PISO) – LIMA | LONGITUD | RELOJ COMPARADOR | [0 - 1] mm | $$\text{1.6 µm}$$ | COMPARACIÓN DIRECTA | PC-014 "PROCEDIMIENTO DE CALIBRACION DE COMPARADORES DE CUADRANTE UTILIZANDO BLOQUES PATRONES DE LONGITUD" 3 DA. EDICIÓN : 2019 DM-INACAL | BLOQUES PATRON DE LONGITUD (GRADO 0) / SOPORTE DE RELOJ COMPARADOR/ TERMÓMETRO DE CONTACTO | Del 2022-12-17 al 2026-12-16
LC–040-1 | 2463 | 2024-11-21 | JR. GUILLERMO DANSEY N° 1094 (3ER PISO) – LIMA | LONGITUD | RELOJ COMPARADOR | [0 - 10] mm | $$\text{1.6 µm}$$ | COMPARACIÓN DIRECTA | PC-014 "PROCEDIMIENTO DE CALIBRACION DE COMPARADORES DE CUADRANTE UTILIZANDO BLOQUES PATRONES DE LONGITUD" 3 DA. EDICIÓN : 2019 DM-INACAL | BLOQUES PATRON DE LONGITUD (GRADO 0) / SOPORTE DE RELOJ COMPARADOR/ TERMÓMETRO DE CONTACTO | Del 2022-12-17 al 2026-12-16
LC–040-1 | 2464 | 2024-11-21 | JR. GUILLERMO DANSEY N° 1094 (3ER PISO) – LIMA | LONGITUD | RELOJ COMPARADOR | [0 - 25] mm | $$\text{1.7 µm}$$ | COMPARACIÓN DIRECTA | PC-014 "PROCEDIMIENTO DE CALIBRACION DE COMPARADORES DE CUADRANTE UTILIZANDO BLOQUES PATRONES DE LONGITUD" 3 DA. EDICIÓN : 2019 DM-INACAL | BLOQUES PATRON DE LONGITUD (GRADO 0) / SOPORTE DE RELOJ COMPARADOR/ TERMÓMETRO DE CONTACTO | Del 2022-12-17 al 2026-12-16
LC–040-1 | 2465 | 2024-11-21 | JR. GUILLERMO DANSEY N° 1094 (3ER PISO) – LIMA | LONGITUD | RELOJ COMPARADOR | [0 - 50] mm | $$\text{2 µm}$$ | COMPARACIÓN DIRECTA | PC-014 "PROCEDIMIENTO DE CALIBRACION DE COMPARADORES DE CUADRANTE UTILIZANDO BLOQUES PATRONES DE LONGITUD" 3 DA. EDICIÓN : 2019 DM-INACAL | BLOQUES PATRON DE LONGITUD (GRADO 0) / SOPORTE DE RELOJ COMPARADOR/ TERMÓMETRO DE CONTACTO | Del 2022-12-17 al 2026-12-16
LC–040-1 | 2466 | 2024-11-21 | JR. GUILLERMO DANSEY N° 1094 (3ER PISO) – LIMA | LONGITUD | RELOJ COMPARADOR | [0 - 100] mm | $$\text{2,7 µm}$$ | COMPARACIÓN DIRECTA | PC-014 "PROCEDIMIENTO DE CALIBRACION DE COMPARADORES DE CUADRANTE UTILIZANDO BLOQUES PATRONES DE LONGITUD" 3 DA. EDICIÓN : 2019 DM-INACAL | BLOQUES PATRON DE LONGITUD (GRADO 0) / SOPORTE DE RELOJ COMPARADOR/ TERMÓMETRO DE CONTACTO | Del 2022-12-17 al 2026-12-16
LC–040-1 | 2467 | 2024-11-21 | JR. GUILLERMO DANSEY N° 1094 (3ER PISO) – LIMA | TEMPERATURA | TERMÓMETRO DE RADIACIÓN DE INFRARROJO | [50 - 50] °C | $$\text{0,7 °C}$$ | POR COMPARACIÓN CON TERMÓMETRO PATRÓN | TH-002 PROCEDIMIENTO PARA LA CALIBRACIÓN DE TERMÓMETROS DE RADIACIÓN DE INFRARROJO EDICIÓN DIGITAL 1 CEM | TERMÓMETRO DE RADIACIÓN INFRARROJA FLUKE 572-2 | Del 2022-12-17 al 2026-12-16
LC–040-1 | 2468 | 2024-11-21 | JR. GUILLERMO DANSEY N° 1094 (3ER PISO) – LIMA | TEMPERATURA | TERMÓMETRO DE RADIACIÓN DE INFRARROJO | [150 - 450] °C | $$\begin{gather*}U(t) = -1,72E-7 \cdot t^3 + 1,41E-4 \cdot t^2 - 2,93E-2 \cdot t + 3,12E+0 \\ \text{(desde 1,3 °C hasta 2,9 °C)}\end{gather*}$$ | POR COMPARACIÓN CON TERMÓMETRO PATRÓN | TH-002 PROCEDIMIENTO PARA LA CALIBRACIÓN DE TERMÓMETROS DE RADIACIÓN DE INFRARROJO EDICIÓN DIGITAL 1 CEM | TERMÓMETRO DE RADIACIÓN INFRARROJA FLUKE 572-2 | Del 2022-12-17 al 2026-12-16
LC–040-1 | 2469 | 2024-11-21 | JR. GUILLERMO DANSEY N° 1094 (3ER PISO) – LIMA | TEMPERATURA | TERMÓMETRO DE RADIACIÓN DE INFRARROJO | [50 - 450] °C | $$\begin{gather*}U(t) = -6,96E-8 \cdot t^3 + 4,57E-5 \cdot t^2 - 2,16E-3 \cdot t + 0,93 \\ \text{(desde 0,9 °C hasta 2,9 °C)}\end{gather*}$$ | POR COMPARACIÓN CON TERMÓMETRO PATRÓN | TH-002 PROCEDIMIENTO PARA LA CALIBRACIÓN DE TERMÓMETROS DE RADIACIÓN DE INFRARROJO EDICIÓN DIGITAL 1 CEM | TERMÓMETRO DE RADIACIÓN INFRARROJA FLUKE 572-2 | Del 2022-12-17 al 2026-12-16
LC–040-1 | 2470 | 2024-11-21 | JR. GUILLERMO DANSEY N° 1094 (3ER PISO) – LIMA | PRESIÓN Y VACÍO | INSTRUMENTO DE PRESIÓN RELATIVA | [-13,4283 - -1,4210] psi | $$\text{0,0073 psi}$$ | COMPARACIÓN DIRECTA | [DKD-R 6-1] CALIBRACIÓN DE INSTRUMENTOS MEDIDORES DE PRESIÓN- EDICIÓN 3/2014 | CONTROLADOR DE PRESIÓN FLUKE 7252I | Del 2022-12-17 al 2026-12-16
LC–040-1 | 2471 | 2024-11-21 | JR. GUILLERMO DANSEY N° 1094 (3ER PISO) – LIMA | PRESIÓN Y VACÍO | INSTRUMENTO DE PRESIÓN RELATIVA | [0 - 3,61852] psi | $$\text{0,00042 psi}$$ | COMPARACIÓN DIRECTA | [DKD-R 6-1] CALIBRACIÓN DE INSTRUMENTOS MEDIDORES DE PRESIÓN- EDICIÓN 3/2014 | CONTROLADOR DE PRESIÓN FLUKE 7252I | Del 2022-12-17 al 2026-12-16
LC–040-1 | 2472 | 2024-11-21 | JR. GUILLERMO DANSEY N° 1094 (3ER PISO) – LIMA | PRESIÓN Y VACÍO | INSTRUMENTO DE PRESIÓN RELATIVA | [0 - 15,04912] psi | $$\text{0,0013 psi}$$ | COMPARACIÓN DIRECTA | [DKD-R 6-1] CALIBRACIÓN DE INSTRUMENTOS MEDIDORES DE PRESIÓN- EDICIÓN 3/2014 | CONTROLADOR DE PRESIÓN FLUKE 7252I | Del 2022-12-17 al 2026-12-16
LC–040-1 | 2473 | 2024-11-21 | JR. GUILLERMO DANSEY N° 1094 (3ER PISO) – LIMA | PRESIÓN Y VACÍO | INSTRUMENTO DE PRESIÓN RELATIVA | [0 - 100,1619] psi | $$\text{0,013 psi}$$ | COMPARACIÓN DIRECTA | [DKD-R 6-1] CALIBRACIÓN DE INSTRUMENTOS MEDIDORES DE PRESIÓN- EDICIÓN 3/2014 | CONTROLADOR DE PRESIÓN FLUKE 7252I | Del 2022-12-17 al 2026-12-16
LC–040-1 | 2474 | 2024-11-21 | JR. GUILLERMO DANSEY N° 1094 (3ER PISO) – LIMA | PRESIÓN Y VACÍO | INSTRUMENTO DE PRESIÓN RELATIVA | [0 - 1000,289] psi | $$\text{0,093 psi}$$ | COMPARACIÓN DIRECTA | [DKD-R 6-1] CALIBRACIÓN DE INSTRUMENTOS MEDIDORES DE PRESIÓN- EDICIÓN 3/2014 | CONTROLADOR DE PRESIÓN FLUKE 7252I | Del 2022-12-17 al 2026-12-16
LC–040-1 | 2475 | 2024-11-21 | JR. GUILLERMO DANSEY N° 1094 (3ER PISO) – LIMA | PRESIÓN Y VACÍO | INSTRUMENTO DE PRESIÓN RELATIVA | [0 - 10158,14] psi | $$\text{0,95 psi}$$ | COMPARACIÓN DIRECTA | [DKD-R 6-1] CALIBRACIÓN DE INSTRUMENTOS MEDIDORES DE PRESIÓN- EDICIÓN 3/2014 | CONTROLADOR DE PRESIÓN FLUKE 7615 | Del 2022-12-17 al 2026-12-16
LC-033-1 | 2476 | 2025-01-14 | SECTOR 1, GRUPO 10 MZ. M LT 23 - VILLA EL SALVADOR | MASA | BALANZA DE CLASE DE EXACTITUD I | [0,001 - 1] g | $$\begin{gather*}\text{De } 0,0102 \, \text{a} \, 0,0107 \\ \text{Interpolación lineal mg}\end{gather*}$$ | POR COMPARACIÓN NMP-003: 2009 | PC-011 INDECOPI 4TA EDICIÓN:2010 | JUEGO DE PESAS PATRÓN DE CLASE E2, (1 MG G A 5 00G), JUEGO DE PESAS PATRÓN DE CLASE E2, (1 MG G A 2 KG) | Del 2022-05-19 al 2026-05-18
LC-033-1 | 2477 | 2025-01-14 | SECTOR 1, GRUPO 10 MZ. M LT 23 - VILLA EL SALVADOR | MASA | BALANZA DE CLASE DE EXACTITUD I | [1 - 22] g | $$\begin{gather*}\text{De } 0,0107 \, \text{a} \, 0,0642 \\ \text{Interpolación lineal mg}\end{gather*}$$ | POR COMPARACIÓN NMP-003: 2009 | PC-011 INDECOPI 4TA EDICIÓN:2010 | JUEGO DE PESAS PATRÓN DE CLASE E2, (1 MG G A 5 00G), JUEGO DE PESAS PATRÓN DE CLASE E2, (1 MG G A 2 KG) | Del 2022-05-19 al 2026-05-18
LC-033-1 | 2478 | 2025-01-14 | SECTOR 1, GRUPO 10 MZ. M LT 23 - VILLA EL SALVADOR | MASA | BALANZA DE CLASE DE EXACTITUD I | [ 22 - 60] g | $$\begin{gather*}\text{De } 0,0642 \, \text{a} \, 0,118 \\ \text{Interpolación lineal mg}\end{gather*}$$ | POR COMPARACIÓN NMP-003: 2009 | PC-011 INDECOPI 4TA EDICIÓN:2010 | JUEGO DE PESAS PATRÓN DE CLASE E2, (1 MG G A 5 00G), JUEGO DE PESAS PATRÓN DE CLASE E2, (1 MG G A 2 KG) | Del 2022-05-19 al 2026-05-18
LC-033-1 | 2479 | 2025-01-14 | SECTOR 1, GRUPO 10 MZ. M LT 23 - VILLA EL SALVADOR | MASA | BALANZA DE CLASE DE EXACTITUD I | [60 - 252] g | $$\begin{gather*}\text{De } 0,260 \, \text{a} \, 1,07 \\ \text{Interpolación lineal mg}\end{gather*}$$ | POR COMPARACIÓN NMP-003: 2009 | PC-011 INDECOPI 4TA EDICIÓN:2010 | JUEGO DE PESAS PATRÓN DE CLASE E2, (1 MG G A 5 00G), JUEGO DE PESAS PATRÓN DE CLASE E2, (1 MG G A 2 KG) | Del 2022-05-19 al 2026-05-18
LC-033-1 | 2480 | 2025-01-14 | SECTOR 1, GRUPO 10 MZ. M LT 23 - VILLA EL SALVADOR | MASA | BALANZA DE CLASE DE EXACTITUD I | [ 252 - 2 200 ] g | $$\begin{gather*}\text{De } 1,45 \, \text{a} \, 4,97 \\ \text{Interpolación lineal mg}\end{gather*}$$ | POR COMPARACIÓN NMP-003: 2009 | PC-011 INDECOPI 4TA EDICIÓN:2010 | JUEGO DE PESAS PATRÓN DE CLASE E2, (1 MG G A 5 00G), JUEGO DE PESAS PATRÓN DE CLASE E2, (1 MG G A 2 KG) | Del 2022-05-19 al 2026-05-18
LC-033-1 | 2481 | 2025-01-14 | SECTOR 1, GRUPO 10 MZ. M LT 23 - VILLA EL SALVADOR | MASA | BALANZA DE CLASE DE EXACTITUD II | [0,02 - 25] g | $$\begin{gather*}\text{De } 0,818 \, \text{a} \, 0,820 \\ \text{Interpolación lineal mg}\end{gather*}$$ | POR COMPARACIÓN NMP-003: 2009 | PC-011 INDECOPI 4TA EDICIÓN:2010 | JUEGO DE PESAS PATRÓN DE CLASE E2, (1 MG G A 500 G), JUEGO DE PESAS PATRÓN DE CLASE E2, (1 MG G A 5 00G), JUEGO DE PESAS PATRÓN DE CLASE E2, (1 MG G A 2 KG), PESA DE 5 KG F2 Y 2 (10 KG F2) | Del 2022-05-19 al 2026-05-18
LC-033-1 | 2482 | 2025-01-14 | SECTOR 1, GRUPO 10 MZ. M LT 23 - VILLA EL SALVADOR | MASA | BALANZA DE CLASE DE EXACTITUD II | [ 25 - 300] g | $$\begin{gather*}\text{De } 8,36 \, \text{a} \, 1,10 \\ \text{Interpolación lineal mg}\end{gather*}$$ | POR COMPARACIÓN NMP-003: 2009 | PC-011 INDECOPI 4TA EDICIÓN:2010 | JUEGO DE PESAS PATRÓN DE CLASE E2, (1 MG G A 500 G), JUEGO DE PESAS PATRÓN DE CLASE E2, (1 MG G A 5 00G), JUEGO DE PESAS PATRÓN DE CLASE E2, (1 MG G A 2 KG), PESA DE 5 KG F2 Y 2 (10 KG F2) | Del 2022-05-19 al 2026-05-18
LC-033-1 | 2483 | 2025-01-14 | SECTOR 1, GRUPO 10 MZ. M LT 23 - VILLA EL SALVADOR | MASA | BALANZA DE CLASE DE EXACTITUD II | [ 300 - 600] g | $$\begin{gather*}\text{De } 1,10 \, \text{a} \, 1,55 \\ \text{Interpolación lineal mg}\end{gather*}$$ | POR COMPARACIÓN NMP-003: 2009 | PC-011 INDECOPI 4TA EDICIÓN:2010 | JUEGO DE PESAS PATRÓN DE CLASE E2, (1 MG G A 500 G), JUEGO DE PESAS PATRÓN DE CLASE E2, (1 MG G A 5 00G), JUEGO DE PESAS PATRÓN DE CLASE E2, (1 MG G A 2 KG), PESA DE 5 KG F2 Y 2 (10 KG F2) | Del 2022-05-19 al 2026-05-18
LC-033-1 | 2484 | 2025-01-14 | SECTOR 1, GRUPO 10 MZ. M LT 23 - VILLA EL SALVADOR | MASA | BALANZA DE CLASE DE EXACTITUD II | [ 600 - 6 000] g | $$\begin{gather*}\text{De } 4,11 \, \text{a} \, 59,2 \\ \text{Interpolación lineal mg}\end{gather*}$$ | POR COMPARACIÓN NMP-003: 2009 | PC-011 INDECOPI 4TA EDICIÓN:2010 | JUEGO DE PESAS PATRÓN DE CLASE E2, (1 MG G A 500 G), JUEGO DE PESAS PATRÓN DE CLASE E2, (1 MG G A 5 00G), JUEGO DE PESAS PATRÓN DE CLASE E2, (1 MG G A 2 KG), PESA DE 5 KG F2 Y 2 (10 KG F2) | Del 2022-05-19 al 2026-05-18
LC-033-1 | 2485 | 2025-01-14 | SECTOR 1, GRUPO 10 MZ. M LT 23 - VILLA EL SALVADOR | MASA | BALANZA DE CLASE DE EXACTITUD II | [ 6 000 - 15 000] g | $$\begin{gather*}\text{De } 59,2 \, \text{a} \, 141 \\ \text{Interpolación lineal mg}\end{gather*}$$ | POR COMPARACIÓN NMP-003: 2009 | PC-011 INDECOPI 4TA EDICIÓN:2010 | JUEGO DE PESAS PATRÓN DE CLASE E2, (1 MG G A 500 G), JUEGO DE PESAS PATRÓN DE CLASE E2, (1 MG G A 5 00G), JUEGO DE PESAS PATRÓN DE CLASE E2, (1 MG G A 2 KG), PESA DE 5 KG F2 Y 2 (10 KG F2) | Del 2022-05-19 al 2026-05-18
LC-033-1 | 2486 | 2025-01-14 | SECTOR 1, GRUPO 10 MZ. M LT 23 - VILLA EL SALVADOR | MASA | BALANZA DE CLASE DE EXACTITUD II | [ 15 000 - 32 000] g | $$\begin{gather*}\text{De } 141 \, \text{a} \, 209 \\ \text{Interpolación lineal mg}\end{gather*}$$ | POR COMPARACIÓN NMP-003: 2009 | PC-011 INDECOPI 4TA EDICIÓN:2010 | JUEGO DE PESAS PATRÓN DE CLASE E2, (1 MG G A 500 G), JUEGO DE PESAS PATRÓN DE CLASE E2, (1 MG G A 5 00G), JUEGO DE PESAS PATRÓN DE CLASE E2, (1 MG G A 2 KG), PESA DE 5 KG F2 Y 2 (10 KG F2) | Del 2022-05-19 al 2026-05-18
LC-033-1 | 2487 | 2025-01-14 | SECTOR 1, GRUPO 10 MZ. M LT 23 - VILLA EL SALVADOR | MASA | BALANZA DE CLASE DE EXACTITUD III Y IIII | [0,2 - 20] g | $$\begin{gather*}\text{De } 0,000817 \, \text{a} \, 0,00142 \\ \text{Interpolación lineal g}\end{gather*}$$ | POR COMPARACIÓN NMP-003: 2009 | PC-001 INACAL 1RA EDICIÓN:2019 | JUEGO DE PESAS PATRÓN DE CLASE F1, (1 MG G A 2 KG), PESAS M2 DE 5 KG, 10 KG Y 20 KG | Del 2022-05-19 al 2026-05-18
LC-033-1 | 2488 | 2025-01-14 | SECTOR 1, GRUPO 10 MZ. M LT 23 - VILLA EL SALVADOR | MASA | BALANZA DE CLASE DE EXACTITUD III Y IIII | [0,02 - 0,18] kg | $$\begin{gather*}\text{De } 0,00142 \, \text{a} \, 0,00701 \\ \text{Interpolación lineal g}\end{gather*}$$ | POR COMPARACIÓN NMP-003: 2009 | PC-001 INACAL 1RA EDICIÓN:2019 | JUEGO DE PESAS PATRÓN DE CLASE F1, (1 MG G A 2 KG), PESAS M2 DE 5 KG, 10 KG Y 20 KG | Del 2022-05-19 al 2026-05-18
LC-033-1 | 2489 | 2025-01-14 | SECTOR 1, GRUPO 10 MZ. M LT 23 - VILLA EL SALVADOR | MASA | BALANZA DE CLASE DE EXACTITUD III Y IIII | [ 0,18 - 6] kg | $$\begin{gather*}\text{De } 0,00701 \, \text{a} \, 0,178 \\ \text{Interpolación lineal g}\end{gather*}$$ | POR COMPARACIÓN NMP-003: 2009 | PC-001 INACAL 1RA EDICIÓN:2019 | JUEGO DE PESAS PATRÓN DE CLASE F1, (1 MG G A 2 KG), PESAS M2 DE 5 KG, 10 KG Y 20 KG | Del 2022-05-19 al 2026-05-18
LC-033-1 | 2490 | 2025-01-14 | SECTOR 1, GRUPO 10 MZ. M LT 23 - VILLA EL SALVADOR | MASA | BALANZA DE CLASE DE EXACTITUD III Y IIII | [ 6 - 100] kg | $$\begin{gather*}\text{De } 0,376 \, \text{a} \, 5,09 \\ \text{Interpolación lineal g}\end{gather*}$$ | POR COMPARACIÓN NMP-003: 2009 | PC-001 INACAL 1RA EDICIÓN:2019 | JUEGO DE PESAS PATRÓN DE CLASE F1, (1 MG G A 2 KG), PESAS M2 DE 5 KG, 10 KG Y 20 KG | Del 2022-05-19 al 2026-05-18
LC-033-1 | 2491 | 2025-01-14 | SECTOR 1, GRUPO 10 MZ. M LT 23 - VILLA EL SALVADOR | MASA | BALANZA DE CLASE DE EXACTITUD III Y IIII | [ 100 - 500] kg | $$\begin{gather*}\text{De } 6,21 \, \text{a} \, 60,5 \\ \text{Interpolación lineal g}\end{gather*}$$ | POR COMPARACIÓN NMP-003: 2009 | PC-001 INACAL 1RA EDICIÓN:2019 | JUEGO DE PESAS PATRÓN DE CLASE F1, (1 MG G A 2 KG), PESAS M2 DE 5 KG, 10 KG Y 20 KG | Del 2022-05-19 al 2026-05-18
LC-033-1 | 2492 | 2025-01-14 | SECTOR 1, GRUPO 10 MZ. M LT 23 - VILLA EL SALVADOR | MASA | PESA M2 | [100 - 100] mg | $$\text{0,26 mg}$$ | COMPARACION DIRECTA :SUSTITUCION SIMPLE :NMP 004 2007 | PC-008 PROCEDIMIENTO PARA LA CALIBRACION DE PESAS DE CLASES DE EXACTITUD M1-2 M2 M2-3 Y M3 1RA. EDICION ABRIL 2021 | PESA PATRÓN DE CLASE M1, 100 MG | Del 2022-05-19 al 2026-05-18
LC-033-1 | 2493 | 2025-01-14 | SECTOR 1, GRUPO 10 MZ. M LT 23 - VILLA EL SALVADOR | MASA | PESA M2 | [200 - 200] mg | $$\text{0,28 mg}$$ | COMPARACION DIRECTA :SUSTITUCION SIMPLE :NMP 004 2007 | PC-008 PROCEDIMIENTO PARA LA CALIBRACION DE PESAS DE CLASES DE EXACTITUD M1-2 M2 M2-3 Y M3 1RA. EDICION ABRIL 2021 | PESA PATRÓN DE CLASE M1, 200 MG | Del 2022-05-19 al 2026-05-18
LC-033-1 | 2494 | 2025-01-14 | SECTOR 1, GRUPO 10 MZ. M LT 23 - VILLA EL SALVADOR | MASA | PESA M2 | [500 - 500] mg | $$\text{0,30 mg}$$ | COMPARACION DIRECTA :SUSTITUCION SIMPLE :NMP 004 2007 | PC-008 PROCEDIMIENTO PARA LA CALIBRACION DE PESAS DE CLASES DE EXACTITUD M1-2 M2 M2-3 Y M3 1RA. EDICION ABRIL 2021 | PESA PATRÓN DE CLASE M1, 500 MG | Del 2022-05-19 al 2026-05-18
LC-033-1 | 2495 | 2025-01-14 | SECTOR 1, GRUPO 10 MZ. M LT 23 - VILLA EL SALVADOR | MASA | PESA M2 | [1 - 1] g | $$\text{0,40 mg}$$ | COMPARACION DIRECTA :SUSTITUCION SIMPLE :NMP 004 2007 | PC-008 PROCEDIMIENTO PARA LA CALIBRACION DE PESAS DE CLASES DE EXACTITUD M1-2 M2 M2-3 Y M3 1RA. EDICION ABRIL 2021 | PESA PATRÓN DE CLASE M1, 1 G | Del 2022-05-19 al 2026-05-18
LC-033-1 | 2496 | 2025-01-14 | SECTOR 1, GRUPO 10 MZ. M LT 23 - VILLA EL SALVADOR | MASA | PESA M2 | [2 - 2] g | $$\text{0,40 mg}$$ | COMPARACION DIRECTA :SUSTITUCION SIMPLE :NMP 004 2007 | PC-008 PROCEDIMIENTO PARA LA CALIBRACION DE PESAS DE CLASES DE EXACTITUD M1-2 M2 M2-3 Y M3 1RA. EDICION ABRIL 2021 | PESA PATRÓN DE CLASE M1, 2 G | Del 2022-05-19 al 2026-05-18
LC-033-1 | 2497 | 2025-01-14 | SECTOR 1, GRUPO 10 MZ. M LT 23 - VILLA EL SALVADOR | MASA | PESA M2 | [5 - 5] g | $$\text{0,50 mg}$$ | COMPARACION DIRECTA :SUSTITUCION SIMPLE :NMP 004 2007 | PC-008 PROCEDIMIENTO PARA LA CALIBRACION DE PESAS DE CLASES DE EXACTITUD M1-2 M2 M2-3 Y M3 1RA. EDICION ABRIL 2021 | PESA PATRÓN DE CLASE M1, 5 G | Del 2022-05-19 al 2026-05-18
LC-033-1 | 2498 | 2025-01-14 | SECTOR 1, GRUPO 10 MZ. M LT 23 - VILLA EL SALVADOR | MASA | PESA M2 | [10 - 10] g | $$\text{0,90 mg}$$ | COMPARACION DIRECTA :SUSTITUCION SIMPLE :NMP 004 2007 | PC-008 PROCEDIMIENTO PARA LA CALIBRACION DE PESAS DE CLASES DE EXACTITUD M1-2 M2 M2-3 Y M3 1RA. EDICION ABRIL 2021 | PESA PATRÓN DE CLASE M1, 10 G | Del 2022-05-19 al 2026-05-18
LC-033-1 | 2499 | 2025-01-14 | SECTOR 1, GRUPO 10 MZ. M LT 23 - VILLA EL SALVADOR | MASA | PESA M2 | [20 - 20] g | $$\text{1,2 mg}$$ | COMPARACION DIRECTA :SUSTITUCION SIMPLE :NMP 004 2007 | PC-008 PROCEDIMIENTO PARA LA CALIBRACION DE PESAS DE CLASES DE EXACTITUD M1-2 M2 M2-3 Y M3 1RA. EDICION ABRIL 2021 | PESA PATRÓN DE CLASE M1, 20 G | Del 2022-05-19 al 2026-05-18
LC-033-1 | 2500 | 2025-01-14 | SECTOR 1, GRUPO 10 MZ. M LT 23 - VILLA EL SALVADOR | MASA | PESA M2 | [50 - 50] g | $$\text{1,48 mg}$$ | COMPARACION DIRECTA :SUSTITUCION SIMPLE :NMP 004 2007 | PC-008 PROCEDIMIENTO PARA LA CALIBRACION DE PESAS DE CLASES DE EXACTITUD M1-2 M2 M2-3 Y M3 1RA. EDICION ABRIL 2021 | PESA PATRÓN DE CLASE M1, 50 G | Del 2022-05-19 al 2026-05-18
LC-033-1 | 2501 | 2025-01-14 | SECTOR 1, GRUPO 10 MZ. M LT 23 - VILLA EL SALVADOR | MASA | PESA M2 | [100 - 100] g | $$\text{1,60 mg}$$ | COMPARACION DIRECTA :SUSTITUCION SIMPLE :NMP 004 2007 | PC-008 PROCEDIMIENTO PARA LA CALIBRACION DE PESAS DE CLASES DE EXACTITUD M1-2 M2 M2-3 Y M3 1RA. EDICION ABRIL 2021 | PESA PATRÓN DE CLASE M1, 100 G | Del 2022-05-19 al 2026-05-18
LC-033-1 | 2502 | 2025-01-14 | SECTOR 1, GRUPO 10 MZ. M LT 23 - VILLA EL SALVADOR | MASA | PESA M2 | [200 - 200] g | $$\text{3,0 mg}$$ | COMPARACION DIRECTA :SUSTITUCION SIMPLE :NMP 004 2007 | PC-008 PROCEDIMIENTO PARA LA CALIBRACION DE PESAS DE CLASES DE EXACTITUD M1-2 M2 M2-3 Y M3 1RA. EDICION ABRIL 2021 | PESA PATRÓN DE CLASE M1, 200 G | Del 2022-05-19 al 2026-05-18
LC-033-1 | 2503 | 2025-01-14 | SECTOR 1, GRUPO 10 MZ. M LT 23 - VILLA EL SALVADOR | MASA | PESA M2 | [500 - 500] g | $$\text{10,9 mg}$$ | COMPARACION DIRECTA :SUSTITUCION SIMPLE :NMP 004 2007 | PC-008 PROCEDIMIENTO PARA LA CALIBRACION DE PESAS DE CLASES DE EXACTITUD M1-2 M2 M2-3 Y M3 1RA. EDICION ABRIL 2021 | PESA PATRÓN DE CLASE M1, 500 G | Del 2022-05-19 al 2026-05-18
LC-033-1 | 2504 | 2025-01-14 | SECTOR 1, GRUPO 10 MZ. M LT 23 - VILLA EL SALVADOR | MASA | PESA M2 | [1 - 1] kg | $$\text{0,025 g}$$ | COMPARACION DIRECTA :SUSTITUCION SIMPLE :NMP 004 2007 | PC-008 PROCEDIMIENTO PARA LA CALIBRACION DE PESAS DE CLASES DE EXACTITUD M1-2 M2 M2-3 Y M3 1RA. EDICION ABRIL 2021 | PESA PATRÓN DE CLASE M1, 1 KG | Del 2022-05-19 al 2026-05-18
LC-033-1 | 2505 | 2025-01-14 | SECTOR 1, GRUPO 10 MZ. M LT 23 - VILLA EL SALVADOR | MASA | PESA M2 | [2 - 2] kg | $$\text{0,03 g}$$ | COMPARACION DIRECTA :SUSTITUCION SIMPLE :NMP 004 2007 | PC-008 PROCEDIMIENTO PARA LA CALIBRACION DE PESAS DE CLASES DE EXACTITUD M1-2 M2 M2-3 Y M3 1RA. EDICION ABRIL 2021 | PESA PATRÓN DE CLASE M1, 2 KG | Del 2022-05-19 al 2026-05-18
LC-033-1 | 2506 | 2025-01-14 | SECTOR 1, GRUPO 10 MZ. M LT 23 - VILLA EL SALVADOR | MASA | PESA M2 | [5 - 5] kg | $$\text{0,09 g}$$ | COMPARACION DIRECTA :SUSTITUCION SIMPLE :NMP 004 2007 | PC-008 PROCEDIMIENTO PARA LA CALIBRACION DE PESAS DE CLASES DE EXACTITUD M1-2 M2 M2-3 Y M3 1RA. EDICION ABRIL 2021 | PESA PATRÓN DE CLASE M1, 5 KG | Del 2022-05-19 al 2026-05-18
LC-033-1 | 2507 | 2025-01-14 | SECTOR 1, GRUPO 10 MZ. M LT 23 - VILLA EL SALVADOR | MASA | PESA M2 | [10 - 10] kg | $$\text{0,20 g}$$ | COMPARACION DIRECTA :SUSTITUCION SIMPLE :NMP 004 2007 | PC-008 PROCEDIMIENTO PARA LA CALIBRACION DE PESAS DE CLASES DE EXACTITUD M1-2 M2 M2-3 Y M3 1RA. EDICION ABRIL 2021 | PESA PATRÓN DE CLASE M1, 10 KG | Del 2022-05-19 al 2026-05-18
LC-033-1 | 2508 | 2025-01-14 | SECTOR 1, GRUPO 10 MZ. M LT 23 - VILLA EL SALVADOR | MASA | PESA M2 | [20 - 20] kg | $$\text{0,50 g}$$ | COMPARACION DIRECTA :SUSTITUCION SIMPLE :NMP 004 2007 | PC-008 PROCEDIMIENTO PARA LA CALIBRACION DE PESAS DE CLASES DE EXACTITUD M1-2 M2 M2-3 Y M3 1RA. EDICION ABRIL 2021 | PESA PATRÓN DE CLASE M1, 20 KG | Del 2022-05-19 al 2026-05-18
LC-033-1 | 2509 | 2025-01-14 | SECTOR 1, GRUPO 10 MZ. M LT 23 - VILLA EL SALVADOR | MASA | PESA M3 | [1 - 1] g | $$\text{0,40 mg}$$ | COMPARACION DIRECTA :SUSTITUCION SIMPLE :NMP 004 2007 | PC-008 PROCEDIMIENTO PARA LA CALIBRACION DE PESAS DE CLASES DE EXACTITUD M1-2 M2 M2-3 Y M3 1RA. EDICION ABRIL 2021 | PESA PATRÓN DE CLASE M1, 1 G | Del 2022-05-19 al 2026-05-18
LC-033-1 | 2510 | 2025-01-14 | SECTOR 1, GRUPO 10 MZ. M LT 23 - VILLA EL SALVADOR | MASA | PESA M3 | [2 - 2] g | $$\text{0,40 mg}$$ | COMPARACION DIRECTA :SUSTITUCION SIMPLE :NMP 004 2007 | PC-008 PROCEDIMIENTO PARA LA CALIBRACION DE PESAS DE CLASES DE EXACTITUD M1-2 M2 M2-3 Y M3 1RA. EDICION ABRIL 2021 | PESA PATRÓN DE CLASE M1, 2 G | Del 2022-05-19 al 2026-05-18
LC-033-1 | 2511 | 2025-01-14 | SECTOR 1, GRUPO 10 MZ. M LT 23 - VILLA EL SALVADOR | MASA | PESA M3 | [5 - 5] g | $$\text{0,60 mg}$$ | COMPARACION DIRECTA :SUSTITUCION SIMPLE :NMP 004 2007 | PC-008 PROCEDIMIENTO PARA LA CALIBRACION DE PESAS DE CLASES DE EXACTITUD M1-2 M2 M2-3 Y M3 1RA. EDICION ABRIL 2021 | PESA PATRÓN DE CLASE M1, 5 G | Del 2022-05-19 al 2026-05-18
LC-033-1 | 2512 | 2025-01-14 | SECTOR 1, GRUPO 10 MZ. M LT 23 - VILLA EL SALVADOR | MASA | PESA M3 | [10 - 10] g | $$\text{0,90 mg}$$ | COMPARACION DIRECTA :SUSTITUCION SIMPLE :NMP 004 2007 | PC-008 PROCEDIMIENTO PARA LA CALIBRACION DE PESAS DE CLASES DE EXACTITUD M1-2 M2 M2-3 Y M3 1RA. EDICION ABRIL 2021 | PESA PATRÓN DE CLASE M1, 10 G | Del 2022-05-19 al 2026-05-18
LC-033-1 | 2513 | 2025-01-14 | SECTOR 1, GRUPO 10 MZ. M LT 23 - VILLA EL SALVADOR | MASA | PESA M3 | [20 - 20] g | $$\text{1,20 mg}$$ | COMPARACION DIRECTA :SUSTITUCION SIMPLE :NMP 004 2007 | PC-008 PROCEDIMIENTO PARA LA CALIBRACION DE PESAS DE CLASES DE EXACTITUD M1-2 M2 M2-3 Y M3 1RA. EDICION ABRIL 2021 | PESA PATRÓN DE CLASE M1, 20 G | Del 2022-05-19 al 2026-05-18
LC-033-1 | 2514 | 2025-01-14 | SECTOR 1, GRUPO 10 MZ. M LT 23 - VILLA EL SALVADOR | MASA | PESA M3 | [50 - 50] g | $$\text{1,48 mg}$$ | COMPARACION DIRECTA :SUSTITUCION SIMPLE :NMP 004 2007 | PC-008 PROCEDIMIENTO PARA LA CALIBRACION DE PESAS DE CLASES DE EXACTITUD M1-2 M2 M2-3 Y M3 1RA. EDICION ABRIL 2021 | PESA PATRÓN DE CLASE M1, 50 G | Del 2022-05-19 al 2026-05-18
LC-033-1 | 2515 | 2025-01-14 | SECTOR 1, GRUPO 10 MZ. M LT 23 - VILLA EL SALVADOR | MASA | PESA M3 | [100 - 100] g | $$\text{1,6 mg}$$ | COMPARACION DIRECTA :SUSTITUCION SIMPLE :NMP 004 2007 | PC-008 PROCEDIMIENTO PARA LA CALIBRACION DE PESAS DE CLASES DE EXACTITUD M1-2 M2 M2-3 Y M3 1RA. EDICION ABRIL 2021 | PESA PATRÓN DE CLASE M1, 100 G | Del 2022-05-19 al 2026-05-18
LC-033-1 | 2516 | 2025-01-14 | SECTOR 1, GRUPO 10 MZ. M LT 23 - VILLA EL SALVADOR | MASA | PESA M3 | [200 - 200] g | $$\text{3,0 mg}$$ | COMPARACION DIRECTA :SUSTITUCION SIMPLE :NMP 004 2007 | PC-008 PROCEDIMIENTO PARA LA CALIBRACION DE PESAS DE CLASES DE EXACTITUD M1-2 M2 M2-3 Y M3 1RA. EDICION ABRIL 2021 | PESA PATRÓN DE CLASE M1, 200 G | Del 2022-05-19 al 2026-05-18
LC-033-1 | 2517 | 2025-01-14 | SECTOR 1, GRUPO 10 MZ. M LT 23 - VILLA EL SALVADOR | MASA | PESA M3 | [500 - 500] g | $$\text{10,9 mg}$$ | COMPARACION DIRECTA :SUSTITUCION SIMPLE :NMP 004 2007 | PC-008 PROCEDIMIENTO PARA LA CALIBRACION DE PESAS DE CLASES DE EXACTITUD M1-2 M2 M2-3 Y M3 1RA. EDICION ABRIL 2021 | PESA PATRÓN DE CLASE M1, 500 G | Del 2022-05-19 al 2026-05-18
LC-033-1 | 2518 | 2025-01-14 | SECTOR 1, GRUPO 10 MZ. M LT 23 - VILLA EL SALVADOR | MASA | PESA M3 | [1 - 1] kg | $$\text{0,025 g}$$ | COMPARACION DIRECTA :SUSTITUCION SIMPLE :NMP 004 2007 | PC-008 PROCEDIMIENTO PARA LA CALIBRACION DE PESAS DE CLASES DE EXACTITUD M1-2 M2 M2-3 Y M3 1RA. EDICION ABRIL 2021 | PESA PATRÓN DE CLASE M1, 1 KG | Del 2022-05-19 al 2026-05-18
LC-033-1 | 2519 | 2025-01-14 | SECTOR 1, GRUPO 10 MZ. M LT 23 - VILLA EL SALVADOR | MASA | PESA M3 | [2 - 2] kg | $$\text{0,03 g}$$ | COMPARACION DIRECTA :SUSTITUCION SIMPLE :NMP 004 2007 | PC-008 PROCEDIMIENTO PARA LA CALIBRACION DE PESAS DE CLASES DE EXACTITUD M1-2 M2 M2-3 Y M3 1RA. EDICION ABRIL 2021 | PESA PATRÓN DE CLASE M1, 2 KG | Del 2022-05-19 al 2026-05-18
LC-033-1 | 2520 | 2025-01-14 | SECTOR 1, GRUPO 10 MZ. M LT 23 - VILLA EL SALVADOR | MASA | PESA M3 | [5 - 5] kg | $$\text{0,09 g}$$ | COMPARACION DIRECTA :SUSTITUCION SIMPLE :NMP 004 2007 | PC-008 PROCEDIMIENTO PARA LA CALIBRACION DE PESAS DE CLASES DE EXACTITUD M1-2 M2 M2-3 Y M3 1RA. EDICION ABRIL 2021 | PESA PATRÓN DE CLASE M1, 5 KG | Del 2022-05-19 al 2026-05-18
LC-033-1 | 2521 | 2025-01-14 | SECTOR 1, GRUPO 10 MZ. M LT 23 - VILLA EL SALVADOR | MASA | PESA M3 | [10 - 10] kg | $$\text{0,20 g}$$ | COMPARACION DIRECTA :SUSTITUCION SIMPLE :NMP 004 2007 | PC-008 PROCEDIMIENTO PARA LA CALIBRACION DE PESAS DE CLASES DE EXACTITUD M1-2 M2 M2-3 Y M3 1RA. EDICION ABRIL 2021 | PESA PATRÓN DE CLASE M1, 10 KG | Del 2022-05-19 al 2026-05-18
LC-033-1 | 2522 | 2025-01-14 | SECTOR 1, GRUPO 10 MZ. M LT 23 - VILLA EL SALVADOR | MASA | PESA M3 | [20 - 20] kg | $$\text{0,50 g}$$ | COMPARACION DIRECTA :SUSTITUCION SIMPLE :NMP 004 2007 | PC-008 PROCEDIMIENTO PARA LA CALIBRACION DE PESAS DE CLASES DE EXACTITUD M1-2 M2 M2-3 Y M3 1RA. EDICION ABRIL 2021 | PESA PATRÓN DE CLASE M1, 20 KG | Del 2022-05-19 al 2026-05-18
LC-004-1 | 2523 | 2023-01-31 | CALLE LOS CIPRECES MZ. O LT. 5-A. ASOC. DE VIVIENDA PANDO - SAN MIGUEL | INSTRUMENTOS DE PESAJE | BALANZA CLASE I | [0.001 - 220] g | $$\text{0,14 a 2,55 mg}$$ | COMPARACIÓN | PC-011 INDECOPI 4TA EDICIÓN: 2010 | E2 | Del 2022-10-20 al 2026-10-19
LC-004-1 | 2524 | 2023-01-31 | CALLE LOS CIPRECES MZ. O LT. 5-A. ASOC. DE VIVIENDA PANDO - SAN MIGUEL | INSTRUMENTOS DE PESAJE | BALANZA CLASE I | [0.001 - 320] g | $$\text{0,10 a 7,38 mg}$$ | COMPARACIÓN | PC-011 INDECOPI 4TA EDICIÓN: 2010 | E2 | Del 2022-10-20 al 2026-10-19
LC-004-1 | 2525 | 2023-01-31 | CALLE LOS CIPRECES MZ. O LT. 5-A. ASOC. DE VIVIENDA PANDO - SAN MIGUEL | INSTRUMENTOS DE PESAJE | BALANZA CLASE I | [0.01 - 420] g | $$\text{0,82 a 9,76 mg}$$ | COMPARACIÓN | PC-011 INDECOPI 4TA EDICIÓN: 2010 | E2 | Del 2022-10-20 al 2026-10-19
LC-004-1 | 2526 | 2023-01-31 | CALLE LOS CIPRECES MZ. O LT. 5-A. ASOC. DE VIVIENDA PANDO - SAN MIGUEL | INSTRUMENTOS DE PESAJE | BALANZA CLASE II | [0,001 - 80] g | $$\text{0,01 a 2,31 mg}$$ | COMPARACIÓN | PC-011 INDECOPI 4TA EDICIÓN: 2010 | E2, F1, F2, M1 | Del 2022-10-20 al 2026-10-19
LC-004-1 | 2527 | 2023-01-31 | CALLE LOS CIPRECES MZ. O LT. 5-A. ASOC. DE VIVIENDA PANDO - SAN MIGUEL | INSTRUMENTOS DE PESAJE | BALANZA CLASE II | [0,001 - 320] g | $$\text{1,81 a 10,14 mg}$$ | COMPARACIÓN | PC-011 INDECOPI 4TA EDICIÓN: 2010 | E2, F1, F2, M1 | Del 2022-10-20 al 2026-10-19
LC-004-1 | 2528 | 2023-01-31 | CALLE LOS CIPRECES MZ. O LT. 5-A. ASOC. DE VIVIENDA PANDO - SAN MIGUEL | INSTRUMENTOS DE PESAJE | BALANZA CLASE II | [0,01 - 610] g | $$\text{8,32 a 17,23 mg}$$ | COMPARACIÓN | PC-011 INDECOPI 4TA EDICIÓN: 2010 | E2, F1, F2, M1 | Del 2022-10-20 al 2026-10-19
LC-004-1 | 2529 | 2023-01-31 | CALLE LOS CIPRECES MZ. O LT. 5-A. ASOC. DE VIVIENDA PANDO - SAN MIGUEL | INSTRUMENTOS DE PESAJE | BALANZA CLASE II | [0,01 - 2100] g | $$\text{8,34 a 50,04 mg}$$ | COMPARACIÓN | PC-011 INDECOPI 4TA EDICIÓN: 2010 | E2, F1, F2, M1 | Del 2022-10-20 al 2026-10-19
LC-004-1 | 2530 | 2023-01-31 | CALLE LOS CIPRECES MZ. O LT. 5-A. ASOC. DE VIVIENDA PANDO - SAN MIGUEL | INSTRUMENTOS DE PESAJE | BALANZA CLASE II | [0,01 - 4200] g | $$\text{15,13 a 54,21 mg}$$ | COMPARACIÓN | PC-011 INDECOPI 4TA EDICIÓN: 2010 | E2, F1, F2, M1 | Del 2022-10-20 al 2026-10-19
LC-004-1 | 2531 | 2023-01-31 | CALLE LOS CIPRECES MZ. O LT. 5-A. ASOC. DE VIVIENDA PANDO - SAN MIGUEL | INSTRUMENTOS DE PESAJE | BALANZA CLASE II | [0,01 - 6100] g | $$\text{8,46 a 141,48 mg}$$ | COMPARACIÓN | PC-011 INDECOPI 4TA EDICIÓN: 2010 | E2, F1, F2, M1 | Del 2022-10-20 al 2026-10-19
LC-004-1 | 2532 | 2023-01-31 | CALLE LOS CIPRECES MZ. O LT. 5-A. ASOC. DE VIVIENDA PANDO - SAN MIGUEL | INSTRUMENTOS DE PESAJE | BALANZA CLASE II | [0,1 - 8100] g | $$\text{0,09 a 0,21 mg}$$ | COMPARACIÓN | PC-011 INDECOPI 4TA EDICIÓN: 2010 | E2, F1, F2, M1 | Del 2022-10-20 al 2026-10-19
LC-004-1 | 2533 | 2023-01-31 | CALLE LOS CIPRECES MZ. O LT. 5-A. ASOC. DE VIVIENDA PANDO - SAN MIGUEL | INSTRUMENTOS DE PESAJE | BALANZA CLASE II | [1 - 12000] g | $$\text{0,85 a 1,16 mg}$$ | COMPARACIÓN | PC-011 INDECOPI 4TA EDICIÓN: 2010 | E2, F1, F2, M1 | Del 2022-10-20 al 2026-10-19
LC-004-1 | 2534 | 2023-01-31 | CALLE LOS CIPRECES MZ. O LT. 5-A. ASOC. DE VIVIENDA PANDO - SAN MIGUEL | INSTRUMENTOS DE PESAJE | BALANZA CLASE III | [0,1 - 200] g | $$\text{0,08 a 0,10 g}$$ | COMPARACIÓN | PC-001 PROCEDIMIENTO DE CALIBRACION BALANZAS DE FUNCIONAMIENTO NO AUTOMATICO CLASE III Y IIII 1RA EDICIÓN: MAYO 2019 DM/INACAL | M1, M2 | Del 2022-10-20 al 2026-10-19
LC-004-1 | 2535 | 2023-01-31 | CALLE LOS CIPRECES MZ. O LT. 5-A. ASOC. DE VIVIENDA PANDO - SAN MIGUEL | INSTRUMENTOS DE PESAJE | BALANZA CLASE III | [0,1 - 600] g | $$\text{0,09 a 0,11 g}$$ | COMPARACIÓN | PC-001 PROCEDIMIENTO DE CALIBRACION BALANZAS DE FUNCIONAMIENTO NO AUTOMATICO CLASE III Y IIII 1RA EDICIÓN: MAYO 2019 DM/INACAL | M1, M2 | Del 2022-10-20 al 2026-10-19
LC-004-1 | 2536 | 2023-01-31 | CALLE LOS CIPRECES MZ. O LT. 5-A. ASOC. DE VIVIENDA PANDO - SAN MIGUEL | INSTRUMENTOS DE PESAJE | BALANZA CLASE III | [0,5 - 30000] g | $$\text{0,42 a 0,55 g}$$ | COMPARACIÓN | PC-001 PROCEDIMIENTO DE CALIBRACION BALANZAS DE FUNCIONAMIENTO NO AUTOMATICO CLASE III Y IIII 1RA EDICIÓN: MAYO 2019 DM/INACAL | M1, M2 | Del 2022-10-20 al 2026-10-19
LC-004-1 | 2537 | 2023-01-31 | CALLE LOS CIPRECES MZ. O LT. 5-A. ASOC. DE VIVIENDA PANDO - SAN MIGUEL | INSTRUMENTOS DE PESAJE | BALANZA CLASE III | [5 - 50000] g | $$\text{4,0 a 5,4 g}$$ | COMPARACIÓN | PC-001 PROCEDIMIENTO DE CALIBRACION BALANZAS DE FUNCIONAMIENTO NO AUTOMATICO CLASE III Y IIII 1RA EDICIÓN: MAYO 2019 DM/INACAL | M1, M2 | Del 2022-10-20 al 2026-10-19
LC-004-1 | 2538 | 2023-01-31 | CALLE LOS CIPRECES MZ. O LT. 5-A. ASOC. DE VIVIENDA PANDO - SAN MIGUEL | INSTRUMENTOS DE PESAJE | BALANZA CLASE III | [0,02 - 140] kg | $$\text{16,7 a 21,5 g}$$ | COMPARACIÓN | PC-001 PROCEDIMIENTO DE CALIBRACION BALANZAS DE FUNCIONAMIENTO NO AUTOMATICO CLASE III Y IIII 1RA EDICIÓN: MAYO 2019 DM/INACAL | M1, M2 | Del 2022-10-20 al 2026-10-19
LC-004-1 | 2539 | 2023-01-31 | CALLE LOS CIPRECES MZ. O LT. 5-A. ASOC. DE VIVIENDA PANDO - SAN MIGUEL | INSTRUMENTOS DE PESAJE | BALANZA CLASE III | [0,05 - 400] kg | $$\text{40 a 100,88 g}$$ | COMPARACIÓN | PC-001 PROCEDIMIENTO DE CALIBRACION BALANZAS DE FUNCIONAMIENTO NO AUTOMATICO CLASE III Y IIII 1RA EDICIÓN: MAYO 2019 DM/INACAL | M1, M2 | Del 2022-10-20 al 2026-10-19
LC-004-1 | 2540 | 2023-01-31 | CALLE LOS CIPRECES MZ. O LT. 5-A. ASOC. DE VIVIENDA PANDO - SAN MIGUEL | INSTRUMENTOS DE PESAJE | BALANZA CLASE III | [0,1 - 1000] kg | $$\text{0,09 a 0,14 kg}$$ | COMPARACIÓN | PC-001 PROCEDIMIENTO DE CALIBRACION BALANZAS DE FUNCIONAMIENTO NO AUTOMATICO CLASE III Y IIII 1RA EDICIÓN: MAYO 2019 DM/INACAL | M1, M2 | Del 2022-10-20 al 2026-10-19
LC-004-1 | 2541 | 2023-01-31 | CALLE LOS CIPRECES MZ. O LT. 5-A. ASOC. DE VIVIENDA PANDO - SAN MIGUEL | INSTRUMENTOS DE PESAJE | BALANZA CLASE III | [1 - 5000] kg | $$\text{0,85 a 1,04 kg}$$ | COMPARACIÓN | PC-001 PROCEDIMIENTO DE CALIBRACION BALANZAS DE FUNCIONAMIENTO NO AUTOMATICO CLASE III Y IIII 1RA EDICIÓN: MAYO 2019 DM/INACAL | M1, M2 | Del 2022-10-20 al 2026-10-19
LC-004-1 | 2542 | 2023-01-31 | CALLE LOS CIPRECES MZ. O LT. 5-A. ASOC. DE VIVIENDA PANDO - SAN MIGUEL | INSTRUMENTOS DE PESAJE | BALANZA CLASE III | [10 - 64100] kg | $$\text{8,32 a 15,71 kg}$$ | COMPARACIÓN | PC-001 PROCEDIMIENTO DE CALIBRACION BALANZAS DE FUNCIONAMIENTO NO AUTOMATICO CLASE III Y IIII 1RA EDICIÓN: MAYO 2019 DM/INACAL | M1, M2 | Del 2022-10-20 al 2026-10-19
LC-004-1 | 2543 | 2023-01-31 | CALLE LOS CIPRECES MZ. O LT. 5-A. ASOC. DE VIVIENDA PANDO - SAN MIGUEL | INSTRUMENTOS DE PESAJE | BALANZA CLASE III | [10 - 64100] kg | $$\text{8,32 a 15,71 kg}$$ | COMPARACIÓN | PC-001 PROCEDIMIENTO DE CALIBRACION BALANZAS DE FUNCIONAMIENTO NO AUTOMATICO CLASE III Y IIII 1RA EDICIÓN: MAYO 2019 DM/INACAL | M1, M2 | Del 2022-10-20 al 2026-10-19
LC-004-1 | 2544 | 2023-01-31 | CALLE LOS CIPRECES MZ. O LT. 5-A. ASOC. DE VIVIENDA PANDO - SAN MIGUEL | INSTRUMENTOS DE PESAJE | BALANZA CLASE IIII | [0,05 - 50] kg | $$\text{41,82 a 50,59 g}$$ | COMPARACIÓN | PC-001 PROCEDIMIENTO DE CALIBRACION BALANZAS DE FUNCIONAMIENTO NO AUTOMATICO CLASE III Y IIII 1RA EDICIÓN: MAYO 2019 DM/INACAL | M1, M2 | Del 2022-10-20 al 2026-10-19
LC-004-1 | 2545 | 2023-01-31 | CALLE LOS CIPRECES MZ. O LT. 5-A. ASOC. DE VIVIENDA PANDO - SAN MIGUEL | INSTRUMENTOS DE PESAJE | BALANZA CLASE IIII | [0,5 - 500] kg | $$\text{0,43 a 0,59 kg}$$ | COMPARACIÓN | PC-001 PROCEDIMIENTO DE CALIBRACION BALANZAS DE FUNCIONAMIENTO NO AUTOMATICO CLASE III Y IIII 1RA EDICIÓN: MAYO 2019 DM/INACAL | M1, M2 | Del 2022-10-20 al 2026-10-19
LC-004-1 | 2546 | 2023-01-31 | CALLE LOS CIPRECES MZ. O LT. 5-A. ASOC. DE VIVIENDA PANDO - SAN MIGUEL | INSTRUMENTOS DE PESAJE | BALANZA CLASE IIII | [1 - 1000] kg | $$\text{0,84 a 1,02 kg}$$ | COMPARACIÓN | PC-001 PROCEDIMIENTO DE CALIBRACION BALANZAS DE FUNCIONAMIENTO NO AUTOMATICO CLASE III Y IIII 1RA EDICIÓN: MAYO 2019 DM/INACAL | M1, M2 | Del 2022-10-20 al 2026-10-19
LC-004-1 | 2547 | 2023-01-31 | CALLE LOS CIPRECES MZ. O LT. 5-A. ASOC. DE VIVIENDA PANDO - SAN MIGUEL | INSTRUMENTOS DE PESAJE | BALANZA CLASE IIII | [5 - 2000] kg | $$\begin{gather*}\left( 2 \times 10^{-7}L^2 + 2 \times 10^{-5}L + 4,1885 \right) \, \text{kg} \\ L: \text{es la carga aplicada expresada en kg}\end{gather*}$$ | COMPARACIÓN | PC-001 PROCEDIMIENTO DE CALIBRACION BALANZAS DE FUNCIONAMIENTO NO AUTOMATICO CLASE III Y IIII 1RA EDICIÓN: MAYO 2019 DM/INACAL | M1,M2,M3 | Del 2022-10-20 al 2026-10-19
LC-004-1 | 2548 | 2023-01-31 | CALLE LOS CIPRECES MZ. O LT. 5-A. ASOC. DE VIVIENDA PANDO - SAN MIGUEL | INSTRUMENTOS DE PESAJE | INSTRUMENTO DE PESAJE -AUTOMÁTICO TOTALIZADOR DISCONTINUO-(TOLVAS) | [50 - 2800] kg | $$\text{5 kg}$$ | COMPARACIÓN DIRECTA | PT-QCP-003 VERSIÓN 09: 2009 | M2 | Del 2022-10-20 al 2026-10-19
LC-004-1 | 2549 | 2023-01-31 | CALLE LOS CIPRECES MZ. O LT. 5-A. ASOC. DE VIVIENDA PANDO - SAN MIGUEL | INSTRUMENTOS DE PESAJE | INSTRUMENTO DE PESAJE -AUTOMÁTICO TOTALIZADOR DISCONTINUO-(TOLVAS) | [5 - 200] kg | $$\text{0,7 kg}$$ | COMPARACIÓN DIRECTA | PT-QCP-003 VERSIÓN 09: 2009 | M2 | Del 2022-10-20 al 2026-10-19
LC-004-1 | 2550 | 2023-01-31 | CALLE LOS CIPRECES MZ. O LT. 5-A. ASOC. DE VIVIENDA PANDO - SAN MIGUEL | MASA | PESA M2 | [100 - 100] mg | $$\text{0,3 mg}$$ | COMPARACIÓN DIRECTA NMP004: 2007 | PC-008 INACAL-DM PRIMERA EDICIÓN ABRIL 2021 | PESA PATRÓN DE CLASE M1 | Del 2022-10-20 al 2026-10-19
LC-004-1 | 2551 | 2023-01-31 | CALLE LOS CIPRECES MZ. O LT. 5-A. ASOC. DE VIVIENDA PANDO - SAN MIGUEL | MASA | PESA M2 | [200 - 200] mg | $$\text{0,4 mg}$$ | COMPARACIÓN DIRECTA NMP004: 2007 | PC-008 INACAL-DM PRIMERA EDICIÓN ABRIL 2021 | PESA PATRÓN DE CLASE M1 | Del 2022-10-20 al 2026-10-19
LC-004-1 | 2552 | 2023-01-31 | CALLE LOS CIPRECES MZ. O LT. 5-A. ASOC. DE VIVIENDA PANDO - SAN MIGUEL | MASA | PESA M2 | [300 - 300] mg | $$\text{0,6 mg}$$ | COMPARACIÓN DIRECTA NMP004: 2007 | PC-008 INACAL-DM PRIMERA EDICIÓN ABRIL 2021 | PESA PATRÓN DE CLASE M1 | Del 2022-10-20 al 2026-10-19
LC-004-1 | 2553 | 2023-01-31 | CALLE LOS CIPRECES MZ. O LT. 5-A. ASOC. DE VIVIENDA PANDO - SAN MIGUEL | MASA | PESA M2 | [500 - 500] mg | $$\text{0,5 mg}$$ | COMPARACIÓN DIRECTA NMP004: 2007 | PC-008 INACAL-DM PRIMERA EDICIÓN ABRIL 2021 | PESA PATRÓN DE CLASE M1 | Del 2022-10-20 al 2026-10-19
LC-004-1 | 2554 | 2023-01-31 | CALLE LOS CIPRECES MZ. O LT. 5-A. ASOC. DE VIVIENDA PANDO - SAN MIGUEL | MASA | PESA M2 | [1 - 1] g | $$\text{0,4 mg}$$ | COMPARACIÓN DIRECTA NMP004: 2007 | PC-008 INACAL-DM PRIMERA EDICIÓN ABRIL 2021 | PESA PATRÓN DE CLASE M1 | Del 2022-10-20 al 2026-10-19
LC-004-1 | 2555 | 2023-01-31 | CALLE LOS CIPRECES MZ. O LT. 5-A. ASOC. DE VIVIENDA PANDO - SAN MIGUEL | MASA | PESA M2 | [2 - 2] g | $$\text{0,5 mg}$$ | COMPARACIÓN DIRECTA NMP004: 2007 | PC-008 INACAL-DM PRIMERA EDICIÓN ABRIL 2021 | PESA PATRÓN DE CLASE M1 | Del 2022-10-20 al 2026-10-19
LC-004-1 | 2556 | 2023-01-31 | CALLE LOS CIPRECES MZ. O LT. 5-A. ASOC. DE VIVIENDA PANDO - SAN MIGUEL | MASA | PESA M2 | [3 - 3] g | $$\text{0,8 mg}$$ | COMPARACIÓN DIRECTA NMP004: 2007 | PC-008 INACAL-DM PRIMERA EDICIÓN ABRIL 2021 | PESA PATRÓN DE CLASE M1 | Del 2022-10-20 al 2026-10-19
LC-004-1 | 2557 | 2023-01-31 | CALLE LOS CIPRECES MZ. O LT. 5-A. ASOC. DE VIVIENDA PANDO - SAN MIGUEL | MASA | PESA M2 | [4 - 4] g | $$\text{0,9 mg}$$ | COMPARACIÓN DIRECTA NMP004: 2007 | PC-008 INACAL-DM PRIMERA EDICIÓN ABRIL 2021 | PESA PATRÓN DE CLASE M1 | Del 2022-10-20 al 2026-10-19
LC-004-1 | 2558 | 2023-01-31 | CALLE LOS CIPRECES MZ. O LT. 5-A. ASOC. DE VIVIENDA PANDO - SAN MIGUEL | MASA | PESA M2 | [5 - 5] g | $$\text{0,6 mg}$$ | COMPARACIÓN DIRECTA NMP004: 2007 | PC-008 INACAL-DM PRIMERA EDICIÓN ABRIL 2021 | PESA PATRÓN DE CLASE M1 | Del 2022-10-20 al 2026-10-19
LC-004-1 | 2559 | 2023-01-31 | CALLE LOS CIPRECES MZ. O LT. 5-A. ASOC. DE VIVIENDA PANDO - SAN MIGUEL | MASA | PESA M2 | [10 - 10] g | $$\text{0,7 mg}$$ | COMPARACIÓN DIRECTA NMP004: 2007 | PC-008 INACAL-DM PRIMERA EDICIÓN ABRIL 2021 | PESA PATRÓN DE CLASE M1 | Del 2022-10-20 al 2026-10-19
LC-004-1 | 2560 | 2023-01-31 | CALLE LOS CIPRECES MZ. O LT. 5-A. ASOC. DE VIVIENDA PANDO - SAN MIGUEL | MASA | PESA M2 | [20 - 20] g | $$\text{0,9 mg}$$ | COMPARACIÓN DIRECTA NMP004: 2007 | PC-008 INACAL-DM PRIMERA EDICIÓN ABRIL 2021 | PESA PATRÓN DE CLASE M1 | Del 2022-10-20 al 2026-10-19
LC-004-1 | 2561 | 2023-01-31 | CALLE LOS CIPRECES MZ. O LT. 5-A. ASOC. DE VIVIENDA PANDO - SAN MIGUEL | MASA | PESA M2 | [30 - 30] g | $$\text{1,5 mg}$$ | COMPARACIÓN DIRECTA NMP004: 2007 | PC-008 INACAL-DM PRIMERA EDICIÓN ABRIL 2021 | PESA PATRÓN DE CLASE M1 | Del 2022-10-20 al 2026-10-19
LC-004-1 | 2562 | 2023-01-31 | CALLE LOS CIPRECES MZ. O LT. 5-A. ASOC. DE VIVIENDA PANDO - SAN MIGUEL | MASA | PESA M2 | [40 - 40] g | $$\text{1,7 mg}$$ | COMPARACIÓN DIRECTA NMP004: 2007 | PC-008 INACAL-DM PRIMERA EDICIÓN ABRIL 2021 | PESA PATRÓN DE CLASE M1 | Del 2022-10-20 al 2026-10-19
LC-004-1 | 2563 | 2023-01-31 | CALLE LOS CIPRECES MZ. O LT. 5-A. ASOC. DE VIVIENDA PANDO - SAN MIGUEL | MASA | PESA M2 | [50 - 50] g | $$\text{1,1 mg}$$ | COMPARACIÓN DIRECTA NMP004: 2007 | PC-008 INACAL-DM PRIMERA EDICIÓN ABRIL 2021 | PESA PATRÓN DE CLASE M1 | Del 2022-10-20 al 2026-10-19
LC-004-1 | 2564 | 2023-01-31 | CALLE LOS CIPRECES MZ. O LT. 5-A. ASOC. DE VIVIENDA PANDO - SAN MIGUEL | MASA | PESA M2 | [100 - 100] g | $$\text{3 mg}$$ | COMPARACIÓN DIRECTA NMP004: 2007 | PC-008 INACAL-DM PRIMERA EDICIÓN ABRIL 2021 | PESA PATRÓN DE CLASE M1 | Del 2022-10-20 al 2026-10-19
LC-004-1 | 2565 | 2023-01-31 | CALLE LOS CIPRECES MZ. O LT. 5-A. ASOC. DE VIVIENDA PANDO - SAN MIGUEL | MASA | PESA M2 | [200 - 200] g | $$\text{4 mg}$$ | COMPARACIÓN DIRECTA NMP004: 2007 | PC-008 INACAL-DM PRIMERA EDICIÓN ABRIL 2021 | PESA PATRÓN DE CLASE M1 | Del 2022-10-20 al 2026-10-19
LC-004-1 | 2566 | 2023-01-31 | CALLE LOS CIPRECES MZ. O LT. 5-A. ASOC. DE VIVIENDA PANDO - SAN MIGUEL | MASA | PESA M2 | [300 - 300] g | $$\text{4,8 mg}$$ | COMPARACIÓN DIRECTA NMP004: 2007 | PC-008 INACAL-DM PRIMERA EDICIÓN ABRIL 2021 | PESA PATRÓN DE CLASE M1 | Del 2022-10-20 al 2026-10-19
LC-004-1 | 2567 | 2023-01-31 | CALLE LOS CIPRECES MZ. O LT. 5-A. ASOC. DE VIVIENDA PANDO - SAN MIGUEL | MASA | PESA M2 | [400 - 400] g | $$\text{7 mg}$$ | COMPARACIÓN DIRECTA NMP004: 2007 | PC-008 INACAL-DM PRIMERA EDICIÓN ABRIL 2021 | PESA PATRÓN DE CLASE M1 | Del 2022-10-20 al 2026-10-19
LC-004-1 | 2568 | 2023-01-31 | CALLE LOS CIPRECES MZ. O LT. 5-A. ASOC. DE VIVIENDA PANDO - SAN MIGUEL | MASA | PESA M2 | [500 - 500] g | $$\text{9 mg}$$ | COMPARACIÓN DIRECTA NMP004: 2007 | PC-008 INACAL-DM PRIMERA EDICIÓN ABRIL 2021 | PESA PATRÓN DE CLASE M1 | Del 2022-10-20 al 2026-10-19
LC-004-1 | 2569 | 2023-01-31 | CALLE LOS CIPRECES MZ. O LT. 5-A. ASOC. DE VIVIENDA PANDO - SAN MIGUEL | MASA | PESA M2 | [1 - 1] kg | $$\text{0,03 g}$$ | COMPARACIÓN DIRECTA NMP004: 2007 | PC-008 INACAL-DM PRIMERA EDICIÓN ABRIL 2021 | PESA PATRÓN DE CLASE M1 | Del 2022-10-20 al 2026-10-19
LC-004-1 | 2570 | 2023-01-31 | CALLE LOS CIPRECES MZ. O LT. 5-A. ASOC. DE VIVIENDA PANDO - SAN MIGUEL | MASA | PESA M2 | [2 - 2] kg | $$\text{0,05 g}$$ | COMPARACIÓN DIRECTA NMP004: 2007 | PC-008 INACAL-DM PRIMERA EDICIÓN ABRIL 2021 | PESA PATRÓN DE CLASE M1 | Del 2022-10-20 al 2026-10-19
LC-004-1 | 2571 | 2023-01-31 | CALLE LOS CIPRECES MZ. O LT. 5-A. ASOC. DE VIVIENDA PANDO - SAN MIGUEL | MASA | PESA M2 | [3 - 3] kg | $$\text{0,07 g}$$ | COMPARACIÓN DIRECTA NMP004: 2007 | PC-008 INACAL-DM PRIMERA EDICIÓN ABRIL 2021 | PESA PATRÓN DE CLASE M1 | Del 2022-10-20 al 2026-10-19
LC-004-1 | 2572 | 2023-01-31 | CALLE LOS CIPRECES MZ. O LT. 5-A. ASOC. DE VIVIENDA PANDO - SAN MIGUEL | MASA | PESA M2 | [5 - 5] kg | $$\text{0,09 g}$$ | COMPARACIÓN DIRECTA NMP004: 2007 | PC-008 INACAL-DM PRIMERA EDICIÓN ABRIL 2021 | PESA PATRÓN DE CLASE M1 | Del 2022-10-20 al 2026-10-19
LC-004-1 | 2573 | 2023-01-31 | CALLE LOS CIPRECES MZ. O LT. 5-A. ASOC. DE VIVIENDA PANDO - SAN MIGUEL | MASA | PESA M2 | [10 - 10] kg | $$\text{0,4 g}$$ | COMPARACIÓN DIRECTA NMP004: 2007 | PC-008 INACAL-DM PRIMERA EDICIÓN ABRIL 2021 | PESA PATRÓN DE CLASE M1 | Del 2022-10-20 al 2026-10-19
LC-004-1 | 2574 | 2023-01-31 | CALLE LOS CIPRECES MZ. O LT. 5-A. ASOC. DE VIVIENDA PANDO - SAN MIGUEL | MASA | PESA M2 | [11 - 11] kg | $$\text{0,4 g}$$ | COMPARACIÓN DIRECTA NMP004: 2007 | PC-008 INACAL-DM PRIMERA EDICIÓN ABRIL 2021 | PESA PATRÓN DE CLASE M1 | Del 2022-10-20 al 2026-10-19
LC-004-1 | 2575 | 2023-01-31 | CALLE LOS CIPRECES MZ. O LT. 5-A. ASOC. DE VIVIENDA PANDO - SAN MIGUEL | MASA | PESA M2 | [12 - 12] kg | $$\text{0,4 g}$$ | COMPARACIÓN DIRECTA NMP004: 2007 | PC-008 INACAL-DM PRIMERA EDICIÓN ABRIL 2021 | PESA PATRÓN DE CLASE M1 | Del 2022-10-20 al 2026-10-19
LC-004-1 | 2576 | 2023-01-31 | CALLE LOS CIPRECES MZ. O LT. 5-A. ASOC. DE VIVIENDA PANDO - SAN MIGUEL | MASA | PESA M2 | [12,5 - 12,5] kg | $$\text{0,4 g}$$ | COMPARACIÓN DIRECTA NMP004: 2007 | PC-008 INACAL-DM PRIMERA EDICIÓN ABRIL 2021 | PESA PATRÓN DE CLASE M1 | Del 2022-10-20 al 2026-10-19
LC-004-1 | 2577 | 2023-01-31 | CALLE LOS CIPRECES MZ. O LT. 5-A. ASOC. DE VIVIENDA PANDO - SAN MIGUEL | MASA | PESA M2 | [13 - 13] kg | $$\text{0,4 g}$$ | COMPARACIÓN DIRECTA NMP004: 2007 | PC-008 INACAL-DM PRIMERA EDICIÓN ABRIL 2021 | PESA PATRÓN DE CLASE M1 | Del 2022-10-20 al 2026-10-19
LC-004-1 | 2578 | 2023-01-31 | CALLE LOS CIPRECES MZ. O LT. 5-A. ASOC. DE VIVIENDA PANDO - SAN MIGUEL | MASA | PESA M2 | [15 - 15] kg | $$\text{0,4 g}$$ | COMPARACIÓN DIRECTA NMP004: 2007 | PC-008 INACAL-DM PRIMERA EDICIÓN ABRIL 2021 | PESA PATRÓN DE CLASE M1 | Del 2022-10-20 al 2026-10-19
LC-004-1 | 2579 | 2023-01-31 | CALLE LOS CIPRECES MZ. O LT. 5-A. ASOC. DE VIVIENDA PANDO - SAN MIGUEL | MASA | PESA M2 | [16 - 16] kg | $$\text{0,4 g}$$ | COMPARACIÓN DIRECTA NMP004: 2007 | PC-008 INACAL-DM PRIMERA EDICIÓN ABRIL 2021 | PESA PATRÓN DE CLASE M1 | Del 2022-10-20 al 2026-10-19
LC-004-1 | 2580 | 2023-01-31 | CALLE LOS CIPRECES MZ. O LT. 5-A. ASOC. DE VIVIENDA PANDO - SAN MIGUEL | MASA | PESA M2 | [17 - 17] kg | $$\text{0,5 g}$$ | COMPARACIÓN DIRECTA NMP004: 2007 | PC-008 INACAL-DM PRIMERA EDICIÓN ABRIL 2021 | PESA PATRÓN DE CLASE M1 | Del 2022-10-20 al 2026-10-19
LC-004-1 | 2581 | 2023-01-31 | CALLE LOS CIPRECES MZ. O LT. 5-A. ASOC. DE VIVIENDA PANDO - SAN MIGUEL | MASA | PESA M2 | [18 - 18] kg | $$\text{0,5 g}$$ | COMPARACIÓN DIRECTA NMP004: 2007 | PC-008 INACAL-DM PRIMERA EDICIÓN ABRIL 2021 | PESA PATRÓN DE CLASE M1 | Del 2022-10-20 al 2026-10-19
LC-004-1 | 2582 | 2023-01-31 | CALLE LOS CIPRECES MZ. O LT. 5-A. ASOC. DE VIVIENDA PANDO - SAN MIGUEL | MASA | PESA M2 | [20 - 20] kg | $$\text{0,6 g}$$ | COMPARACIÓN DIRECTA NMP004: 2007 | PC-008 INACAL-DM PRIMERA EDICIÓN ABRIL 2021 | PESA PATRÓN DE CLASE M1 | Del 2022-10-20 al 2026-10-19
LC-004-1 | 2583 | 2023-01-31 | CALLE LOS CIPRECES MZ. O LT. 5-A. ASOC. DE VIVIENDA PANDO - SAN MIGUEL | MASA | PESA M2 | [21 - 21] kg | $$\text{0,6 g}$$ | COMPARACIÓN DIRECTA NMP004: 2007 | PC-008 INACAL-DM PRIMERA EDICIÓN ABRIL 2021 | PESA PATRÓN DE CLASE M1 | Del 2022-10-20 al 2026-10-19
LC-004-1 | 2584 | 2023-01-31 | CALLE LOS CIPRECES MZ. O LT. 5-A. ASOC. DE VIVIENDA PANDO - SAN MIGUEL | MASA | PESA M2 | [22 - 22] kg | $$\text{0,7 g}$$ | COMPARACIÓN DIRECTA NMP004: 2007 | PC-008 INACAL-DM PRIMERA EDICIÓN ABRIL 2021 | PESA PATRÓN DE CLASE M1 | Del 2022-10-20 al 2026-10-19
LC-004-1 | 2585 | 2023-01-31 | CALLE LOS CIPRECES MZ. O LT. 5-A. ASOC. DE VIVIENDA PANDO - SAN MIGUEL | MASA | PESA M2 | [23 - 23] kg | $$\text{0,7 g}$$ | COMPARACIÓN DIRECTA NMP004: 2007 | PC-008 INACAL-DM PRIMERA EDICIÓN ABRIL 2021 | PESA PATRÓN DE CLASE M1 | Del 2022-10-20 al 2026-10-19
LC-004-1 | 2586 | 2023-01-31 | CALLE LOS CIPRECES MZ. O LT. 5-A. ASOC. DE VIVIENDA PANDO - SAN MIGUEL | MASA | PESA M2 | [25 - 25] kg | $$\text{0,7 g}$$ | COMPARACIÓN DIRECTA NMP004: 2007 | PC-008 INACAL-DM PRIMERA EDICIÓN ABRIL 2021 | PESA PATRÓN DE CLASE M1 | Del 2022-10-20 al 2026-10-19
LC-004-1 | 2587 | 2023-01-31 | CALLE LOS CIPRECES MZ. O LT. 5-A. ASOC. DE VIVIENDA PANDO - SAN MIGUEL | MASA | PESA M2 | [26 - 26] kg | $$\text{0,7 g}$$ | COMPARACIÓN DIRECTA NMP004: 2007 | PC-008 INACAL-DM PRIMERA EDICIÓN ABRIL 2021 | PESA PATRÓN DE CLASE M1 | Del 2022-10-20 al 2026-10-19
LC-004-1 | 2588 | 2023-01-31 | CALLE LOS CIPRECES MZ. O LT. 5-A. ASOC. DE VIVIENDA PANDO - SAN MIGUEL | MASA | PESA M2 | [27 - 27] kg | $$\text{0,7 g}$$ | COMPARACIÓN DIRECTA NMP004: 2007 | PC-008 INACAL-DM PRIMERA EDICIÓN ABRIL 2021 | PESA PATRÓN DE CLASE M1 | Del 2022-10-20 al 2026-10-19
LC-004-1 | 2589 | 2023-01-31 | CALLE LOS CIPRECES MZ. O LT. 5-A. ASOC. DE VIVIENDA PANDO - SAN MIGUEL | MASA | PESA M2 | [28 - 28] kg | $$\text{0,7 g}$$ | COMPARACIÓN DIRECTA NMP004: 2007 | PC-008 INACAL-DM PRIMERA EDICIÓN ABRIL 2021 | PESA PATRÓN DE CLASE M1 | Del 2022-10-20 al 2026-10-19
LC-004-1 | 2590 | 2023-01-31 | CALLE LOS CIPRECES MZ. O LT. 5-A. ASOC. DE VIVIENDA PANDO - SAN MIGUEL | MASA | PESA M2 | [30 - 30] kg | $$\text{0,9 g}$$ | COMPARACIÓN DIRECTA NMP004: 2007 | PC-008 INACAL-DM PRIMERA EDICIÓN ABRIL 2021 | PESA PATRÓN DE CLASE M1 | Del 2022-10-20 al 2026-10-19
LC-004-1 | 2591 | 2023-01-31 | CALLE LOS CIPRECES MZ. O LT. 5-A. ASOC. DE VIVIENDA PANDO - SAN MIGUEL | MASA | PESA M2 | [31 - 31] kg | $$\text{0,9 g}$$ | COMPARACIÓN DIRECTA NMP004: 2007 | PC-008 INACAL-DM PRIMERA EDICIÓN ABRIL 2021 | PESA PATRÓN DE CLASE M1 | Del 2022-10-20 al 2026-10-19
LC-004-1 | 2592 | 2023-01-31 | CALLE LOS CIPRECES MZ. O LT. 5-A. ASOC. DE VIVIENDA PANDO - SAN MIGUEL | MASA | PESA M2 | [32 - 32] kg | $$\text{0,9 g}$$ | COMPARACIÓN DIRECTA NMP004: 2007 | PC-008 INACAL-DM PRIMERA EDICIÓN ABRIL 2021 | PESA PATRÓN DE CLASE M1 | Del 2022-10-20 al 2026-10-19
LC-004-1 | 2593 | 2023-01-31 | CALLE LOS CIPRECES MZ. O LT. 5-A. ASOC. DE VIVIENDA PANDO - SAN MIGUEL | MASA | PESA M2 | [33 - 33] kg | $$\text{0,9 g}$$ | COMPARACIÓN DIRECTA NMP004: 2007 | PC-008 INACAL-DM PRIMERA EDICIÓN ABRIL 2021 | PESA PATRÓN DE CLASE M1 | Del 2022-10-20 al 2026-10-19
LC-004-1 | 2594 | 2023-01-31 | CALLE LOS CIPRECES MZ. O LT. 5-A. ASOC. DE VIVIENDA PANDO - SAN MIGUEL | MASA | PESA M2 | [35 - 35] kg | $$\text{0,9 g}$$ | COMPARACIÓN DIRECTA NMP004: 2007 | PC-008 INACAL-DM PRIMERA EDICIÓN ABRIL 2021 | PESA PATRÓN DE CLASE M1 | Del 2022-10-20 al 2026-10-19
LC-004-1 | 2595 | 2023-01-31 | CALLE LOS CIPRECES MZ. O LT. 5-A. ASOC. DE VIVIENDA PANDO - SAN MIGUEL | MASA | PESA M2 | [1000 - 1000] kg | $$\text{19 g}$$ | COMPARACIÓN DIRECTA NMP004: 2007 | PC-008 INACAL-DM PRIMERA EDICIÓN ABRIL 2021 | PESA PATRÓN DE CLASE M1 | Del 2022-10-20 al 2026-10-19
LC-004-1 | 2596 | 2023-01-31 | CALLE LOS CIPRECES MZ. O LT. 5-A. ASOC. DE VIVIENDA PANDO - SAN MIGUEL | MASA | PESA M2-3 | [50 - 50] kg | $$\text{3 g}$$ | COMPARACIÓN DIRECTA NMP004: 2007 | PC-008 INACAL-DM PRIMERA EDICIÓN ABRIL 2021 | PESA PATRÓN DE CLASE M1 | Del 2022-10-20 al 2026-10-19
LC-004-1 | 2597 | 2023-01-31 | CALLE LOS CIPRECES MZ. O LT. 5-A. ASOC. DE VIVIENDA PANDO - SAN MIGUEL | MASA | PESA M2-3 | [100 - 100] kg | $$\text{8 g}$$ | COMPARACIÓN DIRECTA NMP004: 2007 | PC-008 INACAL-DM PRIMERA EDICIÓN ABRIL 2021 | PESA PATRÓN DE CLASE M1 | Del 2022-10-20 al 2026-10-19
LC-004-1 | 2598 | 2023-01-31 | CALLE LOS CIPRECES MZ. O LT. 5-A. ASOC. DE VIVIENDA PANDO - SAN MIGUEL | MASA | PESA M2-3 | [200 - 200] kg | $$\text{15 g}$$ | COMPARACIÓN DIRECTA NMP004: 2007 | PC-008 INACAL-DM PRIMERA EDICIÓN ABRIL 2021 | PESA PATRÓN DE CLASE M1 | Del 2022-10-20 al 2026-10-19
LC-004-1 | 2599 | 2023-01-31 | CALLE LOS CIPRECES MZ. O LT. 5-A. ASOC. DE VIVIENDA PANDO - SAN MIGUEL | MASA | PESA M2-3 | [500 - 500] kg | $$\text{38 g}$$ | COMPARACIÓN DIRECTA NMP004: 2007 | PC-008 INACAL-DM PRIMERA EDICIÓN ABRIL 2021 | PESA PATRÓN DE CLASE M1 | Del 2022-10-20 al 2026-10-19
LC-004-1 | 2600 | 2023-01-31 | CALLE LOS CIPRECES MZ. O LT. 5-A. ASOC. DE VIVIENDA PANDO - SAN MIGUEL | MASA | PESA M2-3 | [1000 - 1000] kg | $$\text{19 g}$$ | COMPARACIÓN DIRECTA NMP004: 2007 | PC-008 INACAL-DM PRIMERA EDICIÓN ABRIL 2021 | PESA PATRÓN DE CLASE M1 | Del 2022-10-20 al 2026-10-19
LC-004-1 | 2601 | 2023-01-31 | CALLE LOS CIPRECES MZ. O LT. 5-A. ASOC. DE VIVIENDA PANDO - SAN MIGUEL | MASA | PESA M3 | [1 - 1] g | $$\text{0,4 mg}$$ | COMPARACIÓN DIRECTA NMP004: 2007 | PC-008 INACAL-DM PRIMERA EDICIÓN ABRIL 2021 | PESA PATRÓN DE CLASE M1 | Del 2022-10-20 al 2026-10-19
LC-004-1 | 2602 | 2023-01-31 | CALLE LOS CIPRECES MZ. O LT. 5-A. ASOC. DE VIVIENDA PANDO - SAN MIGUEL | MASA | PESA M3 | [2 - 2] g | $$\text{0,5 mg}$$ | COMPARACIÓN DIRECTA NMP004: 2007 | PC-008 INACAL-DM PRIMERA EDICIÓN ABRIL 2021 | PESA PATRÓN DE CLASE M1 | Del 2022-10-20 al 2026-10-19
LC-004-1 | 2603 | 2023-01-31 | CALLE LOS CIPRECES MZ. O LT. 5-A. ASOC. DE VIVIENDA PANDO - SAN MIGUEL | MASA | PESA M3 | [5 - 5] g | $$\text{0,6 mg}$$ | COMPARACIÓN DIRECTA NMP004: 2007 | PC-008 INACAL-DM PRIMERA EDICIÓN ABRIL 2021 | PESA PATRÓN DE CLASE M1 | Del 2022-10-20 al 2026-10-19
LC-004-1 | 2604 | 2023-01-31 | CALLE LOS CIPRECES MZ. O LT. 5-A. ASOC. DE VIVIENDA PANDO - SAN MIGUEL | MASA | PESA M3 | [10 - 10] g | $$\text{0,7 mg}$$ | COMPARACIÓN DIRECTA NMP004: 2007 | PC-008 INACAL-DM PRIMERA EDICIÓN ABRIL 2021 | PESA PATRÓN DE CLASE M1 | Del 2022-10-20 al 2026-10-19
LC-004-1 | 2605 | 2023-01-31 | CALLE LOS CIPRECES MZ. O LT. 5-A. ASOC. DE VIVIENDA PANDO - SAN MIGUEL | MASA | PESA M3 | [20 - 20] g | $$\text{0,9 mg}$$ | COMPARACIÓN DIRECTA NMP004: 2007 | PC-008 INACAL-DM PRIMERA EDICIÓN ABRIL 2021 | PESA PATRÓN DE CLASE M1 | Del 2022-10-20 al 2026-10-19
LC-004-1 | 2606 | 2023-01-31 | CALLE LOS CIPRECES MZ. O LT. 5-A. ASOC. DE VIVIENDA PANDO - SAN MIGUEL | MASA | PESA M3 | [50 - 50] g | $$\text{1,1 mg}$$ | COMPARACIÓN DIRECTA NMP004: 2007 | PC-008 INACAL-DM PRIMERA EDICIÓN ABRIL 2021 | PESA PATRÓN DE CLASE M1 | Del 2022-10-20 al 2026-10-19
LC-004-1 | 2607 | 2023-01-31 | CALLE LOS CIPRECES MZ. O LT. 5-A. ASOC. DE VIVIENDA PANDO - SAN MIGUEL | MASA | PESA M3 | [100 - 100] g | $$\text{3 mg}$$ | COMPARACIÓN DIRECTA NMP004: 2007 | PC-008 INACAL-DM PRIMERA EDICIÓN ABRIL 2021 | PESA PATRÓN DE CLASE M1 | Del 2022-10-20 al 2026-10-19
LC-004-1 | 2608 | 2023-01-31 | CALLE LOS CIPRECES MZ. O LT. 5-A. ASOC. DE VIVIENDA PANDO - SAN MIGUEL | MASA | PESA M3 | [200 - 200] g | $$\text{4 mg}$$ | COMPARACIÓN DIRECTA NMP004: 2007 | PC-008 INACAL-DM PRIMERA EDICIÓN ABRIL 2021 | PESA PATRÓN DE CLASE M1 | Del 2022-10-20 al 2026-10-19
LC-004-1 | 2609 | 2023-01-31 | CALLE LOS CIPRECES MZ. O LT. 5-A. ASOC. DE VIVIENDA PANDO - SAN MIGUEL | MASA | PESA M3 | [500 - 500] g | $$\text{9 mg}$$ | COMPARACIÓN DIRECTA NMP004: 2007 | PC-008 INACAL-DM PRIMERA EDICIÓN ABRIL 2021 | PESA PATRÓN DE CLASE M1 | Del 2022-10-20 al 2026-10-19
LC-004-1 | 2610 | 2023-01-31 | CALLE LOS CIPRECES MZ. O LT. 5-A. ASOC. DE VIVIENDA PANDO - SAN MIGUEL | MASA | PESA M3 | [1 - 1] kg | $$\text{0,03 g}$$ | COMPARACIÓN DIRECTA NMP004: 2007 | PC-008 INACAL-DM PRIMERA EDICIÓN ABRIL 2021 | PESA PATRÓN DE CLASE M1 | Del 2022-10-20 al 2026-10-19
LC-004-1 | 2611 | 2023-01-31 | CALLE LOS CIPRECES MZ. O LT. 5-A. ASOC. DE VIVIENDA PANDO - SAN MIGUEL | MASA | PESA M3 | [2 - 2] kg | $$\text{0,05 g}$$ | COMPARACIÓN DIRECTA NMP004: 2007 | PC-008 INACAL-DM PRIMERA EDICIÓN ABRIL 2021 | PESA PATRÓN DE CLASE M1 | Del 2022-10-20 al 2026-10-19
LC-004-1 | 2612 | 2023-01-31 | CALLE LOS CIPRECES MZ. O LT. 5-A. ASOC. DE VIVIENDA PANDO - SAN MIGUEL | MASA | PESA M3 | [5 - 5] kg | $$\text{0,09 g}$$ | COMPARACIÓN DIRECTA NMP004: 2007 | PC-008 INACAL-DM PRIMERA EDICIÓN ABRIL 2021 | PESA PATRÓN DE CLASE M1 | Del 2022-10-20 al 2026-10-19
LC-004-1 | 2613 | 2023-01-31 | CALLE LOS CIPRECES MZ. O LT. 5-A. ASOC. DE VIVIENDA PANDO - SAN MIGUEL | MASA | PESA M3 | [10 - 10] kg | $$\text{0,4 g}$$ | COMPARACIÓN DIRECTA NMP004: 2007 | PC-008 INACAL-DM PRIMERA EDICIÓN ABRIL 2021 | PESA PATRÓN DE CLASE M1 | Del 2022-10-20 al 2026-10-19
LC-004-1 | 2614 | 2023-01-31 | CALLE LOS CIPRECES MZ. O LT. 5-A. ASOC. DE VIVIENDA PANDO - SAN MIGUEL | MASA | PESA M3 | [20 - 20] kg | $$\text{0,6 g}$$ | COMPARACIÓN DIRECTA NMP004: 2007 | PC-008 INACAL-DM PRIMERA EDICIÓN ABRIL 2021 | PESA PATRÓN DE CLASE M1 | Del 2022-10-20 al 2026-10-19
LC-004-1 | 2615 | 2023-01-31 | CALLE LOS CIPRECES MZ. O LT. 5-A. ASOC. DE VIVIENDA PANDO - SAN MIGUEL | MASA | PESA M3 | [50 - 50] kg | $$\text{3 g}$$ | COMPARACIÓN DIRECTA NMP004: 2007 | PC-008 INACAL-DM PRIMERA EDICIÓN ABRIL 2021 | PESA PATRÓN DE CLASE M1 | Del 2022-10-20 al 2026-10-19
LC-004-1 | 2616 | 2023-01-31 | CALLE LOS CIPRECES MZ. O LT. 5-A. ASOC. DE VIVIENDA PANDO - SAN MIGUEL | MASA | PESA M3 | [100 - 100] kg | $$\text{8 g}$$ | COMPARACIÓN DIRECTA NMP004: 2007 | PC-008 INACAL-DM PRIMERA EDICIÓN ABRIL 2021 | PESA PATRÓN DE CLASE M1 | Del 2022-10-20 al 2026-10-19
LC-004-1 | 2617 | 2023-01-31 | CALLE LOS CIPRECES MZ. O LT. 5-A. ASOC. DE VIVIENDA PANDO - SAN MIGUEL | MASA | PESA M3 | [200 - 200] kg | $$\text{15 g}$$ | COMPARACIÓN DIRECTA NMP004: 2007 | PC-008 INACAL-DM PRIMERA EDICIÓN ABRIL 2021 | PESA PATRÓN DE CLASE M1 | Del 2022-10-20 al 2026-10-19
LC-004-1 | 2618 | 2023-01-31 | CALLE LOS CIPRECES MZ. O LT. 5-A. ASOC. DE VIVIENDA PANDO - SAN MIGUEL | MASA | PESA M3 | [500 - 500] kg | $$\text{38 g}$$ | COMPARACIÓN DIRECTA NMP004: 2007 | PC-008 INACAL-DM PRIMERA EDICIÓN ABRIL 2021 | PESA PATRÓN DE CLASE M1 | Del 2022-10-20 al 2026-10-19
LC-004-1 | 2619 | 2023-01-31 | CALLE LOS CIPRECES MZ. O LT. 5-A. ASOC. DE VIVIENDA PANDO - SAN MIGUEL | MASA | PESA M3 | [1000 - 1000] kg | $$\text{19 g}$$ | COMPARACIÓN DIRECTA NMP004: 2007 | PC-008 INACAL-DM PRIMERA EDICIÓN ABRIL 2021 | PESA PATRÓN DE CLASE M1 | Del 2022-10-20 al 2026-10-19
LC-004-1 | 2620 | 2023-01-31 | CALLE LOS CIPRECES MZ. O LT. 5-A. ASOC. DE VIVIENDA PANDO - SAN MIGUEL | MASA | PESA CLASE M2 | [1000 - 1000] kg | $$\text{11 g}$$ | COMPARACIÓN | PT-QCP-013 VERSIÓN: 03 2013 | F2 | Del 2022-10-20 al 2026-10-19
LC-004-1 | 2621 | 2023-01-31 | CALLE LOS CIPRECES MZ. O LT. 5-A. ASOC. DE VIVIENDA PANDO - SAN MIGUEL | MASA | PESA CLASE M2-3 | [1000 - 1000] kg | $$\text{11 g}$$ | COMPARACIÓN | PT-QCP-013 VERSIÓN: 03 2013 | F2 | Del 2022-10-20 al 2026-10-19
LC-004-1 | 2622 | 2023-01-31 | CALLE LOS CIPRECES MZ. O LT. 5-A. ASOC. DE VIVIENDA PANDO - SAN MIGUEL | MASA | PESA CLASE M3 | [1000 - 1000] kg | $$\text{11 g}$$ | COMPARACIÓN | PT-QCP-013 VERSIÓN: 03 2013 | F2 | Del 2022-10-20 al 2026-10-19
LC-004-1 | 2623 | 2023-01-31 | CALLE LOS CIPRECES MZ. O LT. 5-A. ASOC. DE VIVIENDA PANDO - SAN MIGUEL | INSTRUMENTOS DE PESAJE | BALANZA CLASE III Y IIII | [0 - 0,1 - 0 - 100 ] kg | - | COMPARACIÓN CONTRA PATRONES: NMP-003: 2009 | PV-002 PROCEDIMIENTO PARA LA VERIFICACION DE INSTRUMENTOS DE PESAJE DE FUNCIONAMIENTO NO AUTOMATICO | PESAS PATRON F1, F2 M1, M2, M3 | Del 2022-10-20 al 2026-10-19
LC-004-1 | 2624 | 2023-01-31 | CALLE LOS CIPRECES MZ. O LT. 5-A. ASOC. DE VIVIENDA PANDO - SAN MIGUEL | INSTRUMENTOS DE PESAJE | NSTRUMENTOS DE PESAJE TOTALIZADORES DISCONTINUOS AUTOMÁTICOS (TOLVAS) DE CLASE DE EXACTITUD 1 Ó 2 | [10 - 250] kg | - | COMPARACIÓN CONTRA PATRONES: NMP-010: 2013 | PV-010 PROCEDIMIENTO PARA LA VERIFICACIÓN DE PESADORAS TOTALIZADORAS DISCONTINUAS AUTOMÁTICAS , AGOSTO 2019 INACAL-DM | PESAS PATRON M2 | Del 2022-10-20 al 2026-10-19
LC-004-1 | 2625 | 2023-01-31 | CALLE LOS CIPRECES MZ. O LT. 5-A. ASOC. DE VIVIENDA PANDO - SAN MIGUEL | INSTRUMENTOS DE PESAJE | NSTRUMENTOS DE PESAJE TOTALIZADORES DISCONTINUOS AUTOMÁTICOS (TOLVAS) DE CLASE DE EXACTITUD 1 Ó 2 | [251 - 500] kg | - | COMPARACIÓN CONTRA PATRONES: NMP-010: 2013 | PV-010 PROCEDIMIENTO PARA LA VERIFICACIÓN DE PESADORAS TOTALIZADORAS DISCONTINUAS AUTOMÁTICAS , AGOSTO 2019 INACAL-DM | PESAS PATRON M2 | Del 2022-10-20 al 2026-10-19
LC-004-1 | 2626 | 2023-01-31 | CALLE LOS CIPRECES MZ. O LT. 5-A. ASOC. DE VIVIENDA PANDO - SAN MIGUEL | INSTRUMENTOS DE PESAJE | NSTRUMENTOS DE PESAJE TOTALIZADORES DISCONTINUOS AUTOMÁTICOS (TOLVAS) DE CLASE DE EXACTITUD 1 Ó 2 | [502 - 1000] kg | - | COMPARACIÓN CONTRA PATRONES: NMP-010: 2013 | PV-010 PROCEDIMIENTO PARA LA VERIFICACIÓN DE PESADORAS TOTALIZADORAS DISCONTINUAS AUTOMÁTICAS , AGOSTO 2019 INACAL-DM | PESAS PATRON M2 | Del 2022-10-20 al 2026-10-19
LC-004-1 | 2627 | 2023-01-31 | CALLE LOS CIPRECES MZ. O LT. 5-A. ASOC. DE VIVIENDA PANDO - SAN MIGUEL | INSTRUMENTOS DE PESAJE | NSTRUMENTOS DE PESAJE TOTALIZADORES DISCONTINUOS AUTOMÁTICOS (TOLVAS) DE CLASE DE EXACTITUD 1 Ó 2 | [1005 - 2000] kg | - | COMPARACIÓN CONTRA PATRONES: NMP-010: 2013 | PV-010 PROCEDIMIENTO PARA LA VERIFICACIÓN DE PESADORAS TOTALIZADORAS DISCONTINUAS AUTOMÁTICAS (TOLVAS), EDICIÓN 0- AGOSTO 2019 INACAL-DM | PESAS PATRON M2 | Del 2022-10-20 al 2026-10-19
LC-004-1 | 2628 | 2023-01-31 | CALLE LOS CIPRECES MZ. O LT. 5-A. ASOC. DE VIVIENDA PANDO - SAN MIGUEL | INSTRUMENTOS DE PESAJE | NSTRUMENTOS DE PESAJE TOTALIZADORES DISCONTINUOS AUTOMÁTICOS (TOLVAS) DE CLASE DE EXACTITUD 1 Ó 2 | [2005 - 2720] kg | - | COMPARACIÓN CONTRA PATRONES: NMP-010: 2013 | PV-010 PROCEDIMIENTO PARA LA VERIFICACIÓN DE PESADORAS TOTALIZADORAS DISCONTINUAS AUTOMÁTICAS , AGOSTO 2019 INACAL-DM | PESAS PATRON M2 | Del 2022-10-20 al 2026-10-19
LC-004-1 | 2629 | 2023-01-31 | CALLE LOS CIPRECES MZ. O LT. 5-A. ASOC. DE VIVIENDA PANDO - SAN MIGUEL | VOLUMEN | MEDIDOR VOLUMÉTRICO METÁLICO-TIPO EX – CLASE 0,1 (3 ) | [18.92706 - 378.5412] L | $$\text{0.0003}$$ | VOLUMÉTRICO | PT-1CP-015 PROCEDIMIENTO DE CALIBRACIÓN DE MEDIDORES VOLUMÉTRICOS METÁLICOS. MÉTODO VOLUMÉTRICO. (VALIDADO) VER. 1RA: 2020 | MEDIDOR VOLUMÉTRICO PATRÓN CLASE 0,02 | Del 2022-10-20 al 2026-10-19
LC-004-1 | 2630 | 2023-01-31 | CALLE LOS CIPRECES MZ. O LT. 5-A. ASOC. DE VIVIENDA PANDO - SAN MIGUEL | VOLUMEN | MEDIDOR VOLUMÉTRICO METÁLICO-TIPO EX – CLASE 0,1 (3 ) | [189.271 - 3785.412] L | $$\text{0.0003}$$ | VOLUMÉTRICO | PT-1CP-015 PROCEDIMIENTO DE CALIBRACIÓN DE MEDIDORES VOLUMÉTRICOS METÁLICOS. MÉTODO VOLUMÉTRICO. (VALIDADO) VER. 1RA: 2020 | MEDIDOR VOLUMÉTRICO PATRÓN CLASE 0,02 | Del 2022-10-20 al 2026-10-19
LC-004-1 | 2631 | 2023-01-31 | CALLE LOS CIPRECES MZ. O LT. 5-A. ASOC. DE VIVIENDA PANDO - SAN MIGUEL | VOLUMEN | MEDIDOR VOLUMÉTRICO METÁLICO-TIPO EX – CLASE 0,2 (3 ) | [18.92706 - 378.5412] L | $$\text{0.0003}$$ | VOLUMÉTRICO | PT-1CP-015 PROCEDIMIENTO DE CALIBRACIÓN DE MEDIDORES VOLUMÉTRICOS METÁLICOS. MÉTODO VOLUMÉTRICO. (VALIDADO) VER. 1RA: 2020 | MEDIDOR VOLUMÉTRICO PATRÓN CLASE 0,02 | Del 2022-10-20 al 2026-10-19
LC-004-1 | 2632 | 2023-01-31 | CALLE LOS CIPRECES MZ. O LT. 5-A. ASOC. DE VIVIENDA PANDO - SAN MIGUEL | VOLUMEN | MEDIDOR VOLUMÉTRICO METÁLICO-TIPO EX – CLASE 0,2 (3 ) | [189.271 - 3785.412] L | $$\text{0.0003}$$ | VOLUMÉTRICO | PT-1CP-015 PROCEDIMIENTO DE CALIBRACIÓN DE MEDIDORES VOLUMÉTRICOS METÁLICOS. MÉTODO VOLUMÉTRICO. (VALIDADO) VER. 1RA: 2020 | MEDIDOR VOLUMÉTRICO PATRÓN CLASE 0,02 | Del 2022-10-20 al 2026-10-19
LC-004-1 | 2633 | 2023-01-31 | CALLE LOS CIPRECES MZ. O LT. 5-A. ASOC. DE VIVIENDA PANDO - SAN MIGUEL | VOLUMEN | MEDIDOR DE FLUJO VOLUMÉTRICO-PARA LÍQUIDOS -(CONTÓMETROS DE TIPO-VOLUMÉTRICO, CORIOLIS O MÁSICO, TURBINA, SURTIDORES Y/O DISPENSADORES DE CONBUSTIBLE, FLUJOMETROS ELECTROMAGNÉTICOS, ULTRASONIDO- Y-OTROS INSTRUMENTOS-SIMILARES). (3) | [34.07 (9) - 1703 (450)] L/min (GPM) | $$\text{0.0007}$$ | VOLUMÉTRICO | GUÍA TÉCNICA SOBRE TRAZABILIDAD EN INCERTIDUMBRE EN LA CALIBRACIÓN DE MEDIDORES DE FLUJO DE LÍQUIDOS EMPLEANDO COMO REFERENCIA UN PATRÓN VOLUMÉTRICO (PUNTO 4.3.1. PROCEDIMIENTO GENERAL PARA LA CALIBRACIÓN DE MEDIDORES DE FLUJO EMPLEANDO UNA MEDIDA VOLUMÉTRICA). REVISIÓN 1 ABRIL 2008 CENAM-EMA | MEDIDOR VOLUMÉTRICO CLASE 0,1 % | Del 2022-10-20 al 2026-10-19
LC-041-1 | 2634 | 2023-09-14 | JR. JOSÉ GREGORIO PAREDES 421 INT. 26, URB. SAN MARTIN - CERCADO DE LIMA | INSTRUMENTOS DE PESAJE | BALANZA CLASE I | [0,001 - 2,1] g | $$\text{0,010 a 0,050 mg}$$ | COMPARACIÓN NMP-003 2008 | PC-011 SNM-INDECOPI 4TA. EDICIÓN 2009 | PESAS CLASE E2 | Del 2023-06-27 al 2027-06-26
LC-041-1 | 2635 | 2023-09-14 | JR. JOSÉ GREGORIO PAREDES 421 INT. 26, URB. SAN MARTIN - CERCADO DE LIMA | INSTRUMENTOS DE PESAJE | BALANZA CLASE I | [> 2,1 - 5,1] g | $$\text{> 0,050 a 0,030 mg}$$ | COMPARACIÓN NMP-003 2008 | PC-011 SNM-INDECOPI 4TA. EDICIÓN 2009 | PESAS CLASE E2 | Del 2023-06-27 al 2027-06-26
LC-041-1 | 2636 | 2023-09-14 | JR. JOSÉ GREGORIO PAREDES 421 INT. 26, URB. SAN MARTIN - CERCADO DE LIMA | INSTRUMENTOS DE PESAJE | BALANZA CLASE I | [> 5,1 - 60] g | $$\text{> 0,030 a 0,15 mg}$$ | COMPARACIÓN NMP-003 2009 | PC-011 SNM-INDECOPI 4TA. EDICIÓN 2010 | PESAS CLASE E2 | Del 2023-06-27 al 2027-06-26
LC-041-1 | 2637 | 2023-09-14 | JR. JOSÉ GREGORIO PAREDES 421 INT. 26, URB. SAN MARTIN - CERCADO DE LIMA | INSTRUMENTOS DE PESAJE | BALANZA CLASE I | [> 60 - 120] g | $$\text{> 0,15 a 0,26 mg}$$ | COMPARACIÓN NMP-003 2009 | PC-011 SNM-INDECOPI 4TA. EDICIÓN 2010 | PESAS CLASE E2 | Del 2023-06-27 al 2027-06-26
LC-041-1 | 2638 | 2023-09-14 | JR. JOSÉ GREGORIO PAREDES 421 INT. 26, URB. SAN MARTIN - CERCADO DE LIMA | INSTRUMENTOS DE PESAJE | BALANZA CLASE I | [> 120 - 220] g | $$\text{> 0,26 a 0,37 mg}$$ | COMPARACIÓN NMP-003 2009 | PC-011 SNM-INDECOPI 4TA. EDICIÓN 2010 | PESAS CLASE E2 | Del 2023-06-27 al 2027-06-26
LC-041-1 | 2639 | 2023-09-14 | JR. JOSÉ GREGORIO PAREDES 421 INT. 26, URB. SAN MARTIN - CERCADO DE LIMA | INSTRUMENTOS DE PESAJE | BALANZA CLASE I | [> 220 - 520] g | $$\text{> 0,37 a 0,77 mg}$$ | COMPARACIÓN NMP-003 2009 | PC-011 SNM-INDECOPI 4TA. EDICIÓN 2010 | PESAS CLASE E2 | Del 2023-06-27 al 2027-06-26
LC-041-1 | 2640 | 2023-09-14 | JR. JOSÉ GREGORIO PAREDES 421 INT. 26, URB. SAN MARTIN - CERCADO DE LIMA | INSTRUMENTOS DE PESAJE | BALANZA CLASE I | [> 520 - 1210] g | $$\text{> 0,77 a 1,8 mg}$$ | COMPARACIÓN NMP-003 2009 | PC-011 SNM-INDECOPI 4TA. EDICIÓN 2010 | PESAS CLASE E2 | Del 2023-06-27 al 2027-06-26
LC-041-1 | 2641 | 2023-09-14 | JR. JOSÉ GREGORIO PAREDES 421 INT. 26, URB. SAN MARTIN - CERCADO DE LIMA | INSTRUMENTOS DE PESAJE | BALANZA CLASE I | [> 1210 - 3100] g | $$\text{> 1,8 a 4,1 mg}$$ | COMPARACIÓN NMP-003 2009 | PC-011 SNM-INDECOPI 4TA. EDICIÓN 2010 | PESAS CLASE E2 | Del 2023-06-27 al 2027-06-26
LC-041-1 | 2642 | 2023-09-14 | JR. JOSÉ GREGORIO PAREDES 421 INT. 26, URB. SAN MARTIN - CERCADO DE LIMA | INSTRUMENTOS DE PESAJE | BALANZA CLASE I | [> 3100 - 5100] g | $$\text{> 4,1 a 6,7 mg}$$ | COMPARACIÓN NMP-003 2009 | PC-011 SNM-INDECOPI 4TA. EDICIÓN 2010 | PESAS CLASE E2 | Del 2023-06-27 al 2027-06-26
LC-041-1 | 2643 | 2023-09-14 | JR. JOSÉ GREGORIO PAREDES 421 INT. 26, URB. SAN MARTIN - CERCADO DE LIMA | INSTRUMENTOS DE PESAJE | BALANZA CLASE I | [> 5100 - 8100] g | $$\text{> 6,7 a 13 mg}$$ | COMPARACIÓN NMP-003 2009 | PC-011 SNM-INDECOPI 4TA. EDICIÓN 2010 | PESAS CLASE E2 | Del 2023-06-27 al 2027-06-26
LC-041-1 | 2644 | 2023-09-14 | JR. JOSÉ GREGORIO PAREDES 421 INT. 26, URB. SAN MARTIN - CERCADO DE LIMA | INSTRUMENTOS DE PESAJE | BALANZA CLASE I | [> 8100 - 10000] g | $$\text{> 13 a 14 mg}$$ | COMPARACIÓN NMP-003 2009 | PC-011 SNM-INDECOPI 4TA. EDICIÓN 2010 | PESAS CLASE E2 | Del 2023-06-27 al 2027-06-26
LC-041-1 | 2645 | 2023-09-14 | JR. JOSÉ GREGORIO PAREDES 421 INT. 26, URB. SAN MARTIN - CERCADO DE LIMA | INSTRUMENTOS DE PESAJE | BALANZA CLASE II | [81 - 120] g | $$\text{1,2 a 1,4 mg}$$ | COMPARACIÓN NMP-003 2009 | PC-011 SNM-INDECOPI 4TA. EDICIÓN 2010 | PESAS CLASE E2 | Del 2023-06-27 al 2027-06-26
LC-041-1 | 2646 | 2023-09-14 | JR. JOSÉ GREGORIO PAREDES 421 INT. 26, URB. SAN MARTIN - CERCADO DE LIMA | INSTRUMENTOS DE PESAJE | BALANZA CLASE II | [> 120 - 310] g | $$\text{> 1,4 a 3,7 mg}$$ | COMPARACIÓN NMP-003 2009 | PC-011 SNM-INDECOPI 4TA. EDICIÓN 2010 | PESAS CLASE E2 | Del 2023-06-27 al 2027-06-26
LC-041-1 | 2647 | 2023-09-14 | JR. JOSÉ GREGORIO PAREDES 421 INT. 26, URB. SAN MARTIN - CERCADO DE LIMA | INSTRUMENTOS DE PESAJE | BALANZA CLASE II | [> 310 - 610] g | $$\text{> 3,7 a 11 mg}$$ | COMPARACIÓN NMP-003 2009 | PC-011 SNM-INDECOPI 4TA. EDICIÓN 2010 | PESAS CLASE E2 | Del 2023-06-27 al 2027-06-26
LC-041-1 | 2648 | 2023-09-14 | JR. JOSÉ GREGORIO PAREDES 421 INT. 26, URB. SAN MARTIN - CERCADO DE LIMA | INSTRUMENTOS DE PESAJE | BALANZA CLASE II | [> 610 - 1510] g | $$\text{> 11 a 19 mg}$$ | COMPARACIÓN NMP-003 2009 | PC-011 SNM-INDECOPI 4TA. EDICIÓN 2010 | PESAS CLASE E2 | Del 2023-06-27 al 2027-06-26
LC-041-1 | 2649 | 2023-09-14 | JR. JOSÉ GREGORIO PAREDES 421 INT. 26, URB. SAN MARTIN - CERCADO DE LIMA | INSTRUMENTOS DE PESAJE | BALANZA CLASE II | [> 1510 - 4200] g | $$\text{> 19 a 49 mg}$$ | COMPARACIÓN NMP-003 2009 | PC-011 SNM-INDECOPI 4TA. EDICIÓN 2010 | PESAS CLASE E2 | Del 2023-06-27 al 2027-06-26
LC-041-1 | 2650 | 2023-09-14 | JR. JOSÉ GREGORIO PAREDES 421 INT. 26, URB. SAN MARTIN - CERCADO DE LIMA | INSTRUMENTOS DE PESAJE | BALANZA CLASE II | [> 4200 - 6200] g | $$\text{> 49 a 72 mg}$$ | COMPARACIÓN NMP-003 2009 | PC-011 SNM-INDECOPI 4TA. EDICIÓN 2010 | PESAS CLASE E2 | Del 2023-06-27 al 2027-06-26
LC-041-1 | 2651 | 2023-09-14 | JR. JOSÉ GREGORIO PAREDES 421 INT. 26, URB. SAN MARTIN - CERCADO DE LIMA | INSTRUMENTOS DE PESAJE | BALANZA CLASE II | [> 6200 - 10000] g | $$\text{> 72 a 116 mg}$$ | COMPARACIÓN NMP-003 2009 | PC-011 SNM-INDECOPI 4TA. EDICIÓN 2010 | PESAS CLASE E2 | Del 2023-06-27 al 2027-06-26
LC-041-1 | 2652 | 2023-09-14 | JR. JOSÉ GREGORIO PAREDES 421 INT. 26, URB. SAN MARTIN - CERCADO DE LIMA | INSTRUMENTOS DE PESAJE | BALANZA CLASE III Y IIII | [2 - 200] g | $$\text{0,082 g}$$ | COMPARACIÓN NMP-003 2009 | PC-001 1RA. EDICIÓN 2019 DM-INACAL | PESAS CLASE E2 Y M2 | Del 2023-06-27 al 2027-06-26
LC-041-1 | 2653 | 2023-09-14 | JR. JOSÉ GREGORIO PAREDES 421 INT. 26, URB. SAN MARTIN - CERCADO DE LIMA | INSTRUMENTOS DE PESAJE | BALANZA CLASE III Y IIII | [200 - 3000] g | $$\text{0,082 a 0,41 g}$$ | COMPARACIÓN NMP-003 2009 | PC-001 1RA. EDICIÓN 2019 DM-INACAL | PESAS CLASE E2 Y M2 | Del 2023-06-27 al 2027-06-26
LC-041-1 | 2654 | 2023-09-14 | JR. JOSÉ GREGORIO PAREDES 421 INT. 26, URB. SAN MARTIN - CERCADO DE LIMA | INSTRUMENTOS DE PESAJE | BALANZA CLASE III Y IIII | [3000 - 10000] g | $$\text{0,41 a 0,83 g}$$ | COMPARACIÓN NMP-003 2009 | PC-001 1RA. EDICIÓN 2019 DM-INACAL | PESAS CLASE E2 Y M2 | Del 2023-06-27 al 2027-06-26
LC-041-1 | 2655 | 2023-09-14 | JR. JOSÉ GREGORIO PAREDES 421 INT. 26, URB. SAN MARTIN - CERCADO DE LIMA | INSTRUMENTOS DE PESAJE | BALANZA CLASE III Y IIII | [10000 - 15000] g | $$\text{0,83 a 1,7 g}$$ | COMPARACIÓN NMP-003 2009 | PC-001 1RA. EDICIÓN 2019 DM-INACAL | PESAS CLASE E2 Y M2 | Del 2023-06-27 al 2027-06-26
LC-041-1 | 2656 | 2023-09-14 | JR. JOSÉ GREGORIO PAREDES 421 INT. 26, URB. SAN MARTIN - CERCADO DE LIMA | INSTRUMENTOS DE PESAJE | BALANZA CLASE III Y IIII | [15000 - 30000] g | $$\text{1,7 a 4,2 g}$$ | COMPARACIÓN NMP-003 2009 | PC-001 1RA. EDICIÓN 2019 DM-INACAL | PESAS CLASE E2 Y M2 | Del 2023-06-27 al 2027-06-26
LC-041-1 | 2657 | 2023-09-14 | JR. JOSÉ GREGORIO PAREDES 421 INT. 26, URB. SAN MARTIN - CERCADO DE LIMA | INSTRUMENTOS DE PESAJE | BALANZA CLASE III Y IIII | [30000 - 60000] g | $$\text{4,2 a 8,3 g}$$ | COMPARACIÓN NMP-003 2009 | PC-001 1RA. EDICIÓN 2019 DM-INACAL | PESAS CLASE E2 Y M2 | Del 2023-06-27 al 2027-06-26
LC-041-1 | 2658 | 2023-09-14 | JR. JOSÉ GREGORIO PAREDES 421 INT. 26, URB. SAN MARTIN - CERCADO DE LIMA | INSTRUMENTOS DE PESAJE | BALANZA CLASE III Y IIII | [60000 - 200000] g | $$\text{8,3 a 41 g}$$ | COMPARACIÓN NMP-003 2009 | PC-001 1RA. EDICIÓN 2019 DM-INACAL | PESAS CLASE E2 Y M2 | Del 2023-06-27 al 2027-06-26
LC-041-1 | 2659 | 2023-09-14 | JR. JOSÉ GREGORIO PAREDES 421 INT. 26, URB. SAN MARTIN - CERCADO DE LIMA | INSTRUMENTOS DE PESAJE | BALANZA CLASE III Y IIII | [200000 - 300000] g | $$\text{41 a 82 g}$$ | COMPARACIÓN NMP-003 2009 | PC-001 1RA. EDICIÓN 2019 DM-INACAL | PESAS CLASE E2 Y M2 | Del 2023-06-27 al 2027-06-26
LC-041-1 | 2660 | 2023-09-14 | JR. JOSÉ GREGORIO PAREDES 421 INT. 26, URB. SAN MARTIN - CERCADO DE LIMA | MASA | PESA M2 | [100 - 100] mg | $$\text{0,5 mg}$$ | COMPARACIÓN NMP-004 2007 | PC-008 PROCEDIMIENTO PARA LA CALIBRACIÓN DE PESAS DE CLASES DE EXACTITUD M1-2, M2, M2-3 Y M3 DE LA NMP 004:2007 1ERA. EDICIÓN ABRIL 2021 DM-INACAL | PESAS CLASE M1 | Del 2023-06-27 al 2027-06-26
LC-041-1 | 2661 | 2023-09-14 | JR. JOSÉ GREGORIO PAREDES 421 INT. 26, URB. SAN MARTIN - CERCADO DE LIMA | MASA | PESA M2 | [200 - 200] mg | $$\text{0,6 mg}$$ | COMPARACIÓN NMP-004 2007 |  | PESAS CLASE M1 | Del 2023-06-27 al 2027-06-26
LC-041-1 | 2662 | 2023-09-14 | JR. JOSÉ GREGORIO PAREDES 421 INT. 26, URB. SAN MARTIN - CERCADO DE LIMA | MASA | PESA M2 | [500 - 500] mg | $$\text{0,8 mg}$$ | COMPARACIÓN NMP-004 2007 |  | PESAS CLASE M1 | Del 2023-06-27 al 2027-06-26
LC-041-1 | 2663 | 2023-09-14 | JR. JOSÉ GREGORIO PAREDES 421 INT. 26, URB. SAN MARTIN - CERCADO DE LIMA | MASA | PESA M2 | [1 - 1] g | $$\text{1 mg}$$ | COMPARACIÓN NMP-004 2007 |  | PESAS CLASE M1 | Del 2023-06-27 al 2027-06-26
LC-041-1 | 2664 | 2023-09-14 | JR. JOSÉ GREGORIO PAREDES 421 INT. 26, URB. SAN MARTIN - CERCADO DE LIMA | MASA | PESA M2 | [2 - 2] g | $$\text{1,2 mg}$$ | COMPARACIÓN NMP-004 2007 |  | PESAS CLASE M1 | Del 2023-06-27 al 2027-06-26
LC-041-1 | 2665 | 2023-09-14 | JR. JOSÉ GREGORIO PAREDES 421 INT. 26, URB. SAN MARTIN - CERCADO DE LIMA | MASA | PESA M2 | [5 - 5] g | $$\text{1.6 mg}$$ | COMPARACIÓN NMP-004 2007 |  | PESAS CLASE M1 | Del 2023-06-27 al 2027-06-26
LC-041-1 | 2666 | 2023-09-14 | JR. JOSÉ GREGORIO PAREDES 421 INT. 26, URB. SAN MARTIN - CERCADO DE LIMA | MASA | PESA M2 | [10 - 10] g | $$\text{2 mg}$$ | COMPARACIÓN NMP-004 2007 | PC-008 PROCEDIMIENTO PARA LA CALIBRACIÓN DE PESAS DE CLASES DE EXACTITUD M1-2, M2, M2-3 Y M3 DE LA NMP 004:2007 1ERA. EDICIÓN ABRIL 2021 DM-INACAL | PESAS CLASE M1 | Del 2023-06-27 al 2027-06-26
LC-041-1 | 2667 | 2023-09-14 | JR. JOSÉ GREGORIO PAREDES 421 INT. 26, URB. SAN MARTIN - CERCADO DE LIMA | MASA | PESA M2 | [20 - 20] g | $$\text{2.5 mg}$$ | COMPARACIÓN NMP-004 2007 |  | PESAS CLASE M1 | Del 2023-06-27 al 2027-06-26
LC-041-1 | 2668 | 2023-09-14 | JR. JOSÉ GREGORIO PAREDES 421 INT. 26, URB. SAN MARTIN - CERCADO DE LIMA | MASA | PESA M2 | [50 - 50] g | $$\text{3 mg}$$ | COMPARACIÓN NMP-004 2007 |  | PESAS CLASE M1 | Del 2023-06-27 al 2027-06-26
LC-041-1 | 2669 | 2023-09-14 | JR. JOSÉ GREGORIO PAREDES 421 INT. 26, URB. SAN MARTIN - CERCADO DE LIMA | MASA | PESA M2 | [100 - 100] g | $$\text{5 mg}$$ | COMPARACIÓN NMP-004 2007 |  | PESAS CLASE M1 | Del 2023-06-27 al 2027-06-26
LC-041-1 | 2670 | 2023-09-14 | JR. JOSÉ GREGORIO PAREDES 421 INT. 26, URB. SAN MARTIN - CERCADO DE LIMA | MASA | PESA M2 | [200 - 200] g | $$\text{10 mg}$$ | COMPARACIÓN NMP-004 2007 |  | PESAS CLASE M1 | Del 2023-06-27 al 2027-06-26
LC-041-1 | 2671 | 2023-09-14 | JR. JOSÉ GREGORIO PAREDES 421 INT. 26, URB. SAN MARTIN - CERCADO DE LIMA | MASA | PESA M2 | [1 - 1] kg | $$\text{50 mg}$$ | COMPARACIÓN NMP-004 2007 |  | PESAS CLASE M1 | Del 2023-06-27 al 2027-06-26
LC-041-1 | 2672 | 2023-09-14 | JR. JOSÉ GREGORIO PAREDES 421 INT. 26, URB. SAN MARTIN - CERCADO DE LIMA | MASA | PESA M2 | [2 - 2] kg | $$\text{0,10 g}$$ | COMPARACIÓN NMP-004 2007 |  | PESAS CLASE M1 | Del 2023-06-27 al 2027-06-26
LC-041-1 | 2673 | 2023-09-14 | JR. JOSÉ GREGORIO PAREDES 421 INT. 26, URB. SAN MARTIN - CERCADO DE LIMA | MASA | PESA M2 | [5 - 5] kg | $$\text{0,25 g}$$ | COMPARACIÓN NMP-004 2007 |  | PESAS CLASE M1 | Del 2023-06-27 al 2027-06-26
LC-041-1 | 2674 | 2023-09-14 | JR. JOSÉ GREGORIO PAREDES 421 INT. 26, URB. SAN MARTIN - CERCADO DE LIMA | MASA | PESA M2 | [10 - 10] kg | $$\text{0,50 g}$$ | COMPARACIÓN NMP-004 2007 |  | PESAS CLASE M1 | Del 2023-06-27 al 2027-06-26
LC-041-1 | 2675 | 2023-09-14 | JR. JOSÉ GREGORIO PAREDES 421 INT. 26, URB. SAN MARTIN - CERCADO DE LIMA | MASA | PESA M2 | [20 - 20] kg | $$\text{1 g}$$ | COMPARACIÓN NMP-004 2007 |  | PESAS CLASE M1 | Del 2023-06-27 al 2027-06-26
LC-041-1 | 2676 | 2023-09-14 | JR. JOSÉ GREGORIO PAREDES 421 INT. 26, URB. SAN MARTIN - CERCADO DE LIMA | MASA | PESA M3 | [1 - 1] g | $$\text{3 mg}$$ | COMPARACIÓN NMP-004 2007 |  | PESAS CLASE M1 | Del 2023-06-27 al 2027-06-26
LC-041-1 | 2677 | 2023-09-14 | JR. JOSÉ GREGORIO PAREDES 421 INT. 26, URB. SAN MARTIN - CERCADO DE LIMA | MASA | PESA M3 | [2 - 2] g | $$\text{4 mg}$$ | COMPARACIÓN NMP-004 2007 |  | PESAS CLASE M1 | Del 2023-06-27 al 2027-06-26
LC-041-1 | 2678 | 2023-09-14 | JR. JOSÉ GREGORIO PAREDES 421 INT. 26, URB. SAN MARTIN - CERCADO DE LIMA | MASA | PESA M3 | [5 - 5] g | $$\text{5 mg}$$ | COMPARACIÓN NMP-004 2007 |  | PESAS CLASE M1 | Del 2023-06-27 al 2027-06-26
LC-041-1 | 2679 | 2023-09-14 | JR. JOSÉ GREGORIO PAREDES 421 INT. 26, URB. SAN MARTIN - CERCADO DE LIMA | MASA | PESA M3 | [10 - 10] g | $$\text{6 mg}$$ | COMPARACIÓN NMP-004 2007 |  | PESAS CLASE M1 | Del 2023-06-27 al 2027-06-26
LC-041-1 | 2680 | 2023-09-14 | JR. JOSÉ GREGORIO PAREDES 421 INT. 26, URB. SAN MARTIN - CERCADO DE LIMA | MASA | PESA M3 | [20 - 20] g | $$\text{8 mg}$$ | COMPARACIÓN NMP-004 2007 |  | PESAS CLASE M1 | Del 2023-06-27 al 2027-06-26
LC-041-1 | 2681 | 2023-09-14 | JR. JOSÉ GREGORIO PAREDES 421 INT. 26, URB. SAN MARTIN - CERCADO DE LIMA | MASA | PESA M3 | [50 - 50] g | $$\text{10 mg}$$ | COMPARACIÓN NMP-004 2007 |  | PESAS CLASE M1 | Del 2023-06-27 al 2027-06-26
LC-041-1 | 2682 | 2023-09-14 | JR. JOSÉ GREGORIO PAREDES 421 INT. 26, URB. SAN MARTIN - CERCADO DE LIMA | MASA | PESA M3 | [100 - 100] g | $$\text{16 mg}$$ | COMPARACIÓN NMP-004 2007 |  | PESAS CLASE M1 | Del 2023-06-27 al 2027-06-26
LC-041-1 | 2683 | 2023-09-14 | JR. JOSÉ GREGORIO PAREDES 421 INT. 26, URB. SAN MARTIN - CERCADO DE LIMA | MASA | PESA M3 | [200 - 200] g | $$\text{30 mg}$$ | COMPARACIÓN NMP-004 2007 |  | PESAS CLASE M1 | Del 2023-06-27 al 2027-06-26
LC-041-1 | 2684 | 2023-09-14 | JR. JOSÉ GREGORIO PAREDES 421 INT. 26, URB. SAN MARTIN - CERCADO DE LIMA | MASA | PESA M3 | [500 - 500] g | $$\text{80 mg}$$ | COMPARACIÓN NMP-004 2007 |  | PESAS CLASE M1 | Del 2023-06-27 al 2027-06-26
LC-041-1 | 2685 | 2023-09-14 | JR. JOSÉ GREGORIO PAREDES 421 INT. 26, URB. SAN MARTIN - CERCADO DE LIMA | MASA | PESA M3 | [1 - 1] kg | $$\text{0,16 g}$$ | COMPARACIÓN NMP-004 2007 |  | PESAS CLASE M1 | Del 2023-06-27 al 2027-06-26
LC-041-1 | 2686 | 2023-09-14 | JR. JOSÉ GREGORIO PAREDES 421 INT. 26, URB. SAN MARTIN - CERCADO DE LIMA | MASA | PESA M3 | [2 - 2] kg | $$\text{0,30 g}$$ | COMPARACIÓN NMP-004 2007 |  | PESAS CLASE M1 | Del 2023-06-27 al 2027-06-26
LC-041-1 | 2687 | 2023-09-14 | JR. JOSÉ GREGORIO PAREDES 421 INT. 26, URB. SAN MARTIN - CERCADO DE LIMA | MASA | PESA M3 | [5 - 5] kg | $$\text{0,80 g}$$ | COMPARACIÓN NMP-004 2007 |  | PESAS CLASE M1 | Del 2023-06-27 al 2027-06-26
LC-041-1 | 2688 | 2023-09-14 | JR. JOSÉ GREGORIO PAREDES 421 INT. 26, URB. SAN MARTIN - CERCADO DE LIMA | MASA | PESA M3 | [10 - 10] kg | $$\text{1.6 g}$$ | COMPARACIÓN NMP-004 2007 | PC-008 PROCEDIMIENTO PARA LA CALIBRACIÓN DE PESAS DE CLASES DE EXACTITUD M1-2, M2, M2-3 Y M3 DE LA NMP 004:2007 1ERA. EDICIÓN ABRIL 2021 DM-INACAL | PESAS CLASE M1 | Del 2023-06-27 al 2027-06-26
LC-041-1 | 2689 | 2023-09-14 | JR. JOSÉ GREGORIO PAREDES 421 INT. 26, URB. SAN MARTIN - CERCADO DE LIMA | MASA | PESA M3 | [20 - 20] kg | $$\text{3 g}$$ | COMPARACIÓN NMP-004 2007 |  | PESAS CLASE M1 | Del 2023-06-27 al 2027-06-26
LC-048-1 | 2690 | 2024-02-29 | AV. MARISCAL CÁCERES N°235 URB. VALDIVIEZO – ATE | TEMPERATURA | MEDIOS ISOTERMOS CON AIRE COMO MEDIO TERMOSTATICO | [ -15 - ≤ 80] °C | $$\text{Temperatura Maxima: 0,30 °C}$$ | COMPARACIÓN DIRECTA | PC-018 PROCEDIMIENTO PARA LA CALIBRACIÓN O CARACTERIZACIÓN DE MEDIOS TERMOSTÁTICOS CON AIRE COMO MEDIO TERMOSTÁTICO JUNIO 2009 2DA EDICIÓN - INACAL | TERMOMETRO MULTICANAL QCP - T-001 CON 12 SENSORES TERMOPARES TIPO J | Del 2024-02-23 al 2028-02-22
LC-048-1 | 2691 | 2024-02-29 | AV. MARISCAL CÁCERES N°235 URB. VALDIVIEZO – ATE | TEMPERATURA | MEDIOS ISOTERMOS CON AIRE COMO MEDIO TERMOSTATICO | [ -15 - ≤ 80] °C | $$\text{Temperatura Minima: 0,22 °C}$$ | COMPARACIÓN DIRECTA | PC-018 PROCEDIMIENTO PARA LA CALIBRACIÓN O CARACTERIZACIÓN DE MEDIOS TERMOSTÁTICOS CON AIRE COMO MEDIO TERMOSTÁTICO JUNIO 2009 2DA EDICIÓN - INACAL | TERMOMETRO MULTICANAL QCP - T-001 CON 12 SENSORES TERMOPARES TIPO J | Del 2024-02-23 al 2028-02-22
LC-048-1 | 2692 | 2024-02-29 | AV. MARISCAL CÁCERES N°235 URB. VALDIVIEZO – ATE | TEMPERATURA | MEDIOS ISOTERMOS CON AIRE COMO MEDIO TERMOSTATICO | [ -15 - ≤ 80] °C | $$\text{Desviacion en el tiempo: 0,010 °C}$$ | COMPARACIÓN DIRECTA | PC-018 PROCEDIMIENTO PARA LA CALIBRACIÓN O CARACTERIZACIÓN DE MEDIOS TERMOSTÁTICOS CON AIRE COMO MEDIO TERMOSTÁTICO JUNIO 2009 2DA EDICIÓN - INACAL | TERMOMETRO MULTICANAL QCP - T-001 CON 12 SENSORES TERMOPARES TIPO J | Del 2024-02-23 al 2028-02-22
LC-048-1 | 2693 | 2024-02-29 | AV. MARISCAL CÁCERES N°235 URB. VALDIVIEZO – ATE | TEMPERATURA | MEDIOS ISOTERMOS CON AIRE COMO MEDIO TERMOSTATICO | [ -15 - ≤ 80] °C | $$\text{Desviacion en el espacio: 0,020 °C}$$ | COMPARACIÓN DIRECTA | PC-018 PROCEDIMIENTO PARA LA CALIBRACIÓN O CARACTERIZACIÓN DE MEDIOS TERMOSTÁTICOS CON AIRE COMO MEDIO TERMOSTÁTICO JUNIO 2009 2DA EDICIÓN - INACAL | TERMOMETRO MULTICANAL QCP - T-001 CON 12 SENSORES TERMOPARES TIPO J | Del 2024-02-23 al 2028-02-22
LC-048-1 | 2694 | 2024-02-29 | AV. MARISCAL CÁCERES N°235 URB. VALDIVIEZO – ATE | TEMPERATURA | MEDIOS ISOTERMOS CON AIRE COMO MEDIO TERMOSTATICO | [ -15 - ≤ 80] °C | $$\text{Estabilidad: 0,040 °C}$$ | COMPARACIÓN DIRECTA | PC-018 PROCEDIMIENTO PARA LA CALIBRACIÓN O CARACTERIZACIÓN DE MEDIOS TERMOSTÁTICOS CON AIRE COMO MEDIO TERMOSTÁTICO JUNIO 2009 2DA EDICIÓN - INACAL | TERMOMETRO MULTICANAL QCP - T-001 CON 12 SENSORES TERMOPARES TIPO J | Del 2024-02-23 al 2028-02-22
LC-048-1 | 2695 | 2024-02-29 | AV. MARISCAL CÁCERES N°235 URB. VALDIVIEZO – ATE | TEMPERATURA | MEDIOS ISOTERMOS CON AIRE COMO MEDIO TERMOSTATICO | [ -15 - ≤ 80] °C | $$\text{Uniformidad: 0,080 °C}$$ | COMPARACIÓN DIRECTA | PC-018 PROCEDIMIENTO PARA LA CALIBRACIÓN O CARACTERIZACIÓN DE MEDIOS TERMOSTÁTICOS CON AIRE COMO MEDIO TERMOSTÁTICO JUNIO 2009 2DA EDICIÓN - INACAL | TERMOMETRO MULTICANAL QCP - T-001 CON 12 SENSORES TERMOPARES TIPO J | Del 2024-02-23 al 2028-02-22
LC-048-1 | 2696 | 2024-02-29 | AV. MARISCAL CÁCERES N°235 URB. VALDIVIEZO – ATE | TEMPERATURA | MEDIOS ISOTERMOS CON AIRE COMO MEDIO TERMOSTATICO | [> 80 - 190] °C | $$\text{Temperatura Maxima: 0,30 °C}$$ | COMPARACIÓN DIRECTA | PC-018 PROCEDIMIENTO PARA LA CALIBRACIÓN O CARACTERIZACIÓN DE MEDIOS TERMOSTÁTICOS CON AIRE COMO MEDIO TERMOSTÁTICO JUNIO 2009 2DA EDICIÓN - INACAL | TERMOMETRO MULTICANAL QCP - T-001 CON 12 SENSORES TERMOPARES TIPO J | Del 2024-02-23 al 2028-02-22
LC-048-1 | 2697 | 2024-02-29 | AV. MARISCAL CÁCERES N°235 URB. VALDIVIEZO – ATE | TEMPERATURA | MEDIOS ISOTERMOS CON AIRE COMO MEDIO TERMOSTATICO | [> 80 - 190] °C | $$\text{Temperatura Minima:0,25 °C}$$ | COMPARACIÓN DIRECTA | PC-018 PROCEDIMIENTO PARA LA CALIBRACIÓN O CARACTERIZACIÓN DE MEDIOS TERMOSTÁTICOS CON AIRE COMO MEDIO TERMOSTÁTICO JUNIO 2009 2DA EDICIÓN - INACAL | TERMOMETRO MULTICANAL QCP - T-001 CON 12 SENSORES TERMOPARES TIPO J | Del 2024-02-23 al 2028-02-22
LC-048-1 | 2698 | 2024-02-29 | AV. MARISCAL CÁCERES N°235 URB. VALDIVIEZO – ATE | TEMPERATURA | MEDIOS ISOTERMOS CON AIRE COMO MEDIO TERMOSTATICO | [> 80 - 190] °C | $$\text{Desviacion en el tiempo: 0,10 °C}$$ | COMPARACIÓN DIRECTA | PC-018 PROCEDIMIENTO PARA LA CALIBRACIÓN O CARACTERIZACIÓN DE MEDIOS TERMOSTÁTICOS CON AIRE COMO MEDIO TERMOSTÁTICO JUNIO 2009 2DA EDICIÓN - INACAL | TERMOMETRO MULTICANAL QCP - T-001 CON 12 SENSORES TERMOPARES TIPO J | Del 2024-02-23 al 2028-02-22
LC-048-1 | 2699 | 2024-02-29 | AV. MARISCAL CÁCERES N°235 URB. VALDIVIEZO – ATE | TEMPERATURA | MEDIOS ISOTERMOS CON AIRE COMO MEDIO TERMOSTATICO | [> 80 - 190] °C | $$\text{Desviacion en el espacio: 0,12 °C}$$ | COMPARACIÓN DIRECTA | PC-018 PROCEDIMIENTO PARA LA CALIBRACIÓN O CARACTERIZACIÓN DE MEDIOS TERMOSTÁTICOS CON AIRE COMO MEDIO TERMOSTÁTICO JUNIO 2009 2DA EDICIÓN - INACAL | TERMOMETRO MULTICANAL QCP - T-001 CON 12 SENSORES TERMOPARES TIPO J | Del 2024-02-23 al 2028-02-22
LC-048-1 | 2700 | 2024-02-29 | AV. MARISCAL CÁCERES N°235 URB. VALDIVIEZO – ATE | TEMPERATURA | MEDIOS ISOTERMOS CON AIRE COMO MEDIO TERMOSTATICO | [> 80 - 190] °C | $$\text{Estabilidad: 0,040 °C}$$ | COMPARACIÓN DIRECTA | PC-018 PROCEDIMIENTO PARA LA CALIBRACIÓN O CARACTERIZACIÓN DE MEDIOS TERMOSTÁTICOS CON AIRE COMO MEDIO TERMOSTÁTICO JUNIO 2009 2DA EDICIÓN - INACAL | TERMOMETRO MULTICANAL QCP - T-001 CON 12 SENSORES TERMOPARES TIPO J | Del 2024-02-23 al 2028-02-22
LC-048-1 | 2701 | 2024-02-29 | AV. MARISCAL CÁCERES N°235 URB. VALDIVIEZO – ATE | TEMPERATURA | MEDIOS ISOTERMOS CON AIRE COMO MEDIO TERMOSTATICO | [> 80 - 190] °C | $$\text{Uniformidad: 0,090 °C}$$ | COMPARACIÓN DIRECTA | PC-018 PROCEDIMIENTO PARA LA CALIBRACIÓN O CARACTERIZACIÓN DE MEDIOS TERMOSTÁTICOS CON AIRE COMO MEDIO TERMOSTÁTICO JUNIO 2009 2DA EDICIÓN - INACAL | TERMOMETRO MULTICANAL QCP - T-001 CON 12 SENSORES TERMOPARES TIPO J | Del 2024-02-23 al 2028-02-22
LC-048-1 | 2702 | 2024-02-29 | AV. MARISCAL CÁCERES N°235 URB. VALDIVIEZO – ATE | TEMPERATURA | AUTOCLAVES | [100 - 180] °C | $$\text{Temperatura Maxima: 0,30 °C}$$ | COMPARACIÓN DIRECTA | PC-006. PROCEDIMIENTO PARA LA CALIBRACION DE AUTOCLAVES DICIEMBRE2008 2DA. EDICION - INACAL | TERMOMETRO MULTICANAL QCP - T-002 CON 10SENSORES TERMOPARES TIPO J | Del 2024-02-23 al 2028-02-22
LC-048-1 | 2703 | 2024-02-29 | AV. MARISCAL CÁCERES N°235 URB. VALDIVIEZO – ATE | TEMPERATURA | AUTOCLAVES | [100 - 180] °C | $$\text{Temperatura Minima:0,20 °C}$$ | COMPARACIÓN DIRECTA | PC-006. PROCEDIMIENTO PARA LA CALIBRACION DE AUTOCLAVES DICIEMBRE2008 2DA. EDICION - INACAL | TERMOMETRO MULTICANAL QCP - T-002 CON 10SENSORES TERMOPARES TIPO J | Del 2024-02-23 al 2028-02-22
LC-048-1 | 2704 | 2024-02-29 | AV. MARISCAL CÁCERES N°235 URB. VALDIVIEZO – ATE | TEMPERATURA | AUTOCLAVES | [100 - 180] °C | $$\text{Desviacion en el tiempo: 0,10 °C}$$ | COMPARACIÓN DIRECTA | PC-006. PROCEDIMIENTO PARA LA CALIBRACION DE AUTOCLAVES DICIEMBRE2008 2DA. EDICION - INACAL | TERMOMETRO MULTICANAL QCP - T-002 CON 10SENSORES TERMOPARES TIPO J | Del 2024-02-23 al 2028-02-22
LC-048-1 | 2705 | 2024-02-29 | AV. MARISCAL CÁCERES N°235 URB. VALDIVIEZO – ATE | TEMPERATURA | AUTOCLAVES | [100 - 180] °C | $$\text{Desviacion en el espacio: 0,090 °C}$$ | COMPARACIÓN DIRECTA | PC-006. PROCEDIMIENTO PARA LA CALIBRACION DE AUTOCLAVES DICIEMBRE2008 2DA. EDICION - INACAL | TERMOMETRO MULTICANAL QCP - T-002 CON 10SENSORES TERMOPARES TIPO J | Del 2024-02-23 al 2028-02-22
LC-048-1 | 2706 | 2024-02-29 | AV. MARISCAL CÁCERES N°235 URB. VALDIVIEZO – ATE | TEMPERATURA | AUTOCLAVES | [100 - 180] °C | $$\text{Estabilidad: 0,040 °C}$$ | COMPARACIÓN DIRECTA | PC-006. PROCEDIMIENTO PARA LA CALIBRACION DE AUTOCLAVES DICIEMBRE2008 2DA. EDICION - INACAL | TERMOMETRO MULTICANAL QCP - T-002 CON 10SENSORES TERMOPARES TIPO J | Del 2024-02-23 al 2028-02-22
LC-048-1 | 2707 | 2024-02-29 | AV. MARISCAL CÁCERES N°235 URB. VALDIVIEZO – ATE | TEMPERATURA | AUTOCLAVES | [100 - 180] °C | $$\text{Uniformidad: 0,090 °C}$$ | COMPARACIÓN DIRECTA | PC-006. PROCEDIMIENTO PARA LA CALIBRACION DE AUTOCLAVES DICIEMBRE2008 2DA. EDICION - INACAL | TERMOMETRO MULTICANAL QCP - T-002 CON 10SENSORES TERMOPARES TIPO J | Del 2024-02-23 al 2028-02-22
LC-048-1 | 2708 | 2024-02-29 | AV. MARISCAL CÁCERES N°235 URB. VALDIVIEZO – ATE | TEMPERATURA | BAÑOS TERMOSTÁTICOS | [20 - 150] °C | $$\text{Temperatura Maxima:0,25 °C}$$ | COMPARACIÓN DIRECTA | PC-019 PROCEDIMIENTO PARA LA CALIBRACIÓN O CARACTERIZACIÓN DE BAÑOS TERMOSTÁTICOS ABRIL 2009 1RA. EDICION - INACAL | TERMOMETRO MULTICANAL QCP-T-001 CON 12 SENSORER DE TEMPERATURA TEMOPARES TIPO J | Del 2024-02-23 al 2028-02-22
LC-048-1 | 2709 | 2024-02-29 | AV. MARISCAL CÁCERES N°235 URB. VALDIVIEZO – ATE | TEMPERATURA | BAÑOS TERMOSTÁTICOS | [20 - 150] °C | $$\text{Temperatura Minima:0,21 °C}$$ | COMPARACIÓN DIRECTA | PC-019 PROCEDIMIENTO PARA LA CALIBRACIÓN O CARACTERIZACIÓN DE BAÑOS TERMOSTÁTICOS ABRIL 2009 1RA. EDICION - INACAL | TERMOMETRO MULTICANAL QCP-T-001 CON 12 SENSORER DE TEMPERATURA TEMOPARES TIPO J | Del 2024-02-23 al 2028-02-22
LC-048-1 | 2710 | 2024-02-29 | AV. MARISCAL CÁCERES N°235 URB. VALDIVIEZO – ATE | TEMPERATURA | BAÑOS TERMOSTÁTICOS | [20 - 150] °C | $$\text{Desviacion Temperatura en el tiempo: 0,07 °C}$$ | COMPARACIÓN DIRECTA | PC-019 PROCEDIMIENTO PARA LA CALIBRACIÓN O CARACTERIZACIÓN DE BAÑOS TERMOSTÁTICOS ABRIL 2009 1RA. EDICION - INACAL | TERMOMETRO MULTICANAL QCP-T-001 CON 12 SENSORER DE TEMPERATURA TEMOPARES TIPO J | Del 2024-02-23 al 2028-02-22
LC-048-1 | 2711 | 2024-02-29 | AV. MARISCAL CÁCERES N°235 URB. VALDIVIEZO – ATE | TEMPERATURA | BAÑOS TERMOSTÁTICOS | [20 - 150] °C | $$\text{Desviacion Temperatura en el espacio: 0,08 °C}$$ | COMPARACIÓN DIRECTA | PC-019 PROCEDIMIENTO PARA LA CALIBRACIÓN O CARACTERIZACIÓN DE BAÑOS TERMOSTÁTICOS ABRIL 2009 1RA. EDICION - INACAL | TERMOMETRO MULTICANAL QCP-T-001 CON 12 SENSORER DE TEMPERATURA TEMOPARES TIPO J | Del 2024-02-23 al 2028-02-22
LC-048-1 | 2712 | 2024-02-29 | AV. MARISCAL CÁCERES N°235 URB. VALDIVIEZO – ATE | TEMPERATURA | BAÑOS TERMOSTÁTICOS | [20 - 150] °C | $$\text{Estabilidad medida: 0,20 °C}$$ | COMPARACIÓN DIRECTA | PC-019 PROCEDIMIENTO PARA LA CALIBRACIÓN O CARACTERIZACIÓN DE BAÑOS TERMOSTÁTICOS ABRIL 2009 1RA. EDICION - INACAL | TERMOMETRO MULTICANAL QCP-T-001 CON 12 SENSORER DE TEMPERATURA TEMOPARES TIPO J | Del 2024-02-23 al 2028-02-22
LC-048-1 | 2713 | 2024-02-29 | AV. MARISCAL CÁCERES N°235 URB. VALDIVIEZO – ATE | TEMPERATURA | BAÑOS TERMOSTÁTICOS | [20 - 150] °C | $$\text{Uniformidad: 0,15 °C}$$ | COMPARACIÓN DIRECTA | PC-019 PROCEDIMIENTO PARA LA CALIBRACIÓN O CARACTERIZACIÓN DE BAÑOS TERMOSTÁTICOS ABRIL 2009 1RA. EDICION - INACAL | TERMOMETRO MULTICANAL QCP-T-001 CON 12 SENSORER DE TEMPERATURA TEMOPARES TIPO J | Del 2024-02-23 al 2028-02-22
LC-048-1 | 2714 | 2024-02-29 | AV. MARISCAL CÁCERES N°235 URB. VALDIVIEZO – ATE | TEMPERATURA | BAÑOS TERMOSTÁTICOS | [20 - 150] °C | $$\text{Gradiente G: 0,20 °C}$$ | COMPARACIÓN DIRECTA | PC-019 PROCEDIMIENTO PARA LA CALIBRACIÓN O CARACTERIZACIÓN DE BAÑOS TERMOSTÁTICOS ABRIL 2009 1RA. EDICION - INACAL | TERMOMETRO MULTICANAL QCP-T-001 CON 12 SENSORER DE TEMPERATURA TEMOPARES TIPO J | Del 2024-02-23 al 2028-02-22
LC-048-1 | 2715 | 45351 | AV. MARISCAL CÁCERES N°235 URB. VALDIVIEZO – ATE | TEMPERATURA | BAÑOS TERMOSTÁTICOS | [20 - 150] °C | $$\text{Gradiente estandar del baño g: 0,20 °C}$$ | COMPARACIÓN DIRECTA | PC-019 PROCEDIMIENTO PARA LA CALIBRACIÓN O CARACTERIZACIÓN DE BAÑOS TERMOSTÁTICOS ABRIL 2009 1RA. EDICION - INACAL | TERMOMETRO MULTICANAL QCP-T-001 CON 12 SENSORER DE TEMPERATURA TEMOPARES TIPO J | Del 2024-02-23 al 2028-02-22
LC-048-1 | 2716 | 45351 | AV. MARISCAL CÁCERES N°235 URB. VALDIVIEZO – ATE | INSTRUMENTOS DE PESAJE | BALANZAS I Y II | [0,01 - 2000] g | $$\begin{gather*}2 \cdot \sqrt{3,9 \times 10^{-4} + 5,4 \times 10^{-9} \cdot R} \\ \text{Siendo } R \text{ igual a la lectura de la balanza}\end{gather*}$$ | COMPARACIÓN DIRECTA | PROCEDIMIENTO DE CALIBRACION DE BALANZAS DE FUNCIONAMIENTO NO AUTOMATICO CLASE I Y CLASE II. PC-011. CUARTA EDICION - ABRIL 2010. | PESA F2 | Del 2024-02-23 al 2028-02-22
LC-048-1 | 2717 | 45351 | AV. MARISCAL CÁCERES N°235 URB. VALDIVIEZO – ATE | INSTRUMENTOS DE PESAJE | BALANZAS I Y II | [0,01 - 10000] g | $$\begin{gather*}2 \cdot \sqrt{5,1 \times 10^{-4} + 2,0 \times 10^{-8} \cdot R} \\ \text{Siendo } R \text{ igual a la lectura de la balanza}\end{gather*}$$ | COMPARACIÓN DIRECTA | PROCEDIMIENTO DE CALIBRACION DE BALANZAS DE FUNCIONAMIENTO NO AUTOMATICO CLASE I Y CLASE II. PC-011. CUARTA EDICION - ABRIL 2010. | PESAS E2 | Del 2024-02-23 al 2028-02-22
LC-048-1 | 2718 | 45351 | AV. MARISCAL CÁCERES N°235 URB. VALDIVIEZO – ATE | INSTRUMENTOS DE PESAJE | BALANZAS III Y IIII | [0,1 - 300] kg | $$\begin{gather*}2 \cdot \sqrt{4,79 \times 10^{-3} + 1,937 \times 10^{-6} \cdot R} \\ \text{Siendo } R \text{ igual a la lectura de la balanza}\end{gather*}$$ | COMPARACIÓN DIRECTA | PROCEDIMIENTO PARA LA CALIBRACION DE INSTRUMENTOS DE PESAJE DE FUNCIONAMIENTO NO AUTOMATICO CLASE III Y IIII. PC-001. PRIMERA EDICION - MAYO 2019. | PESAS M1 Y M2 | Del 2024-02-23 al 2028-02-22
LC-048-1 | 2719 | 45351 | AV. MARISCAL CÁCERES N°235 URB. VALDIVIEZO – ATE | INSTRUMENTOS DE PESAJE | BALANZAS III Y IIII | [0,1 - 2000 ] kg | $$\begin{gather*}2 \cdot \sqrt{0,1 + 4 \times 10^{-7} \cdot R} \\ \text{Siendo } R \text{ igual a la lectura de la balanza}\end{gather*}$$ | COMPARACIÓN DIRECTA | PROCEDIMIENTO PARA LA CALIBRACION DE INSTRUMENTOS DE PESAJE DE FUNCIONAMIENTO NO AUTOMATICO CLASE III Y IIII. PC-001. PRIMERA EDICION - MAYO 2019. | PESAS M2 | Del 2024-02-23 al 2028-02-22
LC-048-1 | 2720 | 45351 | AV. MARISCAL CÁCERES N°235 URB. VALDIVIEZO – ATE | PRESIÓN Y VACÍO | INSTRUMENTOS MEDIDORES DE PRESION NEGATIVA (VACIO) CON CLASE DE EXACTITUD IGUAL O MAYORES A 1% F.S | [-1 - 0] bar | $$\text{0,013 bar}$$ | COMPARACIÓN DIRECTA | PROCEDIMIENTO PARA LA CALIBRACIÓN DE INSTRUMENTOS DE MEDICIÓN DE PRESIÓN RELATIVA CON CLASE DE EXACTITUD IGUAL O MAYOR A 0,05 % F.S. PC-004. 3ERA EDICION AGOSTO 2019 | TRANSDUCTOR DE PRESION | Del 2024-02-23 al 2028-02-22
LC-048-1 | 2721 | 45351 | AV. MARISCAL CÁCERES N°235 URB. VALDIVIEZO – ATE | PRESIÓN Y VACÍO | INSTRUMENTOS MEDIDORES DE PRESION CON CLASE DE EXACTITUD IGUAL O MAYORES A 1% F.S | [0 - 7] bar | $$\text{0,17 bar}$$ | COMPARACIÓN DIRECTA | PROCEDIMIENTO PARA LA CALIBRACIÓN DE INSTRUMENTOS DE MEDICIÓN DE PRESIÓN RELATIVA CON CLASE DE EXACTITUD IGUAL O MAYOR A 0,05 % F.S. PC-004. 3ERA EDICION AGOSTO 2019 | TRANSDUCTOR DE PRESION | Del 2024-02-23 al 2028-02-22
LC-048-1 | 2722 | 45351 | AV. MARISCAL CÁCERES N°235 URB. VALDIVIEZO – ATE | PRESIÓN Y VACÍO | INSTRUMENTOS MEDIDORES DE PRESION CON CLASE DE EXACTITUD IGUAL O MAYORES A 1% F.S | [7 - 35] bar | $$\text{0,18 bar}$$ | COMPARACIÓN DIRECTA | PROCEDIMIENTO PARA LA CALIBRACIÓN DE INSTRUMENTOS DE MEDICIÓN DE PRESIÓN RELATIVA CON CLASE DE EXACTITUD IGUAL O MAYOR A 0,05 % F.S. PC-004. 3ERA EDICION AGOSTO 2019 | TRANSDUCTOR DE PRESION | Del 2024-02-23 al 2028-02-22
LC-048-1 | 2723 | 45351 | AV. MARISCAL CÁCERES N°235 URB. VALDIVIEZO – ATE | PRESIÓN Y VACÍO | INSTRUMENTOS MEDIDORES DE PRESION CON CLASE DE EXACTITUD IGUAL O MAYORES A 1% F.S | [35 - 69] bar | $$\text{0,19 bar}$$ | COMPARACIÓN DIRECTA | PROCEDIMIENTO PARA LA CALIBRACIÓN DE INSTRUMENTOS DE MEDICIÓN DE PRESIÓN RELATIVA CON CLASE DE EXACTITUD IGUAL O MAYOR A 0,05 % F.S. PC-004. 3ERA EDICION AGOSTO 2019 | TRANSDUCTOR DE PRESION | Del 2024-02-23 al 2028-02-22
LC-048-1 | 2724 | 45351 | AV. MARISCAL CÁCERES N°235 URB. VALDIVIEZO – ATE | POTENCIOMETRÍA | MEDIDOR DE PH | [4 unidades de pH - 4 unidades de pH] pH | $$\text{0,015 pH}$$ | COMPARACIÓN DIRECTA | PROCEDIMIENTO PARA LA CALIBRACIÓN DE MEDIDORES DE PH. PC-020. SEGUNDA EDICIÓN – JUNIO 2017 | TRACEABLE - SOLUCION ESTADAR | Del 2024-02-23 al 2028-02-22
LC-048-1 | 2725 | 45351 | AV. MARISCAL CÁCERES N°235 URB. VALDIVIEZO – ATE | POTENCIOMETRÍA | MEDIDOR DE PH | [7 unidades de pH - 7 unidades de pH] pH | $$\text{0,015 pH}$$ | COMPARACIÓN DIRECTA | PROCEDIMIENTO PARA LA CALIBRACIÓN DE MEDIDORES DE PH. PC-020. SEGUNDA EDICIÓN – JUNIO 2017 | TRACEABLE - SOLUCION ESTADAR | Del 2024-02-23 al 2028-02-22
LC-048-1 | 2726 | 45351 | AV. MARISCAL CÁCERES N°235 URB. VALDIVIEZO – ATE | POTENCIOMETRÍA | MEDIDOR DE PH | [10 unidades de pH - 10 unidades de pH] pH | $$\text{0,015 pH}$$ | COMPARACIÓN DIRECTA | PROCEDIMIENTO PARA LA CALIBRACIÓN DE MEDIDORES DE PH. PC-020. SEGUNDA EDICIÓN – JUNIO 2017 | TRACEABLE - SOLUCION ESTADAR | Del 2024-02-23 al 2028-02-22
LC-048-1 | 2727 | 45351 | AV. MARISCAL CÁCERES N°235 URB. VALDIVIEZO – ATE | CONDUCTIMETRÍA | CONDUCTÍMETRO | [10 - 10] µS/cm | $$\text{0,63 µS/cm}$$ | COMPARACION DIRECTA | PC-022: PROCEDIMIENTO PARA LA CALIBRACIÓN DE MEDIDORES DE CONDUCTIVIDAD ELECTROLÍTICA (CONDUCTÍMETROS) SEGUNDA EDICIÓN – JUNIO 2023 | TRACEABLE - SOLUCIÓN ESTÁNDAR | Del 2024-02-23 al 2028-02-22
LC-048-1 | 2728 | 45351 | AV. MARISCAL CÁCERES N°235 URB. VALDIVIEZO – ATE | CONDUCTIMETRÍA | CONDUCTÍMETRO | [147 - 147] µS/cm | $$\text{0,8 µS/cm}$$ | COMPARACION DIRECTA | PC-022: PROCEDIMIENTO PARA LA CALIBRACIÓN DE MEDIDORES DE CONDUCTIVIDAD ELECTROLÍTICA (CONDUCTÍMETROS) SEGUNDA EDICIÓN – JUNIO 2023 | MCR | Del 2024-02-23 al 2028-02-22
LC-048-1 | 2729 | 45351 | AV. MARISCAL CÁCERES N°235 URB. VALDIVIEZO – ATE | CONDUCTIMETRÍA | CONDUCTÍMETRO | [1413 - 1413] µS/cm | $$\text{6 µS/cm}$$ | COMPARACION DIRECTA | PC-022: PROCEDIMIENTO PARA LA CALIBRACIÓN DE MEDIDORES DE CONDUCTIVIDAD ELECTROLÍTICA (CONDUCTÍMETROS) SEGUNDA EDICIÓN – JUNIO 2023 | TRACEABLE - SOLUCIÓN ESTÁNDAR | Del 2024-02-23 al 2028-02-22
LC-021-1 | 2730 | 45653 | AVENIDA REPÚBLICA DE PANAMÁ N° 2577 LA VICTORIA - LIMA | MASA | BALANZA CLASE I | [0,001 - 2,1] g | $$\begin{gather*}2 \times \sqrt{0,000000000040 \, \text{g}^2 + 0,000000000089 \times R^2} \\ R \text{ es la carga aplicada expresada en g}\end{gather*}$$ | COMPARACIÓN | PC-011 INACAL 4TA EDICIÓN: 2010 | PESAS E2 HASTA F1 | Del 2021-02-26 al 2025-02-25
LC-021-1 | 2731 | 45653 | AVENIDA REPÚBLICA DE PANAMÁ N° 2577 LA VICTORIA - LIMA | MASA | BALANZA CLASE I | [2,1 - 6,1] g | $$\begin{gather*}2 \times \sqrt{0,00000000022 \, \text{g}^2 + 0,000000000038 \times R^2} \\ R \text{ es la carga aplicada expresada en g}\end{gather*}$$ | COMPARACIÓN | PC-011 INACAL 4TA EDICIÓN: 2010 | PESAS E2 HASTA F1 | Del 2021-02-26 al 2025-02-25
LC-021-1 | 2732 | 45653 | AVENIDA REPÚBLICA DE PANAMÁ N° 2577 LA VICTORIA - LIMA | MASA | BALANZA CLASE I | [6,1 - 10,1] g | $$\begin{gather*}2 \times \sqrt{0,000000052 \, \text{mg}^2 + 0,000000000022 \times R^2} \\ R \text{ es la carga aplicada expresada en g}\end{gather*}$$ | COMPARACIÓN | PC-011 INACAL 4TA EDICIÓN: 2010 | PESAS E2 HASTA F1 | Del 2021-02-26 al 2025-02-25
LC-021-1 | 2733 | 45653 | AVENIDA REPÚBLICA DE PANAMÁ N° 2577 LA VICTORIA - LIMA | MASA | BALANZA CLASE I | [10,1 - 32] g | $$\begin{gather*}2 \times \sqrt{0,0000000036 \, \text{g}^2 + 0,000000000018 \times R^2} \\ R \text{ es la carga aplicada expresada en g}\end{gather*}$$ | COMPARACIÓN | PC-011 INACAL 4TA EDICIÓN: 2010 | PESAS E2 HASTA F1 | Del 2021-02-26 al 2025-02-25
LC-021-1 | 2734 | 45653 | AVENIDA REPÚBLICA DE PANAMÁ N° 2577 LA VICTORIA - LIMA | MASA | BALANZA CLASE I | [32 - 52] g | $$\begin{gather*}2 \times \sqrt{0,0000000010 \, \text{g}^2 + 0,000000000014 \times R^2} \\ R \text{ es la carga aplicada expresada en g}\end{gather*}$$ | COMPARACIÓN | PC-011 INACAL 4TA EDICIÓN: 2010 | PESAS E2 HASTA F1 | Del 2021-02-26 al 2025-02-25
LC-021-1 | 2735 | 45653 | AVENIDA REPÚBLICA DE PANAMÁ N° 2577 LA VICTORIA - LIMA | MASA | BALANZA CLASE I | [52 - 120] g | $$\begin{gather*}2 \times \sqrt{0,0000000012 \, \text{g}^2 + 0,000000000018 \times R^2} \\ R \text{ es la carga aplicada expresada en g}\end{gather*}$$ | COMPARACIÓN | PC-011 INACAL 4TA EDICIÓN: 2010 | PESAS E2 HASTA F1 | Del 2021-02-26 al 2025-02-25
LC-021-1 | 2736 | 45653 | AVENIDA REPÚBLICA DE PANAMÁ N° 2577 LA VICTORIA - LIMA | MASA | BALANZA CLASE I | [120 - 220] g | $$\begin{gather*}2 \times \sqrt{0,000074 \, \text{mg}^2 + 0,000000000014 \times R^2} \\ R \text{ es la carga aplicada expresada en g}\end{gather*}$$ | COMPARACIÓN | PC-011 INACAL 4TA EDICIÓN: 2010 | PESAS E2 HASTA F1 | Del 2021-02-26 al 2025-02-25
LC-021-1 | 2737 | 45653 | AVENIDA REPÚBLICA DE PANAMÁ N° 2577 LA VICTORIA - LIMA | MASA | BALANZA CLASE I | [220 - 520] g | $$\begin{gather*}2 \times \sqrt{0,0000077 \, \text{g}^2 + 0,000000000014 \times R^2} \\ R \text{ es la carga aplicada expresada en g}\end{gather*}$$ | COMPARACIÓN | PC-011 INACAL 4TA EDICIÓN: 2010 | PESAS E2 HASTA F1 | Del 2021-02-26 al 2025-02-25
LC-021-1 | 2738 | 45653 | AVENIDA REPÚBLICA DE PANAMÁ N° 2577 LA VICTORIA - LIMA | MASA | BALANZA CLASE I | [520 - 2 300] g | $$\begin{gather*}2 \times \sqrt{0,0000099 \, \text{g}^2 + 0,000000000024 \times R^2} \\ R \text{ es la carga aplicada expresada en g}\end{gather*}$$ | COMPARACIÓN | PC-011 INACAL 4TA EDICIÓN: 2010 | PESAS E2 HASTA F1 | Del 2021-02-26 al 2025-02-25
LC-021-1 | 2739 | 45653 | AVENIDA REPÚBLICA DE PANAMÁ N° 2577 LA VICTORIA - LIMA | MASA | BALANZA CLASE I | [2 300 - 26 100] g | $$\begin{gather*}2 \times \sqrt{0,000012 \, \text{g}^2 + 0,000000000031 \times R^2} \\ R \text{ es la carga aplicada expresada en g}\end{gather*}$$ | COMPARACIÓN | PC-011 INACAL 4TA EDICIÓN: 2010 | PESAS E2 HASTA F1 | Del 2021-02-26 al 2025-02-25
LC-021-1 | 2740 | 45653 | AVENIDA REPÚBLICA DE PANAMÁ N° 2577 LA VICTORIA - LIMA | MASA | BALANZA CLASE I | [26 100 - 50 000] g | $$\begin{gather*}2 \times \sqrt{0,000033 \, \text{g}^2 + 0,000000000033 \times R^2} \\ R \text{ es la carga aplicada expresada en g}\end{gather*}$$ | COMPARACIÓN | PC-011 INACAL 4TA EDICIÓN: 2010 | PESAS E2 HASTA F1 | Del 2021-02-26 al 2025-02-25
LC-021-1 | 2741 | 45653 | AVENIDA REPÚBLICA DE PANAMÁ N° 2577 LA VICTORIA - LIMA | MASA | BALANZA CLASE I | [50 000 - 60 000] g | $$\begin{gather*}2 \times \sqrt{0,000018 \, \text{kg}^2 + 0,000000000016 \times R^2} \\ R \text{ es la carga aplicada expresada en g}\end{gather*}$$ | COMPARACIÓN | PC-011 INACAL 4TA EDICIÓN: 2010 | PESAS E2 HASTA F1 | Del 2021-02-26 al 2025-02-25
LC-021-1 | 2742 | 45653 | AVENIDA REPÚBLICA DE PANAMÁ N° 2577 LA VICTORIA - LIMA | MASA | BALANZA CLASE II | [0,01 - 40] g | $$\begin{gather*}2 \times \sqrt{0,0000043 \, \text{g}^2 + 0,000000000066 \times R^2} \\ R \text{ es la carga aplicada expresada en g}\end{gather*}$$ | COMPARACIÓN | PC-011 INACAL 4TA EDICIÓN: 2010 | PESAS E2 HASTA M1 | Del 2021-02-26 al 2025-02-25
LC-021-1 | 2743 | 45653 | AVENIDA REPÚBLICA DE PANAMÁ N° 2577 LA VICTORIA - LIMA | MASA | BALANZA CLASE II | [0,01 - 610] g | $$\begin{gather*}2 \times \sqrt{0,0000025 \, \text{g}^2 + 0,000000000015 \times R^2} \\ R \text{ es la carga aplicada expresada en g}\end{gather*}$$ | COMPARACIÓN | PC-011 INACAL 4TA EDICIÓN: 2010 | PESAS E2 HASTA M1 | Del 2021-02-26 al 2025-02-25
LC-021-1 | 2744 | 45653 | AVENIDA REPÚBLICA DE PANAMÁ N° 2577 LA VICTORIA - LIMA | MASA | BALANZA CLASE II | [610 - 820] g | $$\begin{gather*}2 \times \sqrt{0,0000017 \, \text{g}^2 + 0,000000000025 \times R^2} \\ R \text{ es la carga aplicada expresada en g}\end{gather*}$$ | COMPARACIÓN | PC-011 INACAL 4TA EDICIÓN: 2010 | PESAS E2 HASTA M1 | Del 2021-02-26 al 2025-02-25
LC-021-1 | 2745 | 45653 | AVENIDA REPÚBLICA DE PANAMÁ N° 2577 LA VICTORIA - LIMA | MASA | BALANZA CLASE II | [820 - 2200] g | $$\begin{gather*}2 \times \sqrt{0,0000021 \, \text{g}^2 + 0,000000000013 \times R^2} \\ R \text{ es la carga aplicada expresada en g}\end{gather*}$$ | COMPARACIÓN | PC-011 INACAL 4TA EDICIÓN: 2010 | PESAS E2 HASTA M1 | Del 2021-02-26 al 2025-02-25
LC-021-1 | 2746 | 45653 | AVENIDA REPÚBLICA DE PANAMÁ N° 2577 LA VICTORIA - LIMA | MASA | BALANZA CLASE II | [2 200 - 6 200] g | $$\begin{gather*}2 \times \sqrt{0,0000025 \, \text{g}^2 + 0,000000000019 \times R^2} \\ R \text{ es la carga aplicada expresada en g}\end{gather*}$$ | COMPARACIÓN | PC-011 INACAL 4TA EDICIÓN: 2010 | PESAS E2 HASTA M1 | Del 2021-02-26 al 2025-02-25
LC-021-1 | 2747 | 45653 | AVENIDA REPÚBLICA DE PANAMÁ N° 2577 LA VICTORIA - LIMA | MASA | BALANZA CLASE II | [6 200 - 32 100] g | $$\begin{gather*}2 \times \sqrt{0,0017 \, \text{g}^2 + 0,000000000034 \times R^2} \\ R \text{ es la carga aplicada expresada en g}\end{gather*}$$ | COMPARACIÓN | PC-011 INACAL 4TA EDICIÓN: 2010 | PESAS E2 HASTA M1 | Del 2021-02-26 al 2025-02-25
LC-021-1 | 2748 | 45653 | AVENIDA REPÚBLICA DE PANAMÁ N° 2577 LA VICTORIA - LIMA | MASA | BALANZA CLASE II | [32 100 - 60 000] g | $$\begin{gather*}2 \times \sqrt{0,0000049 \, \text{kg}^2 + 0,000000000013 \times R^2} \\ R \text{ es la carga aplicada expresada en g}\end{gather*}$$ | COMPARACIÓN | PC-011 INACAL 4TA EDICIÓN: 2010 | PESAS E2 HASTA M1 | Del 2021-02-26 al 2025-02-25
LC-021-1 | 2749 | 45653 | AVENIDA REPÚBLICA DE PANAMÁ N° 2577 LA VICTORIA - LIMA | MASA | BALANZA CLASE III Y IIII | [10 - 200] g | $$\begin{gather*}2 \times \sqrt{0,0017 \, \text{g}^2 + 0,000000000049 \times R^2} \\ R \text{ es la carga aplicada expresada en g}\end{gather*}$$ | COMPARACIÓN | PROCEDIMIENTO PARA LA CALIBRACIÓN DE INSTRUMENTOS DE PESAJE DE FUNCIONAMIENTO NO AUTOMÁTICO CLASE III Y IIII, PC-001 INACAL 1RA EDICIÓN: 2019 | PESAS E2 HASTA M1 | Del 2021-02-26 al 2025-02-25
LC-021-1 | 2750 | 45653 | AVENIDA REPÚBLICA DE PANAMÁ N° 2577 LA VICTORIA - LIMA | MASA | BALANZA CLASE III Y IIII | [10 - 1000] g | $$\begin{gather*}2 \times \sqrt{0,0070 \, \text{g}^2 + 0,000000000016 \times R^2} \\ R \text{ es la carga aplicada expresada en g}\end{gather*}$$ | COMPARACIÓN | PROCEDIMIENTO PARA LA CALIBRACIÓN DE INSTRUMENTOS DE PESAJE DE FUNCIONAMIENTO NO AUTOMÁTICO CLASE III Y IIII, PC-001 INACAL 1RA EDICIÓN: 2019 | PESAS E2 HASTA M1 | Del 2021-02-26 al 2025-02-25
LC-021-1 | 2751 | 45653 | AVENIDA REPÚBLICA DE PANAMÁ N° 2577 LA VICTORIA - LIMA | MASA | BALANZA CLASE III Y IIII | [50 - 3000] g | $$\begin{gather*}2 \times \sqrt{0,043 \, \text{g}^2 + 0,000000000052 \times R^2} \\ R \text{ es la carga aplicada expresada en g}\end{gather*}$$ | COMPARACIÓN | PROCEDIMIENTO PARA LA CALIBRACIÓN DE INSTRUMENTOS DE PESAJE DE FUNCIONAMIENTO NO AUTOMÁTICO CLASE III Y IIII, PC-001 INACAL 1RA EDICIÓN: 2019 | PESAS E2 HASTA M1 | Del 2021-02-26 al 2025-02-25
LC-021-1 | 2752 | 45653 | AVENIDA REPÚBLICA DE PANAMÁ N° 2577 LA VICTORIA - LIMA | MASA | BALANZA CLASE III Y IIII | [100 - 10000] g | $$\begin{gather*}2 \times \sqrt{0,17 \, \text{g}^2 + 0,000000000025 \times R^2} \\ R \text{ es la carga aplicada expresada en g}\end{gather*}$$ | COMPARACIÓN | PROCEDIMIENTO PARA LA CALIBRACIÓN DE INSTRUMENTOS DE PESAJE DE FUNCIONAMIENTO NO AUTOMÁTICO CLASE III Y IIII, PC-001 INACAL 1RA EDICIÓN: 2019 | PESAS E2 HASTA M1 | Del 2021-02-26 al 2025-02-25
LC-021-1 | 2753 | 45653 | AVENIDA REPÚBLICA DE PANAMÁ N° 2577 LA VICTORIA - LIMA | MASA | BALANZA CLASE III Y IIII | [200 - 20000] g | $$\begin{gather*}2 \times \sqrt{0,68 \, \text{g}^2 + 0,000000000054 \times R^2} \\ R \text{ es la carga aplicada expresada en g}\end{gather*}$$ | COMPARACIÓN | PROCEDIMIENTO PARA LA CALIBRACIÓN DE INSTRUMENTOS DE PESAJE DE FUNCIONAMIENTO NO AUTOMÁTICO CLASE III Y IIII, PC-001 INACAL 1RA EDICIÓN: 2019 | PESAS E2 HASTA M1 | Del 2021-02-26 al 2025-02-25
LC-021-1 | 2754 | 45653 | AVENIDA REPÚBLICA DE PANAMÁ N° 2577 LA VICTORIA - LIMA | MASA | BALANZA CLASE III Y IIII | [500 - 50000] g | $$\begin{gather*}2 \times \sqrt{4,6 \, \text{g}^2 + 0,000000000061 \times R^2} \\ R \text{ es la carga aplicada expresada en g}\end{gather*}$$ | COMPARACIÓN | PROCEDIMIENTO PARA LA CALIBRACIÓN DE INSTRUMENTOS DE PESAJE DE FUNCIONAMIENTO NO AUTOMÁTICO CLASE III Y IIII, PC-001 INACAL 1RA EDICIÓN: 2019 | PESAS E2 HASTA M1 | Del 2021-02-26 al 2025-02-25
LC-021-1 | 2755 | 45653 | AVENIDA REPÚBLICA DE PANAMÁ N° 2577 LA VICTORIA - LIMA | MASA | BALANZA CLASE III Y IIII | [1000 - 100000] g | $$\begin{gather*}2 \times \sqrt{17 \, \text{g}^2 + 0,000000000026 \times R^2} \\ R \text{ es la carga aplicada expresada en g}\end{gather*}$$ | COMPARACIÓN | PROCEDIMIENTO PARA LA CALIBRACIÓN DE INSTRUMENTOS DE PESAJE DE FUNCIONAMIENTO NO AUTOMÁTICO CLASE III Y IIII, PC-001 INACAL 1RA EDICIÓN: 2019 | PESAS E2 HASTA M1 | Del 2021-02-26 al 2025-02-25
LC-021-1 | 2756 | 45653 | AVENIDA REPÚBLICA DE PANAMÁ N° 2577 LA VICTORIA - LIMA | MASA | BALANZA CLASE III Y IIII | [2000 - 200000] g | $$\begin{gather*}2 \times \sqrt{68 \, \text{g}^2 + 0,000000000052 \times R^2} \\ R \text{ es la carga aplicada expresada en g}\end{gather*}$$ | COMPARACIÓN | PROCEDIMIENTO PARA LA CALIBRACIÓN DE INSTRUMENTOS DE PESAJE DE FUNCIONAMIENTO NO AUTOMÁTICO CLASE III Y IIII, PC-001 INACAL 1RA EDICIÓN: 2019 | PESAS E2 HASTA M1 | Del 2021-02-26 al 2025-02-25
LC-021-1 | 2757 | 45653 | AVENIDA REPÚBLICA DE PANAMÁ N° 2577 LA VICTORIA - LIMA | MASA | BALANZA CLASE III Y IIII | [5000 - 300000] g | $$\begin{gather*}2 \times \sqrt{42 \times 10^{1} \, \text{g}^2 + 0,000000000046 \times R^2} \\ R \text{ es la carga aplicada expresada en g}\end{gather*}$$ | COMPARACIÓN | PROCEDIMIENTO PARA LA CALIBRACIÓN DE INSTRUMENTOS DE PESAJE DE FUNCIONAMIENTO NO AUTOMÁTICO CLASE III Y IIII, PC-001 INACAL 1RA EDICIÓN: 2019 | PESAS E2 HASTA M1 | Del 2021-02-26 al 2025-02-25
LC-021-1 | 2758 | 45653 | AVENIDA REPÚBLICA DE PANAMÁ N° 2577 LA VICTORIA - LIMA | MASA | BALANZA CLASE III Y IIII | [10000 - 300000] g | $$\begin{gather*}2 \times \sqrt{17 \times 10^{2} \, \text{g}^2 + 0,000000000016 \times R^2} \\ R \text{ es la carga aplicada expresada en g}\end{gather*}$$ | COMPARACIÓN | PROCEDIMIENTO PARA LA CALIBRACIÓN DE INSTRUMENTOS DE PESAJE DE FUNCIONAMIENTO NO AUTOMÁTICO CLASE III Y IIII, PC-001 INACAL 1RA EDICIÓN: 2019 | PESAS E2 HASTA M1 | Del 2021-02-26 al 2025-02-25
LC-021-1 | 2759 | 45653 | AVENIDA REPÚBLICA DE PANAMÁ N° 2577 LA VICTORIA - LIMA | MASA | PESAS M1 | [1 - 1] mg | $$\text{0,06 mg}$$ | COMPARACIÓN DIRECTA NMP-004 2007 | PC-016 2DA EDICIÓN: 2015 INACAL-DM | PESAS E2 HASTA F2 | Del 2021-02-26 al 2025-02-25
LC-021-1 | 2760 | 45653 | AVENIDA REPÚBLICA DE PANAMÁ N° 2577 LA VICTORIA - LIMA | MASA | PESAS M1 | [2 - 2] mg | $$\text{0,06 mg}$$ | COMPARACIÓN DIRECTA NMP-004 2007 | PC-016 2DA EDICIÓN: 2015 INACAL-DM | PESAS E2 HASTA F2 | Del 2021-02-26 al 2025-02-25
LC-021-1 | 2761 | 45653 | AVENIDA REPÚBLICA DE PANAMÁ N° 2577 LA VICTORIA - LIMA | MASA | PESAS M1 | [5 - 5] mg | $$\text{0,06 mg}$$ | COMPARACIÓN DIRECTA NMP-004 2007 | PC-016 2DA EDICIÓN: 2015 INACAL-DM | PESAS E2 HASTA F2 | Del 2021-02-26 al 2025-02-25
LC-021-1 | 2762 | 45653 | AVENIDA REPÚBLICA DE PANAMÁ N° 2577 LA VICTORIA - LIMA | MASA | PESAS M1 | [10 - 10] mg | $$\text{0,08 mg}$$ | COMPARACIÓN DIRECTA NMP-004 2007 | PC-016 2DA EDICIÓN: 2015 INACAL-DM | PESAS E2 HASTA F2 | Del 2021-02-26 al 2025-02-25
LC-021-1 | 2763 | 45653 | AVENIDA REPÚBLICA DE PANAMÁ N° 2577 LA VICTORIA - LIMA | MASA | PESAS M1 | [20 - 20] mg | $$\text{0,10 mg}$$ | COMPARACIÓN DIRECTA NMP-004 2007 | PC-016 2DA EDICIÓN: 2015 INACAL-DM | PESAS E2 HASTA F2 | Del 2021-02-26 al 2025-02-25
LC-021-1 | 2764 | 45653 | AVENIDA REPÚBLICA DE PANAMÁ N° 2577 LA VICTORIA - LIMA | MASA | PESAS M1 | [50 - 50] mg | $$\text{0,12 mg}$$ | COMPARACIÓN DIRECTA NMP-004 2007 | PC-016 2DA EDICIÓN: 2015 INACAL-DM |  | Del 2021-02-26 al 2025-02-25
LC-021-1 | 2765 | 45653 | AVENIDA REPÚBLICA DE PANAMÁ N° 2577 LA VICTORIA - LIMA | MASA | PESAS M1 | [100 - 100] mg | $$\text{0,16 mg}$$ | COMPARACIÓN DIRECTA NMP-004 2007 | PC-016 2DA EDICIÓN: 2015 INACAL-DM |  | Del 2021-02-26 al 2025-02-25
LC-021-1 | 2766 | 45653 | AVENIDA REPÚBLICA DE PANAMÁ N° 2577 LA VICTORIA - LIMA | MASA | PESAS M1 | [200 - 200] mg | $$\text{0,20 mg}$$ | COMPARACIÓN DIRECTA NMP-004 2007 | PC-016 2DA EDICIÓN: 2015 INACAL-DM |  | Del 2021-02-26 al 2025-02-25
LC-021-1 | 2767 | 45653 | AVENIDA REPÚBLICA DE PANAMÁ N° 2577 LA VICTORIA - LIMA | MASA | PESAS M1 | [500 - 500] mg | $$\text{0,25 mg}$$ | COMPARACIÓN DIRECTA NMP-004 2007 | PC-016 2DA EDICIÓN: 2015 INACAL-DM |  | Del 2021-02-26 al 2025-02-25
LC-021-1 | 2768 | 45653 | AVENIDA REPÚBLICA DE PANAMÁ N° 2577 LA VICTORIA - LIMA | MASA | PESAS M1 | [1 - 1] g | $$\text{0,3 mg}$$ | COMPARACIÓN DIRECTA NMP-004 2007 | PC-016 2DA EDICIÓN: 2015 INACAL-DM |  | Del 2021-02-26 al 2025-02-25
LC-021-1 | 2769 | 45653 | AVENIDA REPÚBLICA DE PANAMÁ N° 2577 LA VICTORIA - LIMA | MASA | PESAS M1 | [2 - 2] g | $$\text{0,4 mg}$$ | COMPARACIÓN DIRECTA NMP-004 2007 | PC-016 2DA EDICIÓN: 2015 INACAL-DM |  | Del 2021-02-26 al 2025-02-25
LC-021-1 | 2770 | 45653 | AVENIDA REPÚBLICA DE PANAMÁ N° 2577 LA VICTORIA - LIMA | MASA | PESAS M1 | [5 - 5] g | $$\text{0,5 mg}$$ | COMPARACIÓN DIRECTA NMP-004 2007 | PC-016 2DA EDICIÓN: 2015 INACAL-DM |  | Del 2021-02-26 al 2025-02-25
LC-021-1 | 2771 | 45653 | AVENIDA REPÚBLICA DE PANAMÁ N° 2577 LA VICTORIA - LIMA | MASA | PESAS M1 | [10 - 10] g | $$\text{0,6 mg}$$ | COMPARACIÓN DIRECTA NMP-004 2007 | PC-016 2DA EDICIÓN: 2015 INACAL-DM |  | Del 2021-02-26 al 2025-02-25
LC-021-1 | 2772 | 45653 | AVENIDA REPÚBLICA DE PANAMÁ N° 2577 LA VICTORIA - LIMA | MASA | PESAS M1 | [20 - 20] g | $$\text{0,8 mg}$$ | COMPARACIÓN DIRECTA NMP-004 2007 | PC-016 2DA EDICIÓN: 2015 INACAL-DM | PESAS E2 HASTA F2 | Del 2021-02-26 al 2025-02-25
LC-021-1 | 2773 | 45653 | AVENIDA REPÚBLICA DE PANAMÁ N° 2577 LA VICTORIA - LIMA | MASA | PESAS M1 | [50 - 50] g | $$\text{1,0 mg}$$ | COMPARACIÓN DIRECTA NMP-004 2007 | PC-016 2DA EDICIÓN: 2015 INACAL-DM | PESAS E2 HASTA F2 | Del 2021-02-26 al 2025-02-25
LC-021-1 | 2774 | 45653 | AVENIDA REPÚBLICA DE PANAMÁ N° 2577 LA VICTORIA - LIMA | MASA | PESAS M1 | [100 - 100] g | $$\text{1,6 mg}$$ | COMPARACIÓN DIRECTA NMP-004 2007 | PC-016 2DA EDICIÓN: 2015 INACAL-DM | PESAS E2 HASTA F2 | Del 2021-02-26 al 2025-02-25
LC-021-1 | 2775 | 45653 | AVENIDA REPÚBLICA DE PANAMÁ N° 2577 LA VICTORIA - LIMA | MASA | PESAS M1 | [200 - 200] g | $$\text{3,0 mg}$$ | COMPARACIÓN DIRECTA NMP-004 2007 | PC-016 2DA EDICIÓN: 2015 INACAL-DM | PESAS E2 HASTA F2 | Del 2021-02-26 al 2025-02-25
LC-021-1 | 2776 | 45653 | AVENIDA REPÚBLICA DE PANAMÁ N° 2577 LA VICTORIA - LIMA | MASA | PESAS M1 | [2 - 2] kg | $$\text{30 mg}$$ | COMPARACIÓN DIRECTA NMP-004 2007 | PC-016 2DA EDICIÓN: 2015 INACAL-DM | PESAS E2 HASTA F2 | Del 2021-02-26 al 2025-02-25
LC-021-1 | 2777 | 45653 | AVENIDA REPÚBLICA DE PANAMÁ N° 2577 LA VICTORIA - LIMA | MASA | PESAS M1 | [5 - 5] kg | $$\text{80 mg}$$ | COMPARACIÓN DIRECTA NMP-004 2007 | PC-016 2DA EDICIÓN: 2015 INACAL-DM | PESAS E2 HASTA F2 | Del 2021-02-26 al 2025-02-25
LC-021-1 | 2778 | 45653 | AVENIDA REPÚBLICA DE PANAMÁ N° 2577 LA VICTORIA - LIMA | MASA | PESAS M1 | [10 - 10] kg | $$\text{0,16 g}$$ | COMPARACIÓN DIRECTA NMP-004 2007 | PC-016 2DA EDICIÓN: 2015 INACAL-DM | PESAS E2 HASTA F2 | Del 2021-02-26 al 2025-02-25
LC-021-1 | 2779 | 45653 | AVENIDA REPÚBLICA DE PANAMÁ N° 2577 LA VICTORIA - LIMA | MASA | PESAS M1 | [20 - 20] kg | $$\text{0,30 g}$$ | COMPARACIÓN DIRECTA NMP-004 2007 | PC-016 2DA EDICIÓN: 2015 INACAL-DM | PESAS E2 HASTA F2 | Del 2021-02-26 al 2025-02-25
LC-021-1 | 2780 | 45653 | AVENIDA REPÚBLICA DE PANAMÁ N° 2577 LA VICTORIA - LIMA | MASA | PESA CLASE M2 | [100 - 100] mg | $$\text{0,5 mg}$$ | COMPARACIÓN | PROCEDIMIENTO PARA LA CALIBRACIÓN DE PESAS DE CLASES DE EXACTITUD M1-2, M2, M2-3 Y M3 DE LA NMP 004:2007, PC-008 DE DM-INACAL, 1RA EDICIÓN ABRIL DEL 2021 | PESAS E2 | Del 2021-02-26 al 2025-02-25
LC-021-1 | 2781 | 45653 | AVENIDA REPÚBLICA DE PANAMÁ N° 2577 LA VICTORIA - LIMA | MASA | PESA CLASE M2 | [200 - 200] mg | $$\text{0,6 mg}$$ | COMPARACIÓN | PROCEDIMIENTO PARA LA CALIBRACIÓN DE PESAS DE CLASES DE EXACTITUD M1-2, M2, M2-3 Y M3 DE LA NMP 004:2007, PC-008 DE DM-INACAL, 1RA EDICIÓN ABRIL DEL 2021 | PESAS E2 | Del 2021-02-26 al 2025-02-25
LC-021-1 | 2782 | 45653 | AVENIDA REPÚBLICA DE PANAMÁ N° 2577 LA VICTORIA - LIMA | MASA | PESA CLASE M2 | [300 - 300] mg | $$\text{0,6 mg}$$ | COMPARACIÓN | PROCEDIMIENTO PARA LA CALIBRACIÓN DE PESAS DE CLASES DE EXACTITUD M1-2, M2, M2-3 Y M3 DE LA NMP 004:2007, PC-008 DE DM-INACAL, 1RA EDICIÓN ABRIL DEL 2021 | PESAS E2 | Del 2021-02-26 al 2025-02-25
LC-021-1 | 2783 | 45653 | AVENIDA REPÚBLICA DE PANAMÁ N° 2577 LA VICTORIA - LIMA | MASA | PESA CLASE M2 | [500 - 500] mg | $$\text{0,8 mg}$$ | COMPARACIÓN | PROCEDIMIENTO PARA LA CALIBRACIÓN DE PESAS DE CLASES DE EXACTITUD M1-2, M2, M2-3 Y M3 DE LA NMP 004:2007, PC-008 DE DM-INACAL, 1RA EDICIÓN ABRIL DEL 2021 | PESAS E2 | Del 2021-02-26 al 2025-02-25
LC-021-1 | 2784 | 45653 | AVENIDA REPÚBLICA DE PANAMÁ N° 2577 LA VICTORIA - LIMA | MASA | PESA CLASE M2 | [1 - 1] g | $$\text{1,0 mg}$$ | COMPARACIÓN | PROCEDIMIENTO PARA LA CALIBRACIÓN DE PESAS DE CLASES DE EXACTITUD M1-2, M2, M2-3 Y M3 DE LA NMP 004:2007, PC-008 DE DM-INACAL, 1RA EDICIÓN ABRIL DEL 2021 | PESAS E2 | Del 2021-02-26 al 2025-02-25
LC-021-1 | 2785 | 45653 | AVENIDA REPÚBLICA DE PANAMÁ N° 2577 LA VICTORIA - LIMA | MASA | PESA CLASE M2 | [2 - 2] g | $$\text{1,2 mg}$$ | COMPARACIÓN | PROCEDIMIENTO PARA LA CALIBRACIÓN DE PESAS DE CLASES DE EXACTITUD M1-2, M2, M2-3 Y M3 DE LA NMP 004:2007, PC-008 DE DM-INACAL, 1RA EDICIÓN ABRIL DEL 2021 | PESAS E2 | Del 2021-02-26 al 2025-02-25
LC-021-1 | 2786 | 45653 | AVENIDA REPÚBLICA DE PANAMÁ N° 2577 LA VICTORIA - LIMA | MASA | PESA CLASE M2 | [3 - 3] g | $$\text{1,2 mg}$$ | COMPARACIÓN | PROCEDIMIENTO PARA LA CALIBRACIÓN DE PESAS DE CLASES DE EXACTITUD M1-2, M2, M2-3 Y M3 DE LA NMP 004:2007, PC-008 DE DM-INACAL, 1RA EDICIÓN ABRIL DEL 2021 | PESAS E2 | Del 2021-02-26 al 2025-02-25
LC-021-1 | 2787 | 45653 | AVENIDA REPÚBLICA DE PANAMÁ N° 2577 LA VICTORIA - LIMA | MASA | PESA CLASE M2 | [5 - 5] g | $$\text{1,6 mg}$$ | COMPARACIÓN | PROCEDIMIENTO PARA LA CALIBRACIÓN DE PESAS DE CLASES DE EXACTITUD M1-2, M2, M2-3 Y M3 DE LA NMP 004:2007, PC-008 DE DM-INACAL, 1RA EDICIÓN ABRIL DEL 2021 | PESAS E2 | Del 2021-02-26 al 2025-02-25
LC-021-1 | 2788 | 45653 | AVENIDA REPÚBLICA DE PANAMÁ N° 2577 LA VICTORIA - LIMA | MASA | PESA CLASE M2 | [10 - 10] g | $$\text{2,0 mg}$$ | COMPARACIÓN | PROCEDIMIENTO PARA LA CALIBRACIÓN DE PESAS DE CLASES DE EXACTITUD M1-2, M2, M2-3 Y M3 DE LA NMP 004:2007, PC-008 DE DM-INACAL, 1RA EDICIÓN ABRIL DEL 2021 | PESAS E2 | Del 2021-02-26 al 2025-02-25
LC-021-1 | 2789 | 45653 | AVENIDA REPÚBLICA DE PANAMÁ N° 2577 LA VICTORIA - LIMA | MASA | PESA CLASE M2 | [20 - 20] g | $$\text{2,5 mg}$$ | COMPARACIÓN | PROCEDIMIENTO PARA LA CALIBRACIÓN DE PESAS DE CLASES DE EXACTITUD M1-2, M2, M2-3 Y M3 DE LA NMP 004:2007, PC-008 DE DM-INACAL, 1RA EDICIÓN ABRIL DEL 2021 | PESAS E2 | Del 2021-02-26 al 2025-02-25
LC-021-1 | 2790 | 45653 | AVENIDA REPÚBLICA DE PANAMÁ N° 2577 LA VICTORIA - LIMA | MASA | PESA CLASE M2 | [30 - 30] g | $$\text{2,5 mg}$$ | COMPARACIÓN | PROCEDIMIENTO PARA LA CALIBRACIÓN DE PESAS DE CLASES DE EXACTITUD M1-2, M2, M2-3 Y M3 DE LA NMP 004:2007, PC-008 DE DM-INACAL, 1RA EDICIÓN ABRIL DEL 2021 | PESAS E2 | Del 2021-02-26 al 2025-02-25
LC-021-1 | 2791 | 45653 | AVENIDA REPÚBLICA DE PANAMÁ N° 2577 LA VICTORIA - LIMA | MASA | PESA CLASE M2 | [50 - 50] g | $$\text{3,0 mg}$$ | COMPARACIÓN | PROCEDIMIENTO PARA LA CALIBRACIÓN DE PESAS DE CLASES DE EXACTITUD M1-2, M2, M2-3 Y M3 DE LA NMP 004:2007, PC-008 DE DM-INACAL, 1RA EDICIÓN ABRIL DEL 2021 | PESAS E2 | Del 2021-02-26 al 2025-02-25
LC-021-1 | 2792 | 45653 | AVENIDA REPÚBLICA DE PANAMÁ N° 2577 LA VICTORIA - LIMA | MASA | PESA CLASE M2 | [100 - 100] g | $$\text{5,0 mg}$$ | COMPARACIÓN | PROCEDIMIENTO PARA LA CALIBRACIÓN DE PESAS DE CLASES DE EXACTITUD M1-2, M2, M2-3 Y M3 DE LA NMP 004:2007, PC-008 DE DM-INACAL, 1RA EDICIÓN ABRIL DEL 2021 | PESAS E2 | Del 2021-02-26 al 2025-02-25
LC-021-1 | 2793 | 45653 | AVENIDA REPÚBLICA DE PANAMÁ N° 2577 LA VICTORIA - LIMA | MASA | PESA CLASE M2 | [200 - 200] g | $$\text{10 mg}$$ | COMPARACIÓN | PROCEDIMIENTO PARA LA CALIBRACIÓN DE PESAS DE CLASES DE EXACTITUD M1-2, M2, M2-3 Y M3 DE LA NMP 004:2007, PC-008 DE DM-INACAL, 1RA EDICIÓN ABRIL DEL 2021 | PESAS E2 | Del 2021-02-26 al 2025-02-25
LC-021-1 | 2794 | 45653 | AVENIDA REPÚBLICA DE PANAMÁ N° 2577 LA VICTORIA - LIMA | MASA | PESA CLASE M2 | [300 - 300] g | $$\text{10 mg}$$ | COMPARACIÓN | PROCEDIMIENTO PARA LA CALIBRACIÓN DE PESAS DE CLASES DE EXACTITUD M1-2, M2, M2-3 Y M3 DE LA NMP 004:2007, PC-008 DE DM-INACAL, 1RA EDICIÓN ABRIL DEL 2021 | PESAS E2 | Del 2021-02-26 al 2025-02-25
LC-021-1 | 2795 | 45653 | AVENIDA REPÚBLICA DE PANAMÁ N° 2577 LA VICTORIA - LIMA | MASA | PESA CLASE M2 | [500 - 500] g | $$\text{25 mg}$$ | COMPARACIÓN | PROCEDIMIENTO PARA LA CALIBRACIÓN DE PESAS DE CLASES DE EXACTITUD M1-2, M2, M2-3 Y M3 DE LA NMP 004:2007, PC-008 DE DM-INACAL, 1RA EDICIÓN ABRIL DEL 2021 | PESAS E2 | Del 2021-02-26 al 2025-02-25
LC-021-1 | 2796 | 45653 | AVENIDA REPÚBLICA DE PANAMÁ N° 2577 LA VICTORIA - LIMA | MASA | PESA CLASE M2 | [1 - 1] kg | $$\text{50 mg}$$ | COMPARACIÓN | PROCEDIMIENTO PARA LA CALIBRACIÓN DE PESAS DE CLASES DE EXACTITUD M1-2, M2, M2-3 Y M3 DE LA NMP 004:2007, PC-008 DE DM-INACAL, 1RA EDICIÓN ABRIL DEL 2021 | PESAS E2 | Del 2021-02-26 al 2025-02-25
LC-021-1 | 2797 | 45653 | AVENIDA REPÚBLICA DE PANAMÁ N° 2577 LA VICTORIA - LIMA | MASA | PESA CLASE M2 | [2 - 2] kg | $$\text{0,10 g}$$ | COMPARACIÓN | PROCEDIMIENTO PARA LA CALIBRACIÓN DE PESAS DE CLASES DE EXACTITUD M1-2, M2, M2-3 Y M3 DE LA NMP 004:2007, PC-008 DE DM-INACAL, 1RA EDICIÓN ABRIL DEL 2021 | PESAS E2 | Del 2021-02-26 al 2025-02-25
LC-021-1 | 2798 | 45653 | AVENIDA REPÚBLICA DE PANAMÁ N° 2577 LA VICTORIA - LIMA | MASA | PESA CLASE M2 | [3 - 3] kg | $$\text{0,10 g}$$ | COMPARACIÓN | PROCEDIMIENTO PARA LA CALIBRACIÓN DE PESAS DE CLASES DE EXACTITUD M1-2, M2, M2-3 Y M3 DE LA NMP 004:2007, PC-008 DE DM-INACAL, 1RA EDICIÓN ABRIL DEL 2021 | PESAS E2 | Del 2021-02-26 al 2025-02-25
LC-021-1 | 2799 | 45653 | AVENIDA REPÚBLICA DE PANAMÁ N° 2577 LA VICTORIA - LIMA | MASA | PESA CLASE M2 | [5 - 5] kg | $$\text{0,25 g}$$ | COMPARACIÓN | PROCEDIMIENTO PARA LA CALIBRACIÓN DE PESAS DE CLASES DE EXACTITUD M1-2, M2, M2-3 Y M3 DE LA NMP 004:2007, PC-008 DE DM-INACAL, 1RA EDICIÓN ABRIL DEL 2021 | PESAS M1 | Del 2021-02-26 al 2025-02-25
LC-021-1 | 2800 | 45653 | AVENIDA REPÚBLICA DE PANAMÁ N° 2577 LA VICTORIA - LIMA | MASA | PESA CLASE M2 | [10 - 10] kg | $$\text{0,50 g}$$ | COMPARACIÓN | PROCEDIMIENTO PARA LA CALIBRACIÓN DE PESAS DE CLASES DE EXACTITUD M1-2, M2, M2-3 Y M3 DE LA NMP 004:2007, PC-008 DE DM-INACAL, 1RA EDICIÓN ABRIL DEL 2021 | PESAS M1 | Del 2021-02-26 al 2025-02-25
LC-021-1 | 2801 | 45653 | AVENIDA REPÚBLICA DE PANAMÁ N° 2577 LA VICTORIA - LIMA | MASA | PESA CLASE M2 | [15 - 15] kg | $$\text{0,50 g}$$ | COMPARACIÓN | PROCEDIMIENTO PARA LA CALIBRACIÓN DE PESAS DE CLASES DE EXACTITUD M1-2, M2, M2-3 Y M3 DE LA NMP 004:2007, PC-008 DE DM-INACAL, 1RA EDICIÓN ABRIL DEL 2021 | PESAS M1 | Del 2021-02-26 al 2025-02-25
LC-021-1 | 2802 | 45653 | AVENIDA REPÚBLICA DE PANAMÁ N° 2577 LA VICTORIA - LIMA | MASA | PESA CLASE M2 | [20 - 20] kg | $$\text{1,0 g}$$ | COMPARACIÓN | PROCEDIMIENTO PARA LA CALIBRACIÓN DE PESAS DE CLASES DE EXACTITUD M1-2, M2, M2-3 Y M3 DE LA NMP 004:2007, PC-008 DE DM-INACAL, 1RA EDICIÓN ABRIL DEL 2021 | PESAS M1 | Del 2021-02-26 al 2025-02-25
LC-021-1 | 2803 | 45653 | AVENIDA REPÚBLICA DE PANAMÁ N° 2577 LA VICTORIA - LIMA | MASA | PESA CLASE M2 | [25 - 25] kg | $$\text{1,0 g}$$ | COMPARACIÓN | PROCEDIMIENTO PARA LA CALIBRACIÓN DE PESAS DE CLASES DE EXACTITUD M1-2, M2, M2-3 Y M3 DE LA NMP 004:2007, PC-008 DE DM-INACAL, 1RA EDICIÓN ABRIL DEL 2021 | PESAS M1 | Del 2021-02-26 al 2025-02-25
LC-021-1 | 2804 | 45653 | AVENIDA REPÚBLICA DE PANAMÁ N° 2577 LA VICTORIA - LIMA | MASA | PESA CLASE M3 | [1 - 1] g | $$\text{3,0 mg}$$ | COMPARACIÓN | PROCEDIMIENTO PARA LA CALIBRACIÓN DE PESAS DE CLASES DE EXACTITUD M1-2, M2, M2-3 Y M3 DE LA NMP 004:2007, PC-008 DE DM-INACAL, 1RA EDICIÓN ABRIL DEL 2021 | PESAS E2 | Del 2021-02-26 al 2025-02-25
LC-021-1 | 2805 | 45653 | AVENIDA REPÚBLICA DE PANAMÁ N° 2577 LA VICTORIA - LIMA | MASA | PESA CLASE M3 | [2 - 2] g | $$\text{4,0 mg}$$ | COMPARACIÓN | PROCEDIMIENTO PARA LA CALIBRACIÓN DE PESAS DE CLASES DE EXACTITUD M1-2, M2, M2-3 Y M3 DE LA NMP 004:2007, PC-008 DE DM-INACAL, 1RA EDICIÓN ABRIL DEL 2021 | PESAS E2 | Del 2021-02-26 al 2025-02-25
LC-021-1 | 2806 | 45653 | AVENIDA REPÚBLICA DE PANAMÁ N° 2577 LA VICTORIA - LIMA | MASA | PESA CLASE M3 | [5 - 5] g | $$\text{5,0 mg}$$ | COMPARACIÓN | PROCEDIMIENTO PARA LA CALIBRACIÓN DE PESAS DE CLASES DE EXACTITUD M1-2, M2, M2-3 Y M3 DE LA NMP 004:2007, PC-008 DE DM-INACAL, 1RA EDICIÓN ABRIL DEL 2021 | PESAS E2 | Del 2021-02-26 al 2025-02-25
LC-021-1 | 2807 | 45653 | AVENIDA REPÚBLICA DE PANAMÁ N° 2577 LA VICTORIA - LIMA | MASA | PESA CLASE M3 | [10 - 10] g | $$\text{6,0 mg}$$ | COMPARACIÓN | PROCEDIMIENTO PARA LA CALIBRACIÓN DE PESAS DE CLASES DE EXACTITUD M1-2, M2, M2-3 Y M3 DE LA NMP 004:2007, PC-008 DE DM-INACAL, 1RA EDICIÓN ABRIL DEL 2021 | PESAS E2 | Del 2021-02-26 al 2025-02-25
LC-021-1 | 2808 | 45653 | AVENIDA REPÚBLICA DE PANAMÁ N° 2577 LA VICTORIA - LIMA | MASA | PESA CLASE M3 | [20 - 20] g | $$\text{8,0 mg}$$ | COMPARACIÓN | PROCEDIMIENTO PARA LA CALIBRACIÓN DE PESAS DE CLASES DE EXACTITUD M1-2, M2, M2-3 Y M3 DE LA NMP 004:2007, PC-008 DE DM-INACAL, 1RA EDICIÓN ABRIL DEL 2021 | PESAS E2 | Del 2021-02-26 al 2025-02-25
LC-021-1 | 2809 | 45653 | AVENIDA REPÚBLICA DE PANAMÁ N° 2577 LA VICTORIA - LIMA | MASA | PESA CLASE M3 | [50 - 50] g | $$\text{10 mg}$$ | COMPARACIÓN | PROCEDIMIENTO PARA LA CALIBRACIÓN DE PESAS DE CLASES DE EXACTITUD M1-2, M2, M2-3 Y M3 DE LA NMP 004:2007, PC-008 DE DM-INACAL, 1RA EDICIÓN ABRIL DEL 2021 | PESAS E2 | Del 2021-02-26 al 2025-02-25
LC-021-1 | 2810 | 45653 | AVENIDA REPÚBLICA DE PANAMÁ N° 2577 LA VICTORIA - LIMA | MASA | PESA CLASE M3 | [100 - 100] g | $$\text{16 mg}$$ | COMPARACIÓN | PROCEDIMIENTO PARA LA CALIBRACIÓN DE PESAS DE CLASES DE EXACTITUD M1-2, M2, M2-3 Y M3 DE LA NMP 004:2007, PC-008 DE DM-INACAL, 1RA EDICIÓN ABRIL DEL 2021 | PESAS E2 | Del 2021-02-26 al 2025-02-25
LC-021-1 | 2811 | 45653 | AVENIDA REPÚBLICA DE PANAMÁ N° 2577 LA VICTORIA - LIMA | MASA | PESA CLASE M3 | [200 - 200] g | $$\text{30 mg}$$ | COMPARACIÓN | PROCEDIMIENTO PARA LA CALIBRACIÓN DE PESAS DE CLASES DE EXACTITUD M1-2, M2, M2-3 Y M3 DE LA NMP 004:2007, PC-008 DE DM-INACAL, 1RA EDICIÓN ABRIL DEL 2021 | PESAS E2 | Del 2021-02-26 al 2025-02-25
LC-021-1 | 2812 | 45653 | AVENIDA REPÚBLICA DE PANAMÁ N° 2577 LA VICTORIA - LIMA | MASA | PESA CLASE M3 | [500 - 500] g | $$\text{80 mg}$$ | COMPARACIÓN | PROCEDIMIENTO PARA LA CALIBRACIÓN DE PESAS DE CLASES DE EXACTITUD M1-2, M2, M2-3 Y M3 DE LA NMP 004:2007, PC-008 DE DM-INACAL, 1RA EDICIÓN ABRIL DEL 2021 | PESAS E2 | Del 2021-02-26 al 2025-02-25
LC-021-1 | 2813 | 45653 | AVENIDA REPÚBLICA DE PANAMÁ N° 2577 LA VICTORIA - LIMA | MASA | PESA CLASE M3 | [1 - 1] kg | $$\text{0,16 g}$$ | COMPARACIÓN | PROCEDIMIENTO PARA LA CALIBRACIÓN DE PESAS DE CLASES DE EXACTITUD M1-2, M2, M2-3 Y M3 DE LA NMP 004:2007, PC-008 DE DM-INACAL, 1RA EDICIÓN ABRIL DEL 2021 | PESAS E2 | Del 2021-02-26 al 2025-02-25
LC-021-1 | 2814 | 45653 | AVENIDA REPÚBLICA DE PANAMÁ N° 2577 LA VICTORIA - LIMA | MASA | PESA CLASE M3 | [2 - 2] kg | $$\text{0,30 g}$$ | COMPARACIÓN | PROCEDIMIENTO PARA LA CALIBRACIÓN DE PESAS DE CLASES DE EXACTITUD M1-2, M2, M2-3 Y M3 DE LA NMP 004:2007, PC-008 DE DM-INACAL, 1RA EDICIÓN ABRIL DEL 2021 | PESAS E2 | Del 2021-02-26 al 2025-02-25
LC-021-1 | 2815 | 45653 | AVENIDA REPÚBLICA DE PANAMÁ N° 2577 LA VICTORIA - LIMA | MASA | PESA CLASE M3 | [5 - 5] kg | $$\text{0,80 g}$$ | COMPARACIÓN | PROCEDIMIENTO PARA LA CALIBRACIÓN DE PESAS DE CLASES DE EXACTITUD M1-2, M2, M2-3 Y M3 DE LA NMP 004:2007, PC-008 DE DM-INACAL, 1RA EDICIÓN ABRIL DEL 2021 | PESAS M1 | Del 2021-02-26 al 2025-02-25
LC-021-1 | 2816 | 45653 | AVENIDA REPÚBLICA DE PANAMÁ N° 2577 LA VICTORIA - LIMA | MASA | PESA CLASE M3 | [10 - 10] kg | $$\text{1,6 g}$$ | COMPARACIÓN | PROCEDIMIENTO PARA LA CALIBRACIÓN DE PESAS DE CLASES DE EXACTITUD M1-2, M2, M2-3 Y M3 DE LA NMP 004:2007, PC-008 DE DM-INACAL, 1RA EDICIÓN ABRIL DEL 2021 | PESAS M1 | Del 2021-02-26 al 2025-02-25
LC-021-1 | 2817 | 45653 | AVENIDA REPÚBLICA DE PANAMÁ N° 2577 LA VICTORIA - LIMA | MASA | PESA CLASE M3 | [20 - 20] kg | $$\text{3 g}$$ | COMPARACIÓN | PROCEDIMIENTO PARA LA CALIBRACIÓN DE PESAS DE CLASES DE EXACTITUD M1-2, M2, M2-3 Y M3 DE LA NMP 004:2007, PC-008 DE DM-INACAL, 1RA EDICIÓN ABRIL DEL 2021 | PESAS M1 | Del 2021-02-26 al 2025-02-25
LC-021-1 | 2818 | 45653 | AVENIDA REPÚBLICA DE PANAMÁ N° 2577 LA VICTORIA - LIMA | POTENCIOMETRIA | MEDIDOR DE PH | [4 - 10] unidade de pH | $$\text{0.03 unidade de ; pH}$$ | COMPARACIÓN DIRECTA CON MATERIALES DE REFERENCIA | PC-020 INACAL-DM 2DA EDICIÓN: 2017 | MATERIALES DE REFERENCIA CERTIFICADO | Del 2021-02-26 al 2025-02-25
LC–069-1 | 2819 | 45523 | CALLE PABLO DE OLAVIDE NRO. 110 - SAN ISIDRO - LIMA |  | MANÓMETRO CON-CLASE A PARTIR DE 0,5 %FS | [-0,8 - 0] bar | $$\text{0,0020 bar}$$ | COMPARACIÓN DIRECTA | ME-003 "PROCEDIMIENTO PARA LA CALIBRACIÓN DE MANOMETROS, VACUOMETROS Y MANOVACUOMETROS", EDICIÓN DIGITAL 3, 2019, CEM-ESPAÑA. | VACUÓMETRO DIGITAL CON CLASE DE EXACTITUD 0,05 %FS | Del 2023-04-28 al 2026-04-27
LC–069-1 | 2820 | 45523 | CALLE PABLO DE OLAVIDE NRO. 110 - SAN ISIDRO - LIMA |  | MANÓMETRO CON-CLASE A PARTIR DE 0,5 %FS | [0 - 2] bar | $$\text{0,0012 bar}$$ | COMPARACIÓN DIRECTA | ME-003 "PROCEDIMIENTO PARA LA CALIBRACIÓN DE MANOMETROS, VACUOMETROS Y MANOVACUOMETROS", EDICIÓN DIGITAL 3, 2019, CEM-ESPAÑA. | MANÓMETRO DIGITAL CON CLASE DE EXACTITUD 0,05 %FS | Del 2023-04-28 al 2026-04-27
LC–069-1 | 2821 | 45523 | CALLE PABLO DE OLAVIDE NRO. 110 - SAN ISIDRO - LIMA |  | MANÓMETRO CON-CLASE A PARTIR DE 0,5 %FS | [2,001 - 10] bar | $$\text{0,014 bar}$$ | COMPARACIÓN DIRECTA | ME-003 "PROCEDIMIENTO PARA LA CALIBRACIÓN DE MANOMETROS, VACUOMETROS Y MANOVACUOMETROS", EDICIÓN DIGITAL 3, 2019, CEM-ESPAÑA. | MANÓMETRO DIGITAL CON CLASE DE EXACTITUD 0,05 %FS | Del 2023-04-28 al 2026-04-27
LC–069-1 | 2822 | 45523 | CALLE PABLO DE OLAVIDE NRO. 110 - SAN ISIDRO - LIMA |  | MANÓMETRO CON-CLASE A PARTIR DE 0,5 %FS | [10,001 - 30] bar | $$\text{0,021 bar}$$ | COMPARACIÓN DIRECTA | ME-003 "PROCEDIMIENTO PARA LA CALIBRACIÓN DE MANOMETROS, VACUOMETROS Y MANOVACUOMETROS", EDICIÓN DIGITAL 3, 2019, CEM-ESPAÑA. | MANÓMETRO DIGITAL CON CLASE DE EXACTITUD 0,05 %FS | Del 2023-04-28 al 2026-04-27
LC–069-1 | 2823 | 45523 | CALLE PABLO DE OLAVIDE NRO. 110 - SAN ISIDRO - LIMA |  | MANÓMETRO CON-CLASE A PARTIR DE 0,5 %FS | [30,002 - 60] bar | $$\text{0,039 bar}$$ | COMPARACIÓN DIRECTA | ME-003 "PROCEDIMIENTO PARA LA CALIBRACIÓN DE MANOMETROS, VACUOMETROS Y MANOVACUOMETROS", EDICIÓN DIGITAL 3, 2019, CEM-ESPAÑA. | MANÓMETRO DIGITAL CON CLASE DE EXACTITUD 0,05 %FS | Del 2023-04-28 al 2026-04-27
LC–069-1 | 2824 | 45523 | CALLE PABLO DE OLAVIDE NRO. 110 - SAN ISIDRO - LIMA |  | MANÓMETRO CON-CLASE A PARTIR DE 0,5 %FS | [60,01 - 200] bar | $$\text{0,13 bar}$$ | COMPARACIÓN DIRECTA | ME-003 "PROCEDIMIENTO PARA LA CALIBRACIÓN DE MANOMETROS, VACUOMETROS Y MANOVACUOMETROS", EDICIÓN DIGITAL 3, 2019, CEM-ESPAÑA. | MANÓMETRO DIGITAL CON CLASE DE EXACTITUD 0,05 %FS | Del 2023-04-28 al 2026-04-27
LC–069-1 | 2825 | 45523 | CALLE PABLO DE OLAVIDE NRO. 110 - SAN ISIDRO - LIMA |  | MMANÓMETRO CON-CLASE A PARTIR DE 0,5 %FS | [200,05 - 700] bar | $$\text{0,36 bar}$$ | COMPARACIÓN DIRECTA | ME-003 "PROCEDIMIENTO PARA LA CALIBRACIÓN DE MANOMETROS, VACUOMETROS Y MANOVACUOMETROS", EDICIÓN DIGITAL 3, 2019, CEM-ESPAÑA. | MANÓMETRO DIGITAL CON CLASE DE EXACTITUD 0,05 %FS | Del 2023-04-28 al 2026-04-27
LC–013-1 | 2826 | 45561 | CALLE POMABAMBA N° 776 URB. CHACRA COLORADA - BREÑA | VOLUMEN | PIPETA VOLUMÉTRICA | [1 - 1] ml | $$\text{0.0019 ml}$$ | GRAVIMÉTRICO | PC-015 PROCEDIMIENTO PARA LA CALIBRACIÓN DE MATERIAL VOLUMETRICO DE VIDRIO Y PLASTICO , 5TA EDICIÓN 2017 | BALANZA / TERMÓMETRO | Del 2021-03-23 al 2025-03-22
LC–013-1 | 2827 | 45561 | CALLE POMABAMBA N° 776 URB. CHACRA COLORADA - BREÑA | VOLUMEN | PIPETA VOLUMÉTRICA | [2 - 2] ml | $$\text{0.002 ml}$$ | GRAVIMÉTRICO | PC-015 PROCEDIMIENTO PARA LA CALIBRACIÓN DE MATERIAL VOLUMETRICO DE VIDRIO Y PLASTICO , 5TA EDICIÓN 2017 | BALANZA / TERMÓMETRO | Del 2021-03-23 al 2025-03-22
LC–013-1 | 2828 | 45561 | CALLE POMABAMBA N° 776 URB. CHACRA COLORADA - BREÑA | VOLUMEN | PIPETA VOLUMÉTRICA | [5 - 5] ml | $$\text{0.0025 ml}$$ | GRAVIMÉTRICO | PC-015 PROCEDIMIENTO PARA LA CALIBRACIÓN DE MATERIAL VOLUMETRICO DE VIDRIO Y PLASTICO , 5TA EDICIÓN 2017 | BALANZA / TERMÓMETRO | Del 2021-03-23 al 2025-03-22
LC–013-1 | 2829 | 45561 | CALLE POMABAMBA N° 776 URB. CHACRA COLORADA - BREÑA | VOLUMEN | PIPETA VOLUMÉTRICA | [10 - 10] ml | $$\text{0.0034 ml}$$ | GRAVIMÉTRICO | PC-015 PROCEDIMIENTO PARA LA CALIBRACIÓN DE MATERIAL VOLUMETRICO DE VIDRIO Y PLASTICO , 5TA EDICIÓN 2017 | BALANZA / TERMÓMETRO | Del 2021-03-23 al 2025-03-22
LC–013-1 | 2830 | 45561 | CALLE POMABAMBA N° 776 URB. CHACRA COLORADA - BREÑA | VOLUMEN | PIPETA VOLUMÉTRICA | [20 - 20] ml | $$\text{0.0049 ml}$$ | GRAVIMÉTRICO | PC-015 PROCEDIMIENTO PARA LA CALIBRACIÓN DE MATERIAL VOLUMETRICO DE VIDRIO Y PLASTICO , 5TA EDICIÓN 2017 | BALANZA / TERMÓMETRO | Del 2021-03-23 al 2025-03-22
LC–013-1 | 2831 | 45561 | CALLE POMABAMBA N° 776 URB. CHACRA COLORADA - BREÑA | VOLUMEN | PIPETA VOLUMÉTRICA | [25 - 25] ml | $$\text{0.0049 ml}$$ | GRAVIMÉTRICO | PC-015 PROCEDIMIENTO PARA LA CALIBRACIÓN DE MATERIAL VOLUMETRICO DE VIDRIO Y PLASTICO , 5TA EDICIÓN 2017 | BALANZA / TERMÓMETRO | Del 2021-03-23 al 2025-03-22
LC–013-1 | 2832 | 45561 | CALLE POMABAMBA N° 776 URB. CHACRA COLORADA - BREÑA | VOLUMEN | PIPETA VOLUMÉTRICA | [50 - 50] ml | $$\text{0.008 ml}$$ | GRAVIMÉTRICO | PC-015 PROCEDIMIENTO PARA LA CALIBRACIÓN DE MATERIAL VOLUMETRICO DE VIDRIO Y PLASTICO , 5TA EDICIÓN 2017 | BALANZA / TERMÓMETRO | Del 2021-03-23 al 2025-03-22
LC–013-1 | 2833 | 45561 | CALLE POMABAMBA N° 776 URB. CHACRA COLORADA - BREÑA | VOLUMEN | PIPETA VOLUMÉTRICA | [100 - 100] ml | $$\text{0.0125 ml}$$ | GRAVIMÉTRICO | PC-015 PROCEDIMIENTO PARA LA CALIBRACIÓN DE MATERIAL VOLUMETRICO DE VIDRIO Y PLASTICO , 5TA EDICIÓN 2017 | BALANZA / TERMÓMETRO | Del 2021-03-23 al 2025-03-22
LC–013-1 | 2834 | 45561 | CALLE POMABAMBA N° 776 URB. CHACRA COLORADA - BREÑA | VOLUMEN | PROBETA | [0 - 10] ml | $$\text{0.012 ml}$$ | GRAVIMÉTRICO | PC 15 PROCEDIMIENTO PARA LA CALIBRACION DE MATERIAL VOLUMETRICO DE VIDRIO Y PLÁSTICO QUINTA EDICION 2017 | BALANZA / TERMÓMETRO | Del 2021-03-23 al 2025-03-22
LC–013-1 | 2835 | 45561 | CALLE POMABAMBA N° 776 URB. CHACRA COLORADA - BREÑA | VOLUMEN | PROBETA | [0 - 25] ml | $$\text{0.029 ml}$$ | GRAVIMÉTRICO | PC 15 PROCEDIMIENTO PARA LA CALIBRACION DE MATERIAL VOLUMETRICO DE VIDRIO Y PLÁSTICO QUINTA EDICION 2017 | BALANZA / TERMÓMETRO | Del 2021-03-23 al 2025-03-22
LC–013-1 | 2836 | 45561 | CALLE POMABAMBA N° 776 URB. CHACRA COLORADA - BREÑA | VOLUMEN | PROBETA | [0 - 50] ml | $$\text{0.057 ml}$$ | GRAVIMÉTRICO | PC 15 PROCEDIMIENTO PARA LA CALIBRACION DE MATERIAL VOLUMETRICO DE VIDRIO Y PLÁSTICO QUINTA EDICION 2017 | BALANZA / TERMÓMETRO | Del 2021-03-23 al 2025-03-22
LC–013-1 | 2837 | 45561 | CALLE POMABAMBA N° 776 URB. CHACRA COLORADA - BREÑA | VOLUMEN | PROBETA | [0 - 100] ml | $$\text{0.056 ml}$$ | GRAVIMÉTRICO | PC 15 PROCEDIMIENTO PARA LA CALIBRACION DE MATERIAL VOLUMETRICO DE VIDRIO Y PLÁSTICO QUINTA EDICION 2017 | BALANZA / TERMÓMETRO | Del 2021-03-23 al 2025-03-22
LC–013-1 | 2838 | 45561 | CALLE POMABAMBA N° 776 URB. CHACRA COLORADA - BREÑA | VOLUMEN | PROBETA | [0 - 250] ml | $$\text{0.11 ml}$$ | GRAVIMÉTRICO | PC 15 PROCEDIMIENTO PARA LA CALIBRACION DE MATERIAL VOLUMETRICO DE VIDRIO Y PLÁSTICO QUINTA EDICION 2017 | BALANZA / TERMÓMETRO | Del 2021-03-23 al 2025-03-22
LC–013-1 | 2839 | 45561 | CALLE POMABAMBA N° 776 URB. CHACRA COLORADA - BREÑA | VOLUMEN | PROBETA | [0 - 500] ml | $$\text{0.27 ml}$$ | GRAVIMÉTRICO | PC 15 PROCEDIMIENTO PARA LA CALIBRACION DE MATERIAL VOLUMETRICO DE VIDRIO Y PLÁSTICO QUINTA EDICION 2017 | BALANZA / TERMÓMETRO | Del 2021-03-23 al 2025-03-22
LC–013-1 | 2840 | 45561 | CALLE POMABAMBA N° 776 URB. CHACRA COLORADA - BREÑA | VOLUMEN | PROBETA | [0 - 1000] ml | $$\text{0.54 ml}$$ | GRAVIMÉTRICO | PC 15 PROCEDIMIENTO PARA LA CALIBRACION DE MATERIAL VOLUMETRICO DE VIDRIO Y PLÁSTICO QUINTA EDICION 2017 | BALANZA / TERMÓMETRO | Del 2021-03-23 al 2025-03-22
LC–013-1 | 2841 | 45561 | CALLE POMABAMBA N° 776 URB. CHACRA COLORADA - BREÑA | VOLUMEN | BURETA | [0 - 100] ml | $$\text{0.018 ml}$$ | GRAVIMÉTRICO | PC 15 PROCEDIMIENTO PARA LA CALIBRACION DE MATERIAL VOLUMETRICO DE VIDRIO Y PLÁSTICO QUINTA EDICION 2017 | BALANZA / TERMÓMETRO | Del 2021-03-23 al 2025-03-22
LC–013-1 | 2842 | 45561 | CALLE POMABAMBA N° 776 URB. CHACRA COLORADA - BREÑA | VOLUMEN | MATRAZ DE UN SOLO TRAZO | [10 - 10] ml | $$\text{0.003 ml}$$ | GRAVIMÉTRICO | PC 15 PROCEDIMIENTO PARA LA CALIBRACION DE MATERIAL VOLUMETRICO DE VIDRIO Y PLÁSTICO QUINTA EDICION 2017 | BALANZA / TERMÓMETRO | Del 2021-03-23 al 2025-03-22
LC–013-1 | 2843 | 45561 | CALLE POMABAMBA N° 776 URB. CHACRA COLORADA - BREÑA | VOLUMEN | MATRAZ DE UN SOLO TRAZO | [25 - 25] ml | $$\text{0.005 ml}$$ | GRAVIMÉTRICO | PC 15 PROCEDIMIENTO PARA LA CALIBRACION DE MATERIAL VOLUMETRICO DE VIDRIO Y PLÁSTICO QUINTA EDICION 2017 | BALANZA / TERMÓMETRO | Del 2021-03-23 al 2025-03-22
LC–013-1 | 2844 | 45561 | CALLE POMABAMBA N° 776 URB. CHACRA COLORADA - BREÑA | VOLUMEN | MATRAZ DE UN SOLO TRAZO | [50 - 50] ml | $$\text{0.008 ml}$$ | GRAVIMÉTRICO | PC 15 PROCEDIMIENTO PARA LA CALIBRACION DE MATERIAL VOLUMETRICO DE VIDRIO Y PLÁSTICO QUINTA EDICION 2017 | BALANZA / TERMÓMETRO | Del 2021-03-23 al 2025-03-22
LC–013-1 | 2845 | 45561 | CALLE POMABAMBA N° 776 URB. CHACRA COLORADA - BREÑA | VOLUMEN | MATRAZ DE UN SOLO TRAZO | [100 - 100] ml | $$\text{0.013 ml}$$ | GRAVIMÉTRICO | PC 15 PROCEDIMIENTO PARA LA CALIBRACION DE MATERIAL VOLUMETRICO DE VIDRIO Y PLÁSTICO QUINTA EDICION 2017 | BALANZA / TERMÓMETRO | Del 2021-03-23 al 2025-03-22
LC–013-1 | 2846 | 45561 | CALLE POMABAMBA N° 776 URB. CHACRA COLORADA - BREÑA | VOLUMEN | MATRAZ DE UN SOLO TRAZO | [200 - 200] ml | $$\text{0.016 ml}$$ | GRAVIMÉTRICO | PC 15 PROCEDIMIENTO PARA LA CALIBRACION DE MATERIAL VOLUMETRICO DE VIDRIO Y PLÁSTICO QUINTA EDICION 2017 | BALANZA / TERMÓMETRO | Del 2021-03-23 al 2025-03-22
LC–013-1 | 2847 | 45561 | CALLE POMABAMBA N° 776 URB. CHACRA COLORADA - BREÑA | VOLUMEN | MATRAZ DE UN SOLO TRAZO | [250 - 250] ml | $$\text{0.019 ml}$$ | GRAVIMÉTRICO | PC 15 PROCEDIMIENTO PARA LA CALIBRACION DE MATERIAL VOLUMETRICO DE VIDRIO Y PLÁSTICO QUINTA EDICION 2017 | BALANZA / TERMÓMETRO | Del 2021-03-23 al 2025-03-22
LC–013-1 | 2848 | 45561 | CALLE POMABAMBA N° 776 URB. CHACRA COLORADA - BREÑA | VOLUMEN | MATRAZ DE UN SOLO TRAZO | [500 - 500] ml | $$\text{0.032 ml}$$ | GRAVIMÉTRICO | PC 15 PROCEDIMIENTO PARA LA CALIBRACION DE MATERIAL VOLUMETRICO DE VIDRIO Y PLÁSTICO QUINTA EDICION 2017 | BALANZA / TERMÓMETRO | Del 2021-03-23 al 2025-03-22
LC–013-1 | 2849 | 45561 | CALLE POMABAMBA N° 776 URB. CHACRA COLORADA - BREÑA | VOLUMEN | MATRAZ DE UN SOLO TRAZO | [1000 - 1000] ml | $$\text{0.048 ml}$$ | GRAVIMÉTRICO | PC 15 PROCEDIMIENTO PARA LA CALIBRACION DE MATERIAL VOLUMETRICO DE VIDRIO Y PLÁSTICO QUINTA EDICION 2017 | BALANZA / TERMÓMETRO | Del 2021-03-23 al 2025-03-22
LC–013-1 | 2850 | 45561 | CALLE POMABAMBA N° 776 URB. CHACRA COLORADA - BREÑA | VOLUMEN | MATRAZ DE UN SOLO TRAZO | [2000 - 2000] ml | $$\text{0.12 ml}$$ | GRAVIMÉTRICO | PC 15 PROCEDIMIENTO PARA LA CALIBRACION DE MATERIAL VOLUMETRICO DE VIDRIO Y PLÁSTICO QUINTA EDICION 2017 | BALANZA / TERMÓMETRO | Del 2021-03-23 al 2025-03-22
LC–013-1 | 2851 | 45561 | CALLE POMABAMBA N° 776 URB. CHACRA COLORADA - BREÑA | VOLUMEN | PICNÓMETRO - TIPO 3 | [50 - 50] ml | $$\text{0.002 ml}$$ | GRAVIMÉTRICO | PC 15 PROCEDIMIENTO PARA LA CALIBRACION DE MATERIAL VOLUMETRICO DE VIDRIO Y PLÁSTICO QUINTA EDICION 2017 | BALANZA / TERMÓMETRO | Del 2021-03-23 al 2025-03-22
LC–013-1 | 2852 | 45561 | CALLE POMABAMBA N° 776 URB. CHACRA COLORADA - BREÑA | VOLUMEN | PIPETA VOLUMÉTRICA | [4 - 4] mL | $$\text{0.0026 ml}$$ | GRAVIMÉTRICO | PC-015 INACAL 5TA EDICIÓN - 2017 | BALANZA / TERMÓMETRO | Del 2021-03-23 al 2025-03-22
LC–013-1 | 2853 | 45561 | CALLE POMABAMBA N° 776 URB. CHACRA COLORADA - BREÑA | VOLUMEN | PIPETA VOLUMÉTRICA | [15 - 15] mL | $$\text{0.0028 ml}$$ | GRAVIMÉTRICO | PC-015 INACAL 5TA EDICIÓN - 2017 | BALANZA / TERMÓMETRO | Del 2021-03-23 al 2025-03-22
LC–013-1 | 2854 | 45561 | CALLE POMABAMBA N° 776 URB. CHACRA COLORADA - BREÑA | VOLUMEN | PIPETA GRADUADA | [1 - 25] mL | $$\text{De 0,0033 a 0,0041 ml}$$ | GRAVIMÉTRICO | PC-015 INACAL 5TA EDICIÓN - 2017 | BALANZA / TERMÓMETRO | Del 2021-03-23 al 2025-03-22
LC–013-1 | 2855 | 45561 | CALLE POMABAMBA N° 776 URB. CHACRA COLORADA - BREÑA | VOLUMEN | MATRAZ DE UN SOLO TRAZO | [5 - 5] mL | $$\text{0.003 ml}$$ | GRAVIMÉTRICO | PC-015 INACAL 5TA EDICIÓN - 2017 | BALANZA / TERMÓMETRO | Del 2021-03-23 al 2025-03-22
LC–013-1 | 2856 | 45561 | CALLE POMABAMBA N° 776 URB. CHACRA COLORADA - BREÑA | VOLUMEN | PROBETA | [5 - 5] mL | $$\text{0.003 ml}$$ | GRAVIMÉTRICO | PC-015 INACAL 5TA EDICIÓN - 2017 | BALANZA / TERMÓMETRO | Del 2021-03-23 al 2025-03-22
LC–013-1 | 2857 | 45561 | CALLE POMABAMBA N° 776 URB. CHACRA COLORADA - BREÑA | VOLUMEN | PICNÓMETRO - TIPO 3 | [10 - 10] ml | $$\text{0,0018 ml}$$ | GRAVIMÉTRICO | PC-015 INACAL 5TA EDICIÓN - 2017 | BALANZA / TERMÓMETRO | Del 2021-03-23 al 2025-03-22
LC–013-1 | 2858 | 45561 | CALLE POMABAMBA N° 776 URB. CHACRA COLORADA - BREÑA | VOLUMEN | PICNÓMETRO - TIPO 3 | [25 - 25] ml | $$\text{0.0023 ml}$$ | GRAVIMÉTRICO | PC-015 INACAL 5TA EDICIÓN - 2017 | BALANZA / TERMÓMETRO | Del 2021-03-23 al 2025-03-22
LC–013-1 | 2859 | 45561 | CALLE POMABAMBA N° 776 URB. CHACRA COLORADA - BREÑA | VOLUMEN | PICNÓMETRO - TIPO 6 | [10 - 10] ml | $$\text{0.0012 ml}$$ | GRAVIMÉTRICO | PC-015 INACAL 5TA EDICIÓN - 2017 | BALANZA / TERMÓMETRO | Del 2021-03-23 al 2025-03-22
LC–013-1 | 2860 | 45561 | CALLE POMABAMBA N° 776 URB. CHACRA COLORADA - BREÑA | VOLUMEN | PICNÓMETRO - TIPO 6 | [25 - 25] ml | $$\text{0.0013 ml}$$ | GRAVIMÉTRICO | PC-015 INACAL 5TA EDICIÓN - 2017 | BALANZA / TERMÓMETRO | Del 2021-03-23 al 2025-03-22
LC–013-1 | 2861 | 45561 | CALLE POMABAMBA N° 776 URB. CHACRA COLORADA - BREÑA | VOLUMEN | PICNÓMETRO - TIPO 6 | [50 - 50] ml | $$\text{0.0029 ml}$$ | GRAVIMÉTRICO | PC-015 INACAL 5TA EDICIÓN - 2017 | BALANZA / TERMÓMETRO | Del 2021-03-23 al 2025-03-22
LC–013-1 | 2862 | 45561 | CALLE POMABAMBA N° 776 URB. CHACRA COLORADA - BREÑA | VOLUMEN | PICNÓMETRO - TIPO 6 | [100 - 100] ml | $$\text{0.0034 ml}$$ | GRAVIMÉTRICO | PC-015 INACAL 5TA EDICIÓN - 2017 | BALANZA / TERMÓMETRO | Del 2021-03-23 al 2025-03-22
LC–013-1 | 2863 | 45561 | CALLE POMABAMBA N° 776 URB. CHACRA COLORADA - BREÑA | INSTRUMENTOS DE PESAJE | BALANZA DE FUNCIONAMIENTO NO AUTOMÁTICO CON DIVISIÓN MÍNIMA D≥0,01 MG | [0.001 - 5] g | $$\text{0,026 hasta 0,028 (*) mg}$$ | COMPARACIÓN DIRECTA | PC-011 INDECOPI 4TA EDICIÓN - 2010 | PESAS | Del 2021-03-23 al 2025-03-22
LC–013-1 | 2864 | 45561 | CALLE POMABAMBA N° 776 URB. CHACRA COLORADA - BREÑA | INSTRUMENTOS DE PESAJE | BALANZA DE FUNCIONAMIENTO NO AUTOMÁTICO CON DIVISIÓN MÍNIMA D≥0,01 MG | [5 - 10] g | $$\text{0,028 hasta 0,034 (*) mg}$$ | COMPARACIÓN DIRECTA | PC-011 INDECOPI 4TA EDICIÓN - 2010 | PESAS | Del 2021-03-23 al 2025-03-22
LC–013-1 | 2865 | 45561 | CALLE POMABAMBA N° 776 URB. CHACRA COLORADA - BREÑA | INSTRUMENTOS DE PESAJE | BALANZA DE FUNCIONAMIENTO NO AUTOMÁTICO CON DIVISIÓN MÍNIMA D≥0,01 MG | [10 - 60] g | $$\text{0,034 hasta 0,13 (*) mg}$$ | COMPARACIÓN DIRECTA | PC-011 INDECOPI 4TA EDICIÓN - 2010 | PESAS | Del 2021-03-23 al 2025-03-22
LC–013-1 | 2866 | 45561 | CALLE POMABAMBA N° 776 URB. CHACRA COLORADA - BREÑA | INSTRUMENTOS DE PESAJE | BALANZA DE FUNCIONAMIENTO NO AUTOMÁTICO CON DIVISIÓN MÍNIMA D≥0,01 MG | [60 - 120] g | $$\text{0,13 hasta 0,30 (*) mg}$$ | COMPARACIÓN DIRECTA | PC-011 INDECOPI 4TA EDICIÓN - 2010 | PESAS | Del 2021-03-23 al 2025-03-22
LC–013-1 | 2867 | 45561 | CALLE POMABAMBA N° 776 URB. CHACRA COLORADA - BREÑA | INSTRUMENTOS DE PESAJE | BALANZA DE FUNCIONAMIENTO NO AUTOMÁTICO CON DIVISIÓN MÍNIMA D≥0,1 MG | [120 - 230] g | $$\text{0,30 hasta 0,50(*) mg}$$ | COMPARACIÓN DIRECTA | PC-011 INDECOPI 4TA EDICIÓN - 2010 | PESAS | Del 2021-03-23 al 2025-03-22
LC–013-1 | 2868 | 45561 | CALLE POMABAMBA N° 776 URB. CHACRA COLORADA - BREÑA | INSTRUMENTOS DE PESAJE | BALANZA DE FUNCIONAMIENTO NO AUTOMÁTICO CON DIVISIÓN MÍNIMA D≥0,1 MG | [230 - 410] g | $$\text{0,50 hasta 2,55 (*) mg}$$ | COMPARACIÓN DIRECTA | PC-011 INDECOPI 4TA EDICIÓN - 2010 | PESAS | Del 2021-03-23 al 2025-03-22
LC–013-1 | 2869 | 45561 | CALLE POMABAMBA N° 776 URB. CHACRA COLORADA - BREÑA | INSTRUMENTOS DE PESAJE | BALANZA DE FUNCIONAMIENTO NO AUTOMÁTICO CON DIVISIÓN MÍNIMA D≥1 MG | [410 - 5200] g | $$\text{2,55 hasta 19,08 (*) mg}$$ | COMPARACIÓN DIRECTA | PC-011 INDECOPI 4TA EDICIÓN - 2010 | PESAS | Del 2021-03-23 al 2025-03-22
LC–013-1 | 2870 | 45561 | CALLE POMABAMBA N° 776 URB. CHACRA COLORADA - BREÑA | INSTRUMENTOS DE PESAJE | BALANZA DE FUNCIONAMIENTO NO AUTOMÁTICO CON DIVISIÓN MÍNIMA D≥10 MG | [5200 - 8100] g | $$\text{19,08 hasta 207,15(*) mg}$$ | COMPARACIÓN DIRECTA | PC-011 INDECOPI 4TA EDICIÓN - 2010 | PESAS | Del 2021-03-23 al 2025-03-22
LC–013-1 | 2871 | 45561 | CALLE POMABAMBA N° 776 URB. CHACRA COLORADA - BREÑA | MASA | PESA CLASE M2 | [100 - 100] mg | $$\text{0.2 mg}$$ | COMPARACIÓN | PC-008 PROCEDIMIENTO PARA LA CALIBRACION DE PESAS DE CLASE M1-2 , M2 M2-3 M3 DM/INACAL 1RA ED. ABRIL 2021 | PESA M1 DE 100 MG | Del 2021-03-23 al 2025-03-22
LC–013-1 | 2872 | 45561 | CALLE POMABAMBA N° 776 URB. CHACRA COLORADA - BREÑA | MASA | PESA CLASE M2 | [200 - 200] mg | $$\text{0.2 mg}$$ | COMPARACIÓN | PC-008 PROCEDIMIENTO PARA LA CALIBRACION DE PESAS DE CLASE M1-2 , M2 M2-3 M3 DM/INACAL 1RA ED. ABRIL 2021 | PESA M1 DE 200 MG | Del 2021-03-23 al 2025-03-22
LC–013-1 | 2873 | 45561 | CALLE POMABAMBA N° 776 URB. CHACRA COLORADA - BREÑA | MASA | PESA CLASE M2 | [500 - 500] mg | $$\text{0.3 mg}$$ | COMPARACIÓN | PC-008 PROCEDIMIENTO PARA LA CALIBRACION DE PESAS DE CLASE M1-2 , M2 M2-3 M3 DM/INACAL 1RA ED. ABRIL 2021 | PESA M1 DE 500 MG | Del 2021-03-23 al 2025-03-22
LC–013-1 | 2874 | 45561 | CALLE POMABAMBA N° 776 URB. CHACRA COLORADA - BREÑA | MASA | PESA CLASE M2 | [1 - 1] g | $$\text{0.3 mg}$$ | COMPARACIÓN | PC-008 PROCEDIMIENTO PARA LA CALIBRACION DE PESAS DE CLASE M1-2 , M2 M2-3 M3 DM/INACAL 1RA ED. ABRIL 2021 | PESA M1 DE 1 G | Del 2021-03-23 al 2025-03-22
LC–013-1 | 2875 | 45561 | CALLE POMABAMBA N° 776 URB. CHACRA COLORADA - BREÑA | MASA | PESA CLASE M2 | [2 - 2] g | $$\text{0.4 mg}$$ | COMPARACIÓN | PC-008 PROCEDIMIENTO PARA LA CALIBRACION DE PESAS DE CLASE M1-2 , M2 M2-3 M3 DM/INACAL 1RA ED. ABRIL 2021 | PESA M1 DE 2 G | Del 2021-03-23 al 2025-03-22
LC–013-1 | 2876 | 45561 | CALLE POMABAMBA N° 776 URB. CHACRA COLORADA - BREÑA | MASA | PESA CLASE M2 | [5 - 5] g | $$\text{0.5 mg}$$ | COMPARACIÓN | PC-008 PROCEDIMIENTO PARA LA CALIBRACION DE PESAS DE CLASE M1-2 , M2 M2-3 M3 DM/INACAL 1RA ED. ABRIL 2021 | PESA M1 DE 5 G | Del 2021-03-23 al 2025-03-22
LC–013-1 | 2877 | 45561 | CALLE POMABAMBA N° 776 URB. CHACRA COLORADA - BREÑA | MASA | PESA CLASE M2 | [10 - 10] g | $$\text{0.6 mg}$$ | COMPARACIÓN | PC-008 PROCEDIMIENTO PARA LA CALIBRACION DE PESAS DE CLASE M1-2 , M2 M2-3 M3 DM/INACAL 1RA ED. ABRIL 2021 | PESA M1 DE 10 G | Del 2021-03-23 al 2025-03-22
LC–013-1 | 2878 | 45561 | CALLE POMABAMBA N° 776 URB. CHACRA COLORADA - BREÑA | MASA | PESA CLASE M2 | [20 - 20] g | $$\text{0.8 mg}$$ | COMPARACIÓN | PC-008 PROCEDIMIENTO PARA LA CALIBRACION DE PESAS DE CLASE M1-2 , M2 M2-3 M3 DM/INACAL 1RA ED. ABRIL 2021 | PESA M1 DE 20 G | Del 2021-03-23 al 2025-03-22
LC–013-1 | 2879 | 45561 | CALLE POMABAMBA N° 776 URB. CHACRA COLORADA - BREÑA | MASA | PESA CLASE M2 | [50 - 50] g | $$\text{1 mg}$$ | COMPARACIÓN DIRECTA CONTRA PATRÓN | PC-008 PROCEDIMIENTO PARA LA CALIBRACION DE PESAS DE CLASE M1-2 , M2 M2-3 M3 DM/INACAL 1RA ED. ABRIL 2021 | PESAS PATRÓN CLASE M1 | Del 2021-03-23 al 2025-03-22
LC–013-1 | 2880 | 45561 | CALLE POMABAMBA N° 776 URB. CHACRA COLORADA - BREÑA | MASA | PESA CLASE M2 | [100 - 100] g | $$\text{1.6 mg}$$ | COMPARACIÓN DIRECTA CONTRA PATRÓN | PC-008 PROCEDIMIENTO PARA LA CALIBRACION DE PESAS DE CLASE M1-2 , M2 M2-3 M3 DM/INACAL 1RA ED. ABRIL 2021 | PESA M1 DE 100 G | Del 2021-03-23 al 2025-03-22
LC–013-1 | 2881 | 45561 | CALLE POMABAMBA N° 776 URB. CHACRA COLORADA - BREÑA | MASA | PESA CLASE M2 | [200 - 200] g | $$\text{3 mg}$$ | COMPARACIÓN DIRECTA CONTRA PATRÓN | PC-008 PROCEDIMIENTO PARA LA CALIBRACION DE PESAS DE CLASE M1-2 , M2 M2-3 M3 DM/INACAL 1RA ED. ABRIL 2021 | PESA M1 DE 200 G | Del 2021-03-23 al 2025-03-22
LC–013-1 | 2882 | 45561 | CALLE POMABAMBA N° 776 URB. CHACRA COLORADA - BREÑA | MASA | PESA CLASE M2 | [500 - 500] g | $$\text{8 mg}$$ | COMPARACIÓN DIRECTA CONTRA PATRÓN | PC-008 PROCEDIMIENTO PARA LA CALIBRACION DE PESAS DE CLASE M1-2 , M2 M2-3 M3 DM/INACAL 1RA ED. ABRIL 2021 | PESA M1 DE 500 G | Del 2021-03-23 al 2025-03-22
LC–013-1 | 2883 | 45561 | CALLE POMABAMBA N° 776 URB. CHACRA COLORADA - BREÑA | MASA | PESA CLASE M2 | [1 - 1] kg | $$\text{16 mg}$$ | COMPARACIÓN DIRECTA CONTRA PATRÓN | PC-008 PROCEDIMIENTO PARA LA CALIBRACION DE PESAS DE CLASE M1-2 , M2 M2-3 M3 DM/INACAL 1RA ED. ABRIL 2021 | PESA M1 DE 1 KG | Del 2021-03-23 al 2025-03-22
LC–013-1 | 2884 | 45561 | CALLE POMABAMBA N° 776 URB. CHACRA COLORADA - BREÑA | MASA | PESA CLASE M2 | [2 - 2] kg | $$\text{33 mg}$$ | COMPARACIÓN DIRECTA CONTRA PATRÓN | PC-008 PROCEDIMIENTO PARA LA CALIBRACION DE PESAS DE CLASE M1-2 , M2 M2-3 M3 DM/INACAL 1RA ED. ABRIL 2021 | PESA M1 DE 2 KG | Del 2021-03-23 al 2025-03-22
LC–013-1 | 2885 | 45561 | CALLE POMABAMBA N° 776 URB. CHACRA COLORADA - BREÑA | MASA | PESA CLASE M2 | [5 - 5] kg | $$\text{81 mg}$$ | COMPARACIÓN DIRECTA CONTRA PATRÓN | PC-008 PROCEDIMIENTO PARA LA CALIBRACION DE PESAS DE CLASE M1-2 , M2 M2-3 M3 DM/INACAL 1RA ED. ABRIL 2021 | PESA M1 DE 5 KG | Del 2021-03-23 al 2025-03-22
LC–013-1 | 2886 | 45561 | CALLE POMABAMBA N° 776 URB. CHACRA COLORADA - BREÑA | MASA | PESA CLASE M2 | [10 - 10] kg | $$\text{204 mg}$$ | COMPARACIÓN DIRECTA CONTRA PATRÓN | PC-008 PROCEDIMIENTO PARA LA CALIBRACION DE PESAS DE CLASE M1-2 , M2 M2-3 M3 DM/INACAL 1RA ED. ABRIL 2021 | PESA M1 DE 10 KG | Del 2021-03-23 al 2025-03-22
LC–013-1 | 2887 | 45561 | CALLE POMABAMBA N° 776 URB. CHACRA COLORADA - BREÑA | MASA | PESA CLASE M2 | [20 - 20] kg | $$\text{326 mg}$$ | COMPARACIÓN DIRECTA CONTRA PATRÓN | PC-008 PROCEDIMIENTO PARA LA CALIBRACION DE PESAS DE CLASE M1-2 , M2 M2-3 M3 DM/INACAL 1RA ED. ABRIL 2021 | PESA M1 DE 20 KG | Del 2021-03-23 al 2025-03-22
LC–013-1 | 2888 | 45561 | CALLE POMABAMBA N° 776 URB. CHACRA COLORADA - BREÑA | MASA | PESA CLASE M3 | [1 - 1] g | $$\text{0.3 mg}$$ | COMPARACIÓN | PC-008 PROCEDIMIENTO PARA LA CALIBRACION DE PESAS DE CLASE M1-2 , M2 M2-3 M3 DM/INACAL 1RA ED. ABRIL 2021 | PESA M1 DE 1 G | Del 2021-03-23 al 2025-03-22
LC–013-1 | 2889 | 45561 | CALLE POMABAMBA N° 776 URB. CHACRA COLORADA - BREÑA | MASA | PESA CLASE M3 | [2 - 2] g | $$\text{0.4 mg}$$ | COMPARACIÓN | PC-008 PROCEDIMIENTO PARA LA CALIBRACION DE PESAS DE CLASE M1-2 , M2 M2-3 M3 DM/INACAL 1RA ED. ABRIL 2021 | PESA M1 DE 2 G | Del 2021-03-23 al 2025-03-22
LC–013-1 | 2890 | 45561 | CALLE POMABAMBA N° 776 URB. CHACRA COLORADA - BREÑA | MASA | PESA CLASE M3 | [5 - 5] g | $$\text{0.5 mg}$$ | COMPARACIÓN | PC-008 PROCEDIMIENTO PARA LA CALIBRACION DE PESAS DE CLASE M1-2 , M2 M2-3 M3 DM/INACAL 1RA ED. ABRIL 2021 | PESA M1 DE 5 G | Del 2021-03-23 al 2025-03-22
LC–013-1 | 2891 | 45561 | CALLE POMABAMBA N° 776 URB. CHACRA COLORADA - BREÑA | MASA | PESA CLASE M3 | [10 - 10] g | $$\text{0.6 mg}$$ | COMPARACIÓN | PC-008 PROCEDIMIENTO PARA LA CALIBRACION DE PESAS DE CLASE M1-2 , M2 M2-3 M3 DM/INACAL 1RA ED. ABRIL 2021 | PESA M1 DE 10 G | Del 2021-03-23 al 2025-03-22
LC–013-1 | 2892 | 45561 | CALLE POMABAMBA N° 776 URB. CHACRA COLORADA - BREÑA | MASA | PESA CLASE M3 | [20 - 20] g | $$\text{0.8 mg}$$ | COMPARACIÓN | PC-008 PROCEDIMIENTO PARA LA CALIBRACION DE PESAS DE CLASE M1-2 , M2 M2-3 M3 DM/INACAL 1RA ED. ABRIL 2021 | PESA M1 DE 20 G | Del 2021-03-23 al 2025-03-22
LC–013-1 | 2893 | 45561 | CALLE POMABAMBA N° 776 URB. CHACRA COLORADA - BREÑA | MASA | PESA CLASE M3 | [50 - 50] g | $$\text{1 mg}$$ | COMPARACIÓN | PC-008 PROCEDIMIENTO PARA LA CALIBRACION DE PESAS DE CLASE M1-2 , M2 M2-3 M3 DM/INACAL 1RA ED. ABRIL 2021 | PESA M1 DE 50 G | Del 2021-03-23 al 2025-03-22
LC–013-1 | 2894 | 45561 | CALLE POMABAMBA N° 776 URB. CHACRA COLORADA - BREÑA | MASA | PESA CLASE M3 | [100 - 100] g | $$\text{1.6 mg}$$ | COMPARACIÓN | PC-008 PROCEDIMIENTO PARA LA CALIBRACION DE PESAS DE CLASE M1-2 , M2 M2-3 M3 DM/INACAL 1RA ED. ABRIL 2021 | PESA M1 DE 100 G | Del 2021-03-23 al 2025-03-22
LC–013-1 | 2895 | 45561 | CALLE POMABAMBA N° 776 URB. CHACRA COLORADA - BREÑA | MASA | PESA CLASE M3 | [200 - 200] g | $$\text{3 mg}$$ | COMPARACIÓN | PC-008 PROCEDIMIENTO PARA LA CALIBRACION DE PESAS DE CLASE M1-2 , M2 M2-3 M3 DM/INACAL 1RA ED. ABRIL 2021 | PESA M1 DE 200 G | Del 2021-03-23 al 2025-03-22
LC–013-1 | 2896 | 45561 | CALLE POMABAMBA N° 776 URB. CHACRA COLORADA - BREÑA | MASA | PESA CLASE M3 | [500 - 500] g | $$\text{8 mg}$$ | COMPARACIÓN | PC-008 PROCEDIMIENTO PARA LA CALIBRACION DE PESAS DE CLASE M1-2 , M2 M2-3 M3 DM/INACAL 1RA ED. ABRIL 2021 | PESA M1 DE 500 G | Del 2021-03-23 al 2025-03-22
LC–013-1 | 2897 | 45561 | CALLE POMABAMBA N° 776 URB. CHACRA COLORADA - BREÑA | MASA | PESA CLASE M3 | [1 - 1] kg | $$\text{16 mg}$$ | COMPARACIÓN | PC-008 PROCEDIMIENTO PARA LA CALIBRACION DE PESAS DE CLASE M1-2 , M2 M2-3 M3 DM/INACAL 1RA ED. ABRIL 2021 | PESA M1 DE 1 KG | Del 2021-03-23 al 2025-03-22
LC–013-1 | 2898 | 45561 | CALLE POMABAMBA N° 776 URB. CHACRA COLORADA - BREÑA | MASA | PESA CLASE M3 | [2 - 2] kg | $$\text{33 mg}$$ | COMPARACIÓN | PC-008 PROCEDIMIENTO PARA LA CALIBRACION DE PESAS DE CLASE M1-2 , M2 M2-3 M3 DM/INACAL 1RA ED. ABRIL 2021 | PESA M1 DE 2 KG | Del 2021-03-23 al 2025-03-22
LC–013-1 | 2899 | 45561 | CALLE POMABAMBA N° 776 URB. CHACRA COLORADA - BREÑA | MASA | PESA CLASE M3 | [5 - 5] kg | $$\text{81 mg}$$ | COMPARACIÓN | PC-008 PROCEDIMIENTO PARA LA CALIBRACION DE PESAS DE CLASE M1-2 , M2 M2-3 M3 DM/INACAL 1RA ED. ABRIL 2021 | PESA M1 DE 5 KG | Del 2021-03-23 al 2025-03-22
LC–013-1 | 2900 | 45561 | CALLE POMABAMBA N° 776 URB. CHACRA COLORADA - BREÑA | MASA | PESA CLASE M3 | [10 - 10] kg | $$\text{204 mg}$$ | COMPARACIÓN | PC-008 PROCEDIMIENTO PARA LA CALIBRACION DE PESAS DE CLASE M1-2 , M2 M2-3 M3 DM/INACAL 1RA ED. ABRIL 2021 | PESA M1 DE 10 KG | Del 2021-03-23 al 2025-03-22
LC–013-1 | 2901 | 45561 | CALLE POMABAMBA N° 776 URB. CHACRA COLORADA - BREÑA | MASA | PESA CLASE M3 | [20 - 20] kg | $$\text{326 mg}$$ | COMPARACIÓN | PC-008 PROCEDIMIENTO PARA LA CALIBRACION DE PESAS DE CLASE M1-2 , M2 M2-3 M3 DM/INACAL 1RA ED. ABRIL 2021 | PESA M1 DE 20 KG | Del 2021-03-23 al 2025-03-22
LC–013-1 | 2902 | 45561 | CALLE POMABAMBA N° 776 URB. CHACRA COLORADA - BREÑA | INSTRUMENTOS DE PESAJE | INSTRUMENTO DE PESAJE DE FUNCIONAMIENTO NO AUTOMÁTICO CON DIVISIÓN MÍNIMA D≥0,01 G | [0.01 - 20] g | $$\text{10,09 hasta 10,11(*) mg}$$ | COMPARACIÓN DIRECTA | PC-001 CALIBRACION DE INSTRUMENTOS DE PESAJE DE FUNCIONAMIENTO NO AUTOMATICO CLASE III Y IIII INACAL 1RA EDICION MAYO 2019 | JUEGO DE PESAS PATRÓN CLASE E2 (1 MG A 200 G) | Del 2021-03-23 al 2025-03-22
LC–013-1 | 2903 | 45561 | CALLE POMABAMBA N° 776 URB. CHACRA COLORADA - BREÑA | INSTRUMENTOS DE PESAJE | INSTRUMENTO DE PESAJE DE FUNCIONAMIENTO NO AUTOMÁTICO CON DIVISIÓN MÍNIMA D≥0,01 G | [20 - 50] g | $$\text{10,1 hasta 10,2(*) mg}$$ | COMPARACIÓN DIRECTA | PC-001 CALIBRACION DE INSTRUMENTOS DE PESAJE DE FUNCIONAMIENTO NO AUTOMATICO CLASE III Y IIII INACAL 1RA EDICION MAYO 2019 | JUEGO DE PESAS PATRÓN CLASE E2 (1 MG A 200 G) | Del 2021-03-23 al 2025-03-22
LC–013-1 | 2904 | 45561 | CALLE POMABAMBA N° 776 URB. CHACRA COLORADA - BREÑA | INSTRUMENTOS DE PESAJE | INSTRUMENTO DE PESAJE DE FUNCIONAMIENTO NO AUTOMÁTICO CON DIVISIÓN MÍNIMA D≥0,01 G | [50 - 170] g | $$\text{10,2 hasta 11,2(*) mg}$$ | COMPARACIÓN DIRECTA | PC-001 CALIBRACION DE INSTRUMENTOS DE PESAJE DE FUNCIONAMIENTO NO AUTOMATICO CLASE III Y IIII INACAL 1RA EDICION MAYO 2019 | JUEGO DE PESAS PATRÓN CLASE E2 (1 MG A 200 G) | Del 2021-03-23 al 2025-03-22
LC–013-1 | 2905 | 45561 | CALLE POMABAMBA N° 776 URB. CHACRA COLORADA - BREÑA | INSTRUMENTOS DE PESAJE | INSTRUMENTO DE PESAJE DE FUNCIONAMIENTO NO AUTOMÁTICO CON DIVISIÓN MÍNIMA D≥0,01 G | [170 - 300] g | $$\text{11 hasta 16 (*) mg}$$ | COMPARACIÓN DIRECTA | PC-001 CALIBRACION DE INSTRUMENTOS DE PESAJE DE FUNCIONAMIENTO NO AUTOMATICO CLASE III Y IIII INACAL 1RA EDICION MAYO 2019 | JUEGO DE PESAS PATRÓN CLASE E2 (1 MG A 200 G) | Del 2021-03-23 al 2025-03-22
LC–013-1 | 2906 | 45561 | CALLE POMABAMBA N° 776 URB. CHACRA COLORADA - BREÑA | INSTRUMENTOS DE PESAJE | INSTRUMENTO DE PESAJE DE FUNCIONAMIENTO NO AUTOMÁTICO CON DIVISIÓN MÍNIMA D≥0,1 G | [300 - 2000] g | $$\text{16 hasta 148(*) mg}$$ | COMPARACIÓN DIRECTA | PC-001 CALIBRACION DE INSTRUMENTOS DE PESAJE DE FUNCIONAMIENTO NO AUTOMATICO CLASE III Y IIII INACAL 1RA EDICION MAYO 2019 | JUEGO DE PESAS PATRÓN CLASE E2 (1 MG A 200 G) ; PESAS CLASE F1 (500 G, 1 KG, 2 KG) | Del 2021-03-23 al 2025-03-22
LC–013-1 | 2907 | 45561 | CALLE POMABAMBA N° 776 URB. CHACRA COLORADA - BREÑA | INSTRUMENTOS DE PESAJE | INSTRUMENTO DE PESAJE DE FUNCIONAMIENTO NO AUTOMÁTICO CON DIVISIÓN MÍNIMA D≥0,1 G | [2 - 4] kg | $$\text{0,15 hasta 0,19(*) g}$$ | COMPARACIÓN DIRECTA | PC-001 CALIBRACION DE INSTRUMENTOS DE PESAJE DE FUNCIONAMIENTO NO AUTOMATICO CLASE III Y IIII INACAL 1RA EDICION MAYO 2019 | JUEGO DE PESAS PATRÓN CLASE E2 (1 MG A 200 G) ; PESAS CLASE F1 (500 G, 1 KG, 2 KG) | Del 2021-03-23 al 2025-03-22
LC–013-1 | 2908 | 45561 | CALLE POMABAMBA N° 776 URB. CHACRA COLORADA - BREÑA | INSTRUMENTOS DE PESAJE | INSTRUMENTO DE PESAJE DE FUNCIONAMIENTO NO AUTOMÁTICO CON DIVISIÓN MÍNIMA D≥0,1 G | [4 - 6] kg | $$\text{0,19 hasta 0,35(*) g}$$ | COMPARACIÓN DIRECTA | PC-001 CALIBRACION DE INSTRUMENTOS DE PESAJE DE FUNCIONAMIENTO NO AUTOMATICO CLASE III Y IIII INACAL 1RA EDICION MAYO 2019 | JUEGO DE PESAS PATRÓN CLASE E2 (1 MG A 200 G) ; PESAS CLASE F1 (500 G, 1 KG, 2 KG, 5 KG) | Del 2021-03-23 al 2025-03-22
LC–013-1 | 2909 | 45561 | CALLE POMABAMBA N° 776 URB. CHACRA COLORADA - BREÑA | INSTRUMENTOS DE PESAJE | INSTRUMENTO DE PESAJE DE FUNCIONAMIENTO NO AUTOMÁTICO CON DIVISIÓN MÍNIMA D≥0,5 G | [6 - 10] kg | $$\text{0,35 hasta 0,76(*) g}$$ | COMPARACIÓN DIRECTA | PC-001 CALIBRACION DE INSTRUMENTOS DE PESAJE DE FUNCIONAMIENTO NO AUTOMATICO CLASE III Y IIII INACAL 1RA EDICION MAYO 2019 | JUEGO DE PESAS PATRÓN CLASE E2 (1 MG A 200 G) ; PESAS CLASE F1 (500 G, 1 KG, 2 KG, 5 KG) ; PESAS CLASE M1(5 KG, 10 KG) | Del 2021-03-23 al 2025-03-22
LC–013-1 | 2910 | 45561 | CALLE POMABAMBA N° 776 URB. CHACRA COLORADA - BREÑA | INSTRUMENTOS DE PESAJE | INSTRUMENTO DE PESAJE DE FUNCIONAMIENTO NO AUTOMÁTICO CON DIVISIÓN MÍNIMA D≥0,5 G | [10 - 15] kg | $$\text{0,76 hasta 0,88(*) g}$$ | COMPARACIÓN DIRECTA | PC-001 CALIBRACION DE INSTRUMENTOS DE PESAJE DE FUNCIONAMIENTO NO AUTOMATICO CLASE III Y IIII INACAL 1RA EDICION MAYO 2019 | JUEGO DE PESAS PATRÓN CLASE E2 (1 MG A 200 G) ; PESAS CLASE F1 (500 G, 1 KG, 2 KG, 5 KG) ; PESAS CLASE M1(5 KG, 10 KG) | Del 2021-03-23 al 2025-03-22
LC–013-1 | 2911 | 45561 | CALLE POMABAMBA N° 776 URB. CHACRA COLORADA - BREÑA | INSTRUMENTOS DE PESAJE | INSTRUMENTO DE PESAJE DE FUNCIONAMIENTO NO AUTOMÁTICO CON DIVISIÓN MÍNIMA D≥1 G | [15 - 30] kg | $$\text{0,88 hasta 1,8(*) g}$$ | COMPARACIÓN DIRECTA | PC-001 CALIBRACION DE INSTRUMENTOS DE PESAJE DE FUNCIONAMIENTO NO AUTOMATICO CLASE III Y IIII INACAL 1RA EDICION MAYO 2019 | JUEGO DE PESAS PATRÓN CLASE E2 (1 MG A 200 G) ; PESAS CLASE F1 (500 G, 1 KG, 2 KG, 5 KG) ; PESAS CLASE M1(5 KG, 10 KG, 20 KG) | Del 2021-03-23 al 2025-03-22
LC–013-1 | 2912 | 45561 | CALLE POMABAMBA N° 776 URB. CHACRA COLORADA - BREÑA | INSTRUMENTOS DE PESAJE | INSTRUMENTO DE PESAJE DE FUNCIONAMIENTO NO AUTOMÁTICO CON DIVISIÓN MÍNIMA D≥5 G | [30 - 40] kg | $$\text{1,8 hasta 4,2(*) g}$$ | COMPARACIÓN DIRECTA | PC-001 CALIBRACION DE INSTRUMENTOS DE PESAJE DE FUNCIONAMIENTO NO AUTOMATICO CLASE III Y IIII INACAL 1RA EDICION MAYO 2019 | JUEGO DE PESAS PATRÓN CLASE E2 (1 MG A 200 G) ; PESAS CLASE F1 (500 G, 1 KG, 2 KG, 5 KG) ; PESAS CLASE M1(5 KG, 10 KG, 20 KG) | Del 2021-03-23 al 2025-03-22
LC–013-1 | 2913 | 45561 | CALLE POMABAMBA N° 776 URB. CHACRA COLORADA - BREÑA | INSTRUMENTOS DE PESAJE | INSTRUMENTO DE PESAJE DE FUNCIONAMIENTO NO AUTOMÁTICO CON DIVISIÓN MÍNIMA D≥5 G | [40 - 60] kg | $$\text{4,2 hasta 4,3(*) g}$$ | COMPARACIÓN DIRECTA | PC-001 CALIBRACION DE INSTRUMENTOS DE PESAJE DE FUNCIONAMIENTO NO AUTOMATICO CLASE III Y IIII INACAL 1RA EDICION MAYO 2019 | PESAS CLASE M1 (1MG A 200G) ; PESAS CLASE F1 (500G, 1KG, 2KG, 5KG) ; PESAS CLASE M1(5KG, 10KG, 20KG) ; PESAS CLASE M2(10KG, 20KG) | Del 2021-03-23 al 2025-03-22
LC–013-1 | 2914 | 45561 | CALLE POMABAMBA N° 776 URB. CHACRA COLORADA - BREÑA | INSTRUMENTOS DE PESAJE | INSTRUMENTO DE PESAJE DE FUNCIONAMIENTO NO AUTOMÁTICO CON DIVISIÓN MÍNIMA D≥0,02 KG | [60 - 80] kg | $$\text{4,3 hasta 16(*) g}$$ | COMPARACIÓN DIRECTA | PC-001 CALIBRACION DE INSTRUMENTOS DE PESAJE DE FUNCIONAMIENTO NO AUTOMATICO CLASE III Y IIII INACAL 1RA EDICION MAYO 2019 | PESAS CLASE M1 (1MG A 200G) ; PESAS CLASE F1 (500G, 1KG, 2KG, 5KG) ; PESAS CLASE M1(5KG, 10KG, 20KG) ; PESAS CLASE M2(10KG, 20KG) | Del 2021-03-23 al 2025-03-22
LC–013-1 | 2915 | 45561 | CALLE POMABAMBA N° 776 URB. CHACRA COLORADA - BREÑA | INSTRUMENTOS DE PESAJE | INSTRUMENTO DE PESAJE DE FUNCIONAMIENTO NO AUTOMÁTICO CON DIVISIÓN MÍNIMA D≥0,02 KG | [80 - 150] kg | $$\text{16 hasta 17(*) g}$$ | COMPARACIÓN DIRECTA | PC-001 CALIBRACION DE INSTRUMENTOS DE PESAJE DE FUNCIONAMIENTO NO AUTOMATICO CLASE III Y IIII INACAL 1RA EDICION MAYO 2019 | PESAS CLASE M1 (1MG A 200G) ; PESAS CLASE F1 (500G, 1KG, 2KG, 5KG) ; PESAS CLASE M1(5KG, 10KG, 20KG) ; PESAS CLASE M2(10KG, 20KG) | Del 2021-03-23 al 2025-03-22
LC–013-1 | 2916 | 45561 | CALLE POMABAMBA N° 776 URB. CHACRA COLORADA - BREÑA | INSTRUMENTOS DE PESAJE | INSTRUMENTO DE PESAJE DE FUNCIONAMIENTO NO AUTOMÁTICO CON DIVISIÓN MÍNIMA D≥0,05 KG | [150 - 300] kg | $$\text{17 hasta 42(*) g}$$ | COMPARACIÓN DIRECTA | PC-001 CALIBRACION DE INSTRUMENTOS DE PESAJE DE FUNCIONAMIENTO NO AUTOMATICO CLASE III Y IIII INACAL 1RA EDICION MAYO 2019 | PESAS CLASE M1 (1MG A 200G) ; PESAS CLASE F1 (500G, 1KG, 2KG, 5KG) ; PESAS CLASE M1(5KG, 10KG, 20KG) ; PESAS CLASE M2(10KG, 20KG) | Del 2021-03-23 al 2025-03-22
LC–013-1 | 2917 | 45561 | CALLE POMABAMBA N° 776 URB. CHACRA COLORADA - BREÑA | INSTRUMENTOS DE PESAJE | INSTRUMENTO DE PESAJE DE FUNCIONAMIENTO NO AUTOMÁTICO CON DIVISIÓN MÍNIMA D≥0,1 KG | [300 - 500] kg | $$\text{0,04 hasta 0,08(*) kg}$$ | COMPARACIÓN DIRECTA | PC-001 CALIBRACION DE INSTRUMENTOS DE PESAJE DE FUNCIONAMIENTO NO AUTOMATICO CLASE III Y IIII INACAL 1RA EDICION MAYO 2019 | PESAS CLASE M1 (1MG A 200G) ; PESAS CLASE F1 (500G, 1KG, 2KG, 5KG) ; PESAS CLASE M1(5KG, 10KG, 20KG) ; PESAS CLASE M2(10KG, 20KG) | Del 2021-03-23 al 2025-03-22
LC–013-1 | 2918 | 45561 | CALLE POMABAMBA N° 776 URB. CHACRA COLORADA - BREÑA | INSTRUMENTOS DE PESAJE | INSTRUMENTO DE PESAJE DE FUNCIONAMIENTO NO AUTOMÁTICO CON DIVISIÓN MÍNIMA D≥0,2 KG | [500 - 600] kg | $$\text{0,08 hasta 0,16(*) kg}$$ | COMPARACIÓN DIRECTA | PC-001 CALIBRACION DE INSTRUMENTOS DE PESAJE DE FUNCIONAMIENTO NO AUTOMATICO CLASE III Y IIII INACAL 1RA EDICION MAYO 2019 | PESAS CLASE M1 (1MG A 200G) ; PESAS CLASE F1 (500G, 1KG, 2KG, 5KG) ; PESAS CLASE M1(5KG, 10KG, 20KG) ; PESAS CLASE M2(10KG, 20KG) | Del 2021-03-23 al 2025-03-22
LC–013-1 | 2919 | 45561 | CALLE POMABAMBA N° 776 URB. CHACRA COLORADA - BREÑA | MASA | BALANZA DE FUNCIONAMIENTO NO AUTOMÁTICO CON DIVISIÓN MÍNIMA D<=10 UG | [1 - 200] mg | $$\text{0.006 mg}$$ | COMPARACIÓN DIRECTA | PC-011 INDECOPI 4TA EDICIÓN - 2010 | JUEGO DE PESAS PATRÓN CLASE E2 (1 MG A 200 G) | Del 2021-03-23 al 2025-03-22
LC–013-1 | 2920 | 45561 | CALLE POMABAMBA N° 776 URB. CHACRA COLORADA - BREÑA | MASA | BALANZA DE FUNCIONAMIENTO NO AUTOMÁTICO CON DIVISIÓN MÍNIMA D<=10 UG | [0.2 - 2.1] g | $$\text{0,006 hasta 0,017 mg}$$ | COMPARACIÓN DIRECTA | PC-011 INDECOPI 4TA EDICIÓN - 2010 | JUEGO DE PESAS PATRÓN CLASE E2 (1 MG A 200 G) | Del 2021-03-23 al 2025-03-22
LC–013-1 | 2921 | 45561 | CALLE POMABAMBA N° 776 URB. CHACRA COLORADA - BREÑA | MASA | BALANZA DE FUNCIONAMIENTO NO AUTOMÁTICO CON DIVISIÓN MÍNIMA D≥0,01 MG | [2,1 (i) - 5] g | $$\text{0,026 hasta 0,028 (*) mg}$$ | COMPARACIÓN DIRECTA | PC-011 INDECOPI 4TA EDICIÓN - 2010 | JUEGO DE PESAS PATRÓN CLASE E2 (1 MG A 200 G) | Del 2021-03-23 al 2025-03-22
LC–013-1 | 2922 | 45561 | CALLE POMABAMBA N° 776 URB. CHACRA COLORADA - BREÑA | MASA | BALANZA DE FUNCIONAMIENTO NO AUTOMÁTICO CON DIVISIÓN MÍNIMA D≥0,01 MG | [5 - 10] g | $$\text{0,028 hasta 0,034 (*) mg}$$ | COMPARACIÓN DIRECTA | PC-011 INDECOPI 4TA EDICIÓN - 2010 | JUEGO DE PESAS PATRÓN CLASE E2 (1 MG A 200 G) | Del 2021-03-23 al 2025-03-22
LC–013-1 | 2923 | 45561 | CALLE POMABAMBA N° 776 URB. CHACRA COLORADA - BREÑA | MASA | BALANZA DE FUNCIONAMIENTO NO AUTOMÁTICO CON DIVISIÓN MÍNIMA D≥0,01 MG | [10 - 60] g | $$\text{0,034 hasta 0,13 (*) mg}$$ | COMPARACIÓN DIRECTA | PC-011 INDECOPI 4TA EDICIÓN - 2010 | JUEGO DE PESAS PATRÓN CLASE E2 (1 MG A 200 G) | Del 2021-03-23 al 2025-03-22
LC–013-1 | 2924 | 45561 | CALLE POMABAMBA N° 776 URB. CHACRA COLORADA - BREÑA | MASA | BALANZA DE FUNCIONAMIENTO NO AUTOMÁTICO CON DIVISIÓN MÍNIMA D≥0,01 MG | [60 - 80] g | $$\text{0,13 hasta 0,18 (*) mg}$$ | COMPARACIÓN DIRECTA | PC-011 INDECOPI 4TA EDICIÓN - 2010 | JUEGO DE PESAS PATRÓN CLASE E2 (1 MG A 200 G) | Del 2021-03-23 al 2025-03-22
LC–013-1 | 2925 | 45561 | CALLE POMABAMBA N° 776 URB. CHACRA COLORADA - BREÑA | MASA | BALANZA DE FUNCIONAMIENTO NO AUTOMÁTICO CON DIVISIÓN MÍNIMA D≥0,1 MG | [80 (i) - 90] g | $$\text{0,24 hasta 0,25(*) mg}$$ | COMPARACIÓN DIRECTA | PC-011 INDECOPI 4TA EDICIÓN - 2010 | JUEGO DE PESAS PATRÓN CLASE E2 (1 MG A 200 G) | Del 2021-03-23 al 2025-03-22
LC–013-1 | 2926 | 45561 | CALLE POMABAMBA N° 776 URB. CHACRA COLORADA - BREÑA | MASA | BALANZA DE FUNCIONAMIENTO NO AUTOMÁTICO CON DIVISIÓN MÍNIMA D≥0,1 MG | [90 - 120] g | $$\text{0,25 hasta 0,30 (*) mg}$$ | COMPARACIÓN DIRECTA | PC-011 INDECOPI 4TA EDICIÓN - 2010 | JUEGO DE PESAS PATRÓN CLASE E2 (1 MG A 200 G) | Del 2021-03-23 al 2025-03-22
LC–013-1 | 2927 | 45561 | CALLE POMABAMBA N° 776 URB. CHACRA COLORADA - BREÑA | MASA | BALANZA DE FUNCIONAMIENTO NO AUTOMÁTICO CON DIVISIÓN MÍNIMA D≥0,1 MG | [120 - 200] g | $$\text{0,30 hasta 0,45 (*) mg}$$ | COMPARACIÓN DIRECTA | PC-011 INDECOPI 4TA EDICIÓN - 2010 | JUEGO DE PESAS PATRÓN CLASE E2 (1 MG A 200 G) | Del 2021-03-23 al 2025-03-22
LC–013-1 | 2928 | 45561 | CALLE POMABAMBA N° 776 URB. CHACRA COLORADA - BREÑA | MASA | BALANZA DE FUNCIONAMIENTO NO AUTOMÁTICO CON DIVISIÓN MÍNIMA D≥0,1 MG | [200 - 230] g | $$\text{0,45 hasta 0,51 (*) mg}$$ | COMPARACIÓN DIRECTA | PC-011 INDECOPI 4TA EDICIÓN - 2010 | JUEGO DE PESAS PATRÓN CLASE E2 (1 MG A 200 G) | Del 2021-03-23 al 2025-03-22
LC–013-1 | 2929 | 45561 | CALLE POMABAMBA N° 776 URB. CHACRA COLORADA - BREÑA | MASA | BALANZA DE FUNCIONAMIENTO NO AUTOMÁTICO CON DIVISIÓN MÍNIMA D≥1 MG | [230 (i) - 280] g | $$\text{2,0 hasta 2,2 (*) mg}$$ | COMPARACIÓN DIRECTA | PC-011 INDECOPI 4TA EDICIÓN - 2010 | JUEGO DE PESAS PATRÓN CLASE E2 (1 MG A 200 G) | Del 2021-03-23 al 2025-03-22
LC–013-1 | 2930 | 45561 | CALLE POMABAMBA N° 776 URB. CHACRA COLORADA - BREÑA | MASA | BALANZA DE FUNCIONAMIENTO NO AUTOMÁTICO CON DIVISIÓN MÍNIMA D≥1 MG | [280 - 410] g | $$\text{2,2 hasta 2,6 (*) mg}$$ | COMPARACIÓN DIRECTA | PC-011 INDECOPI 4TA EDICIÓN - 2010 | JUEGO DE PESAS PATRÓN CLASE E2 (1 MG A 200 G) | Del 2021-03-23 al 2025-03-22
LC–013-1 | 2931 | 45561 | CALLE POMABAMBA N° 776 URB. CHACRA COLORADA - BREÑA | MASA | BALANZA DE FUNCIONAMIENTO NO AUTOMÁTICO CON DIVISIÓN MÍNIMA D≥1 MG | [410 - 1010] g | $$\text{2,6 hasta 5 (*) mg}$$ | COMPARACIÓN DIRECTA | PC-011 INDECOPI 4TA EDICIÓN - 2010 | JUEGO DE PESAS PATRÓN CLASE E2 (1 MG A 200 G), PESA CLASE F1 (500 G), PESA CLASE F1 (1 KG) | Del 2021-03-23 al 2025-03-22
LC–013-1 | 2932 | 45561 | CALLE POMABAMBA N° 776 URB. CHACRA COLORADA - BREÑA | MASA | BALANZA DE FUNCIONAMIENTO NO AUTOMÁTICO CON DIVISIÓN MÍNIMA D≥10 MG | [1010 (i) - 5200] g | $$\text{14 hasta 19 (*) mg}$$ | COMPARACIÓN DIRECTA | PC-011 INDECOPI 4TA EDICIÓN - 2010 | JUEGO DE PESAS PATRÓN CLASE E2 (1 MG A 200 G), PESA CLASE F1 (500 G), PESA CLASE F1 (1 KG) | Del 2021-03-23 al 2025-03-22
LC–013-1 | 2933 | 45561 | CALLE POMABAMBA N° 776 URB. CHACRA COLORADA - BREÑA | MASA | BALANZA DE FUNCIONAMIENTO NO AUTOMÁTICO CON DIVISIÓN MÍNIMA D≥100 MG | [5200 (i) - 6100] g | $$\text{0,11 hasta 0,12 g}$$ | COMPARACIÓN DIRECTA | PC-011 INDECOPI 4TA EDICIÓN - 2010 | JUEGO DE PESAS PATRÓN CLASE E2 (1 MG A 200 G), PESA CLASE F1 (500 G, 1 KG, 2KG, 5KG) | Del 2021-03-23 al 2025-03-22
LC–013-1 | 2934 | 45561 | CALLE POMABAMBA N° 776 URB. CHACRA COLORADA - BREÑA | MASA | BALANZA DE FUNCIONAMIENTO NO AUTOMÁTICO CON DIVISIÓN MÍNIMA D≥100 MG | [6100 (i) - 34000] g | $$\text{0,14 hasta 0,25 (*) g}$$ | COMPARACIÓN DIRECTA | PC-011 INDECOPI 4TA EDICIÓN - 2010 | JUEGO DE PESAS PATRÓN CLASE E2 (1 MG A 200 G), PESA CLASE F1 (500 G, 1 KG, 2KG, 5KG) | Del 2021-03-23 al 2025-03-22
LC–013-1 | 2935 | 45561 | CALLE POMABAMBA N° 776 URB. CHACRA COLORADA - BREÑA | MASA | BALANZA DE FUNCIONAMIENTO NO AUTOMÁTICO CON DIVISIÓN MÍNIMA D≥100 MG | [34000 (i) - 64000] g | $$\text{0,27 hasta 0,45 (*) g}$$ | COMPARACIÓN DIRECTA | PC-011 INDECOPI 4TA EDICIÓN - 2010 | JUEGO DE PESAS PATRÓN CLASE E2 (1 MG A 200 G), PESA CLASE F1 (500 G, 1 KG, 2KG, 5KG, 10 KG, 20 KG) | Del 2021-03-23 al 2025-03-22
LC–013-1 | 2936 | 45561 | CALLE POMABAMBA N° 776 URB. CHACRA COLORADA - BREÑA | MASA | INSTRUMENTO DE PESAJE DE FUNCIONAMIENTO NO AUTOMÁTICO CON DIVISIÓN MÍNIMA D≥0,01 G | [0.01 - 170] g | $$\text{10 hasta 11 mg}$$ | COMPARACIÓN DIRECTA | PC-001 INACAL 1ERA EDICIÓN - 2019 | JUEGO DE PESAS PATRÓN CLASE E2 (1 MG A 200 G) | Del 2021-03-23 al 2025-03-22
LC–013-1 | 2937 | 45561 | CALLE POMABAMBA N° 776 URB. CHACRA COLORADA - BREÑA | MASA | INSTRUMENTO DE PESAJE DE FUNCIONAMIENTO NO AUTOMÁTICO CON DIVISIÓN MÍNIMA D≥0,01 G | [170 (i) - 300] g | $$\text{15 hasta 16 mg}$$ | COMPARACIÓN DIRECTA | PC-001 INACAL 1ERA EDICIÓN - 2019 | JUEGO DE PESAS PATRÓN CLASE E2 (1 MG A 200 G) | Del 2021-03-23 al 2025-03-22
LC–013-1 | 2938 | 45561 | CALLE POMABAMBA N° 776 URB. CHACRA COLORADA - BREÑA | MASA | INSTRUMENTO DE PESAJE DE FUNCIONAMIENTO NO AUTOMÁTICO CON DIVISIÓN MÍNIMA D≥0,1 G | [300 (i) - 500] g | $$\text{86 hasta 90 mg}$$ | COMPARACIÓN DIRECTA | PC-001 INACAL 1ERA EDICIÓN - 2019 | JUEGO DE PESAS PATRÓN CLASE E2 (1 MG A 200 G) ; PESAS CLASE F1 (500 G) | Del 2021-03-23 al 2025-03-22
LC–013-1 | 2939 | 45561 | CALLE POMABAMBA N° 776 URB. CHACRA COLORADA - BREÑA | MASA | INSTRUMENTO DE PESAJE DE FUNCIONAMIENTO NO AUTOMÁTICO CON DIVISIÓN MÍNIMA D≥0,1 G | [500 (i) - 2000] g | $$\text{0,11 hasta 0,15 g}$$ | COMPARACIÓN DIRECTA | PC-001 INACAL 1ERA EDICIÓN - 2019 | JUEGO DE PESAS PATRÓN CLASE E2 (1 MG A 200 G) ; PESAS CLASE F1 (500 G, 1 KG, 2 KG) | Del 2021-03-23 al 2025-03-22
LC–013-1 | 2940 | 45561 | CALLE POMABAMBA N° 776 URB. CHACRA COLORADA - BREÑA | MASA | INSTRUMENTO DE PESAJE DE FUNCIONAMIENTO NO AUTOMÁTICO CON DIVISIÓN MÍNIMA D≥0,1 G | [2000 (i) - 4000] g | $$\text{0,16 hasta 0,20 g}$$ | COMPARACIÓN DIRECTA | PC-001 INACAL 1ERA EDICIÓN - 2019 | JUEGO DE PESAS PATRÓN CLASE E2 (1 MG A 200 G) ; PESAS CLASE F1 (500 G, 1 KG, 2 KG) | Del 2021-03-23 al 2025-03-22
LC–013-1 | 2941 | 45561 | CALLE POMABAMBA N° 776 URB. CHACRA COLORADA - BREÑA | MASA | INSTRUMENTO DE PESAJE DE FUNCIONAMIENTO NO AUTOMÁTICO CON DIVISIÓN MÍNIMA D≥0,1 G | [4 (i) - 6] kg | $$\text{0,26 hasta 0,35 g}$$ | COMPARACIÓN DIRECTA | PC-001 INACAL 1ERA EDICIÓN - 2019 | JUEGO DE PESAS PATRÓN CLASE E2 (1 MG A 200 G) ; PESAS CLASE F1 (500 G, 1 KG, 2 KG) ; PESAS CLASE M1(5 KG) | Del 2021-03-23 al 2025-03-22
LC–013-1 | 2942 | 45561 | CALLE POMABAMBA N° 776 URB. CHACRA COLORADA - BREÑA | MASA | INSTRUMENTO DE PESAJE DE FUNCIONAMIENTO NO AUTOMÁTICO CON DIVISIÓN MÍNIMA D≥1 G | [6 (i) - 15] kg | $$\text{0,83 hasta 0,86 g}$$ | COMPARACIÓN DIRECTA | PC-001 INACAL 1ERA EDICIÓN - 2019 | JUEGO DE PESAS PATRÓN CLASE E2 (1 MG A 200 G) ; PESAS CLASE F1 (500 G, 1 KG, 2 KG, 5 KG, 10 KG) | Del 2021-03-23 al 2025-03-22
LC–013-1 | 2943 | 45561 | CALLE POMABAMBA N° 776 URB. CHACRA COLORADA - BREÑA | MASA | INSTRUMENTO DE PESAJE DE FUNCIONAMIENTO NO AUTOMÁTICO CON DIVISIÓN MÍNIMA D≥1 G | [15 (i) - 30] kg | $$\text{1,2 hasta 1,8 g}$$ | COMPARACIÓN DIRECTA | PC-001 INACAL 1ERA EDICIÓN - 2019 | JUEGO DE PESAS PATRÓN CLASE E2 (1 MG A 200 G) ; PESAS CLASE F1 (500 G, 1 KG, 2 KG) ; PESAS CLASE M1(2 KG, 5 KG, 10 KG, 20 KG) | Del 2021-03-23 al 2025-03-22
LC–013-1 | 2944 | 45561 | CALLE POMABAMBA N° 776 URB. CHACRA COLORADA - BREÑA | MASA | INSTRUMENTO DE PESAJE DE FUNCIONAMIENTO NO AUTOMÁTICO CON DIVISIÓN MÍNIMA D≥5 G | [30 (i) - 60] kg | $$\text{4,2 hasta 4,3 g}$$ | COMPARACIÓN DIRECTA | PC-001 INACAL 1ERA EDICIÓN - 2019 | JUEGO DE PESAS PATRÓN CLASE E2 (1 MG A 200 G) ; PESAS CLASE F1 (1 KG, 5 KG) ; PESAS CLASE M1(10 KG, 20 KG) ; PESAS CLASE M2(10 KG, 20 KG) | Del 2021-03-23 al 2025-03-22
LC–013-1 | 2945 | 45561 | CALLE POMABAMBA N° 776 URB. CHACRA COLORADA - BREÑA | MASA | INSTRUMENTO DE PESAJE DE FUNCIONAMIENTO NO AUTOMÁTICO CON DIVISIÓN MÍNIMA D≥0,02 KG | [60 (i) - 150] kg | $$\text{16 hasta 17 g}$$ | COMPARACIÓN DIRECTA | PC-001 INACAL 1ERA EDICIÓN - 2019 | PESAS CLASE M1 (1MG A 200G) ; PESAS CLASE F1 ( 5KG) ; PESAS CLASE M1(2KG, 10KG, 20KG) ; PESAS CLASE M2(10KG, 20KG) | Del 2021-03-23 al 2025-03-22
LC–013-1 | 2946 | 45561 | CALLE POMABAMBA N° 776 URB. CHACRA COLORADA - BREÑA | MASA | INSTRUMENTO DE PESAJE DE FUNCIONAMIENTO NO AUTOMÁTICO CON DIVISIÓN MÍNIMA D≥0,05 KG | [150 (i) - 300] kg | $$\text{41 hasta 42 g}$$ | COMPARACIÓN DIRECTA | PC-001 INACAL 1ERA EDICIÓN - 2019 | PESAS CLASE M1 (1MG A 200G) ; PESAS CLASE M1(1KG, 5KG) ; PESAS CLASE M2(10KG, 20KG) | Del 2021-03-23 al 2025-03-22
LC–013-1 | 2947 | 45561 | CALLE POMABAMBA N° 776 URB. CHACRA COLORADA - BREÑA | MASA | INSTRUMENTO DE PESAJE DE FUNCIONAMIENTO NO AUTOMÁTICO CON DIVISIÓN MÍNIMA D≥0,1 KG | [300 (i) - 500] kg | $$\text{82 hasta 83 g}$$ | COMPARACIÓN DIRECTA | PC-001 INACAL 1ERA EDICIÓN - 2019 | PESAS CLASE M1 (1MG A 200G) ; PESAS CLASE M1(1KG, 2KG) ; PESAS CLASE M2(10KG, 20KG) | Del 2021-03-23 al 2025-03-22
LC–013-1 | 2948 | 45561 | CALLE POMABAMBA N° 776 URB. CHACRA COLORADA - BREÑA | MASA | INSTRUMENTO DE PESAJE DE FUNCIONAMIENTO NO AUTOMÁTICO CON DIVISIÓN MÍNIMA D≥0,2 KG | [500 (i) - 600] kg | $$\text{0,16 hasta 0,17 kg}$$ | COMPARACIÓN DIRECTA | PC-001 INACAL 1ERA EDICIÓN - 2019 | PESAS CLASE M1 (1MG A 200G) ; PESAS CLASE F1 (2KG) ; PESAS CLASE M1(2KG) ; PESAS CLASE M2(10KG, 20KG) | Del 2021-03-23 al 2025-03-22
LC–013-1 | 2949 | 45561 | CALLE POMABAMBA N° 776 URB. CHACRA COLORADA - BREÑA | MASA | INSTRUMENTO DE PESAJE DE FUNCIONAMIENTO NO AUTOMÁTICO CON DIVISIÓN MÍNIMA D≥0,5 KG | [600 (i) - 1500] kg | $$\text{0,41 (*) kg}$$ | COMPARACIÓN DIRECTA | PC-001 INACAL 1ERA EDICIÓN - 2019 | PESAS CLASE M1 (1MG A 200G) ; PESAS CLASE M1(500G, 1KG, 2 KG) ; PESAS CLASE M2(10KG, 20KG) | Del 2021-03-23 al 2025-03-22
LC–013-1 | 2950 | 45561 | CALLE POMABAMBA N° 776 URB. CHACRA COLORADA - BREÑA | MASA | INSTRUMENTO DE PESAJE DE FUNCIONAMIENTO NO AUTOMÁTICO CON DIVISIÓN MÍNIMA D≥0,5 KG | [1500 (i) - 2000] kg | $$\text{0,80 hasta 0,95 (*) kg}$$ | COMPARACIÓN DIRECTA | PC-001 INACAL 1ERA EDICIÓN - 2019 | PESAS CLASE M1 (1MG A 200G) ; PESAS CLASE M1(500G, 1KG, 2 KG) ; PESAS CLASE M2(10KG, 20KG) | Del 2021-03-23 al 2025-03-22
LC–013-1 | 2951 | 45561 | CALLE POMABAMBA N° 776 URB. CHACRA COLORADA - BREÑA | MASA | INSTRUMENTO DE PESAJE DE FUNCIONAMIENTO NO AUTOMÁTICO CON DIVISIÓN MÍNIMA D≥0,5 KG | [2000 (i) - 3000] kg | $$\text{1,1 hasta 1,3 (*) kg}$$ | COMPARACIÓN DIRECTA | PC-001 INACAL 1ERA EDICIÓN - 2019 | PESAS CLASE M1 (1MG A 200G) ; PESAS CLASE M1(500G, 1KG, 2 KG) ; PESAS CLASE M2(10KG, 20KG) | Del 2021-03-23 al 2025-03-22
LC–013-1 | 2952 | 45561 | CALLE POMABAMBA N° 776 URB. CHACRA COLORADA - BREÑA | TEMPERATURA | CONGELADORA-REFRIGERADORA-CÁMARA DE FRÍO-INCUBADORA-Y OTROS MEDIOS ISOTERMOS SIMILARES | [-25 - 20] ºC | Consultar con el OEC | DETERMINACIÓN DE TEMPERATURA | PC-018 INDECOPI 2º EDICIÓN 2009 | TERMÓMETRO DIGITAL | Del 2021-03-23 al 2025-03-22
LC–013-1 | 2953 | 45561 | CALLE POMABAMBA N° 776 URB. CHACRA COLORADA - BREÑA | TEMPERATURA | INCUBADORA-ESTUFA-HORNO Y OTROS MEDIOS ISOTERMOS SIMILARES | [20 - 200] ºC | Consultar con el OEC | DETERMINACIÓN DE TEMPERATURA | PC-018 INDECOPI 2º EDICIÓN 2009 | TERMÓMETRO DIGITAL | Del 2021-03-23 al 2025-03-22
LC–013-1 | 2954 | 45561 | CALLE POMABAMBA N° 776 URB. CHACRA COLORADA - BREÑA | TEMPERATURA | HORNO-MUFLA Y OTROS MEDIOS ISOTERMOS SIMILARES | [119 - 950] ºC | Consultar con el OEC | DETERMINACIÓN DE TEMPERATURA | PC-018 INDECOPI 2º EDICIÓN 2009 | TERMÓMETRO DIGITAL | Del 2021-03-23 al 2025-03-22
LC–013-1 | 2955 | 45561 | CALLE POMABAMBA N° 776 URB. CHACRA COLORADA - BREÑA | TEMPERATURA | AUTOCLAVE | [110 - 131] ºC | Consultar con el OEC | DETERMINACIÓN DE TEMPERATURA | PC-006 INDECOPI 2º EDICIÓN 2008 | TERMÓMETRO DIGITAL | Del 2021-03-23 al 2025-03-22
LC–013-1 | 2956 | 45561 | CALLE POMABAMBA N° 776 URB. CHACRA COLORADA - BREÑA | TEMPERATURA | TERMÓMETRO DIGITAL | [-20 - 5] ºC | $$\begin{gather*}(0,0020 \, T + 0,1333) \, \text{°C} \\ T : \text{temperatura en °C}\end{gather*}$$ | COMPARACIÓN DIRECTA | PC-017 INDECOPI 2º EDICIÓN 2012 | TERMÓMETRO DIGITAL, EXACTITUD : 0,01 ºC | Del 2021-03-23 al 2025-03-22
LC–013-1 | 2957 | 45561 | CALLE POMABAMBA N° 776 URB. CHACRA COLORADA - BREÑA | TEMPERATURA | TERMÓMETRO DIGITAL | [5 - 70] ºC | $$\begin{gather*}(6,48 \times 10^{-5} \, T^2 - 0,00433 \, T + 0,12888) \, \text{°C} \\ T : \text{temperatura en °C}\end{gather*}$$ | COMPARACIÓN DIRECTA | PC-017 INDECOPI 2º EDICIÓN 2012 | TERMÓMETRO DIGITAL, EXACTITUD : 0,01 ºC | Del 2021-03-23 al 2025-03-22
LC–013-1 | 2958 | 45561 | CALLE POMABAMBA N° 776 URB. CHACRA COLORADA - BREÑA | TEMPERATURA | TERMÓMETRO DIGITAL | [70 - 250] ºC | $$\begin{gather*}(7,34 \times 10^{-6} \, T^2 - 0,00151 \, T + 0,2135) \, \text{°C} \\ T : \text{temperatura en °C}\end{gather*}$$ | COMPARACIÓN DIRECTA | PC-017 INDECOPI 2º EDICIÓN 2012 | TERMÓMETRO DIGITAL, EXACTITUD : 0,01 ºC | Del 2021-03-23 al 2025-03-22
LC–013-1 | 2959 | 45561 | CALLE POMABAMBA N° 776 URB. CHACRA COLORADA - BREÑA | TEMPERATURA | TERMÓMETRO DIGITAL | [-60 - -20 (i)] ºC | $$\begin{gather*}(-7,9662 \times 10^{-8} \, T^3 - 1,0421 \times 10^{-5} \, T^2 - 3,6148 \times 10^{-4} \, T + 0,0243) \, \text{°C} \\ T : \text{temperatura en °C}\end{gather*}$$ | COMPARACIÓN DIRECTA | PC-017 INDECOPI 2º EDICIÓN 2012 | TERMÓMETRO DIGITAL, EXACTITUD : 0,01 ºC | Del 2021-03-23 al 2025-03-22
LC–013-1 | 2960 | 45561 | CALLE POMABAMBA N° 776 URB. CHACRA COLORADA - BREÑA | TEMPERATURA | TERMÓMETRO DIGITAL | [ -20 (i) - 10 (i)] ºC | $$\begin{gather*}(-1,6526 \times 10^{-7} \, T^3 - 1,3436 \times 10^{-5} \, T^2 - 5,8463 \times 10^{-5} \, T + 0,0333) \, \text{°C} \\ T : \text{temperatura en °C}\end{gather*}$$ | COMPARACIÓN DIRECTA | PC-017 INDECOPI 2º EDICIÓN 2012 | TERMÓMETRO DIGITAL, EXACTITUD : 0,01 ºC | Del 2021-03-23 al 2025-03-22
LC–013-1 | 2961 | 45561 | CALLE POMABAMBA N° 776 URB. CHACRA COLORADA - BREÑA | TEMPERATURA | TERMÓMETRO DIGITAL | [10 (i) - 70 (i)] ºC | $$\begin{gather*}(-1,4244 \times 10^{-7} \, T^3 + 2,1861 \times 10^{-5} \, T^2 - 9,4078 \times 10^{-4} \, T + 0,0389) \, \text{°C} \\ T : \text{temperatura en °C}\end{gather*}$$ | COMPARACIÓN DIRECTA | PC-017 INDECOPI 2º EDICIÓN 2012 | TERMÓMETRO DIGITAL, EXACTITUD : 0,01 ºC | Del 2021-03-23 al 2025-03-22
LC–013-1 | 2962 | 45561 | CALLE POMABAMBA N° 776 URB. CHACRA COLORADA - BREÑA | TEMPERATURA | TERMÓMETRO DIGITAL | [70 (i) - 250 (i)] ºC | $$\begin{gather*}(1,7961 \times 10^{-8} \, T^3 - 5,7657 \times 10^{-6} \, T^2 + 6,3811 \times 10^{-4} \, T + 0,0046) \, \text{°C} \\ T : \text{temperatura en °C}\end{gather*}$$ | COMPARACIÓN DIRECTA | PC-017 INDECOPI 2º EDICIÓN 2012 | TERMÓMETRO DIGITAL, EXACTITUD : 0,01 ºC | Del 2021-03-23 al 2025-03-22
LC–013-1 | 2963 | 45561 | CALLE POMABAMBA N° 776 URB. CHACRA COLORADA - BREÑA | TEMPERATURA | TERMÓMETRO DIGITAL | [200 (i) - 1000] ºC | $$\begin{gather*}(-1,9229 \times 10^{-9} \, T^3 + 5,1657 \times 10^{-6} \, T^2 - 2,4653 \times 10^{-3} \, T + 1,3167) \, \text{°C} \\ T : \text{temperatura en °C}\end{gather*}$$ | COMPARACIÓN DIRECTA | PC-017 INDECOPI 2º EDICIÓN 2012 | TERMÓMETRO DIGITAL, EXACTITUD : 0,01 ºC | Del 2021-03-23 al 2025-03-22
LC–013-1 | 2964 | 45561 | CALLE POMABAMBA N° 776 URB. CHACRA COLORADA - BREÑA | TEMPERATURA | CONGELADORA-REFRIGERADORA-CÁMARA DE FRÍO-CONSERVADORA INCUBADORA-Y OTROS MEDIOS ISOTERMOS SIMILARES | [-30 - 37] ºC | Consultar con el OEC | DETERMINACIÓN DE TEMPERATURA | PC-018 INDECOPI 2º EDICIÓN 2009 | TERMÓMETRO DIGITAL | Del 2021-03-23 al 2025-03-22
LC–013-1 | 2965 | 45561 | CALLE POMABAMBA N° 776 URB. CHACRA COLORADA - BREÑA | TEMPERATURA | INCUBADORA-ESTUFA-HORNO Y OTROS MEDIOS ISOTERMOS SIMILARES | [37 - 200] ºC | Consultar con el OEC | DETERMINACIÓN DE TEMPERATURA | PC-018 INDECOPI 2º EDICIÓN 2009 | TERMÓMETRO DIGITAL | Del 2021-03-23 al 2025-03-22
LC–013-1 | 2966 | 45561 | CALLE POMABAMBA N° 776 URB. CHACRA COLORADA - BREÑA | TEMPERATURA | HORNO-MUFLA Y OTROS MEDIOS ISOTERMOS SIMILARES | [200 - 980] ºC | Consultar con el OEC | DETERMINACIÓN DE TEMPERATURA | PC-018 INDECOPI 2º EDICIÓN 2009 | TERMÓMETRO DIGITAL | Del 2021-03-23 al 2025-03-22
LC–013-1 | 2967 | 45561 | CALLE POMABAMBA N° 776 URB. CHACRA COLORADA - BREÑA | HUMEDAD | MEDIDORES DE TEMPERATURA EN AIRE CON PRESENTACIÓN DIGITAL | [10 - 40] ºC | $$\text{0,22 °C ºC}$$ | COMPARACIÓN DIRECTA | TH-007 CEM 1º EDICIÓN | TERMÓMETRO DIGITAL, EXACTITUD : 0,05 ºC | Del 2021-03-23 al 2025-03-22
LC–013-1 | 2968 | 45561 | CALLE POMABAMBA N° 776 URB. CHACRA COLORADA - BREÑA | HUMEDAD | MEDIDORES DE HUMEDAD EN AIRE CON PRESENTACIÓN DIGITAL | [15 - 90] %hr | $$\text{Desde 2,5 %hr hasta 2,8 %hr %hr}$$ | COMPARACIÓN DIRECTA | TH-007 CEM 1º EDICIÓN | HIGRÓMETRO DIGITAL, EXACTITUD : 0,1 %HR | Del 2021-03-23 al 2025-03-22
LC–013-1 | 2969 | 45561 | CALLE POMABAMBA N° 776 URB. CHACRA COLORADA - BREÑA | POTENCIOMETRÍA | MEDIDOR DE PH | [4.01 - 4.01] pH | $$\text{0.014 pH}$$ | COMPARACIÓN | PC-020 INACAL 2DA EDICIÓN - 2017 | MATERIAL DE REFERENCIA CERTIFICADO DE PH / TERMÓMETRO | Del 2021-03-23 al 2025-03-22
LC–013-1 | 2970 | 45561 | CALLE POMABAMBA N° 776 URB. CHACRA COLORADA - BREÑA | POTENCIOMETRÍA | MEDIDOR DE PH | [7.01 - 7.01] pH | $$\text{0.014 pH}$$ | COMPARACIÓN | PC-020 INACAL 2DA EDICIÓN - 2017 | MATERIAL DE REFERENCIA CERTIFICADO DE PH / TERMÓMETRO | Del 2021-03-23 al 2025-03-22
LC–013-1 | 2971 | 45561 | CALLE POMABAMBA N° 776 URB. CHACRA COLORADA - BREÑA | POTENCIOMETRÍA | MEDIDOR DE PH | [10.01 - 10.01] pH | $$\text{0.014 pH}$$ | COMPARACIÓN | PC-020 INACAL 2DA EDICIÓN - 2017 | MATERIAL DE REFERENCIA CERTIFICADO DE PH / TERMÓMETRO | Del 2021-03-23 al 2025-03-22
LC–013-1 | 2972 | 45561 | CALLE POMABAMBA N° 776 URB. CHACRA COLORADA - BREÑA | CONDUCTIMETRÍA | CONDUCTIMETRO | [5 - 5] uS/cm | $$\text{0.56 uS/cm}$$ | COMPARACIÓN | PC-022 PROCEDIMIENTO PARA LA CALIBRACIÓN DE MEDIDORES DE CONDUCTIVIDAD ELECTROLÍTICA (CONDUCTÍMETROS) INACAL 2DA EDICIÓN -JUNIO - 2023 | MATERIAL DE REFERENCIA CERTIFICADO DE CONDUCTIVIDAD / TERMÓMETRO | Del 2021-03-23 al 2025-03-22
LC–013-1 | 2973 | 45561 | CALLE POMABAMBA N° 776 URB. CHACRA COLORADA - BREÑA | CONDUCTIMETRÍA | CONDUCTIMETRO | [10 - 10] uS/cm | $$\text{0.55 uS/cm}$$ | COMPARACIÓN | PC-022 PROCEDIMIENTO PARA LA CALIBRACIÓN DE MEDIDORES DE CONDUCTIVIDAD ELECTROLÍTICA (CONDUCTÍMETROS) INACAL 2DA EDICIÓN -JUNIO - 2023 | MATERIAL DE REFERENCIA CERTIFICADO DE CONDUCTIVIDAD / TERMÓMETRO | Del 2021-03-23 al 2025-03-22
LC–013-1 | 2974 | 45561 | CALLE POMABAMBA N° 776 URB. CHACRA COLORADA - BREÑA | CONDUCTIMETRÍA | CONDUCTIMETRO | [100 - 100] uS/cm | $$\text{2.2 uS/cm}$$ | COMPARACIÓN | PC-022 PROCEDIMIENTO PARA LA CALIBRACIÓN DE MEDIDORES DE CONDUCTIVIDAD ELECTROLÍTICA (CONDUCTÍMETROS) INACAL 2DA EDICIÓN -JUNIO - 2023 | MATERIAL DE REFERENCIA CERTIFICADO DE CONDUCTIVIDAD / TERMÓMETRO | Del 2021-03-23 al 2025-03-22
LC–013-1 | 2975 | 45561 | CALLE POMABAMBA N° 776 URB. CHACRA COLORADA - BREÑA | CONDUCTIMETRÍA | CONDUCTIMETRO | [1000 - 1000] uS/cm | $$\text{4.85 uS/cm}$$ | COMPARACIÓN | PC-022 PROCEDIMIENTO PARA LA CALIBRACIÓN DE MEDIDORES DE CONDUCTIVIDAD ELECTROLÍTICA (CONDUCTÍMETROS) INACAL 2DA EDICIÓN -JUNIO - 2023 | MATERIAL DE REFERENCIA CERTIFICADO DE CONDUCTIVIDAD / TERMÓMETRO | Del 2021-03-23 al 2025-03-22
LC–013-1 | 2976 | 45561 | CALLE POMABAMBA N° 776 URB. CHACRA COLORADA - BREÑA | CONDUCTIMETRÍA | CONDUCTIMETRO | [1413 - 1413] uS/cm | $$\text{5 uS/cm}$$ | COMPARACIÓN | PC-022 PROCEDIMIENTO PARA LA CALIBRACIÓN DE MEDIDORES DE CONDUCTIVIDAD ELECTROLÍTICA (CONDUCTÍMETROS) INACAL 2DA EDICIÓN -JUNIO - 2023 | MATERIAL DE REFERENCIA CERTIFICADO DE CONDUCTIVIDAD / TERMÓMETRO | Del 2021-03-23 al 2025-03-22
LC–013-1 | 2977 | 45561 | CALLE POMABAMBA N° 776 URB. CHACRA COLORADA - BREÑA | CONDUCTIMETRÍA | CONDUCTIMETRO | [10 - 10] mS/cm | $$\text{0.043 mS/cm}$$ | COMPARACIÓN | PC-022 PROCEDIMIENTO PARA LA CALIBRACIÓN DE MEDIDORES DE CONDUCTIVIDAD ELECTROLÍTICA (CONDUCTÍMETROS) INACAL 2DA EDICIÓN -JUNIO - 2023 | MATERIAL DE REFERENCIA CERTIFICADO DE CONDUCTIVIDAD / TERMÓMETRO | Del 2021-03-23 al 2025-03-22
LC–065-1 | 2978 | 45594 | CAR. PANAMERICANA SUR KM 25,0 LURÍN - LIMA | VOLUMEN DE LIQUIDOS | MEDIDOR VOLUMÉTRICO METÁLICO-TIPO EX | [18.927 - 378.54] L | $$\text{0.00017}$$ | VOLUMÉTRICO | GUIDELINES ON THE CALIBRATION OF STANDARD CAPACITY MEASURES USING THE VOLUMETRIC METHOD EURAMET CALIBRATION GUIDE N° 21 VERSION 3.0 (02/2024) | MEDIDOR VOLUMÉTRICO PATRÓN CLASE 0, 02 | Del 2022-12-02 al 2025-12-01
LC–065-1 | 2979 | 45594 | CAR. PANAMERICANA SUR KM 25,0 LURÍN - LIMA | VOLUMEN DE LIQUIDOS | MEDIDOR VOLUMÉTRICO METÁLICO-TIPO EX | [189.271 - 3785.41] L | $$\text{0.00017}$$ | VOLUMÉTRICO | GUIDELINES ON THE CALIBRATION OF STANDARD CAPACITY MEASURES USING THE VOLUMETRIC METHOD EURAMET CALIBRATION GUIDE N° 21 VERSION 3.0 (02/2024) | MEDIDOR VOLUMÉTRICO PATRÓN CLASE 0, 02 | Del 2022-12-02 al 2025-12-01
LC–065-1 | 2980 | 45594 | CAR. PANAMERICANA SUR KM 25,0 LURÍN - LIMA | VOLUMEN DE LIQUIDOS | MEDIDOR DE FLUJO VOLUMÉTRICO-PARA LÍQUIDOS -(CONTÓMETROS DE TIPO-VOLUMÉTRICO, CORIOLIS O MÁSICO, TURBINA,-FLUJOMETROS ELECTROMAGNÉTICOS, ULTRASONIDO,- Y-OTROS INSTRUMENTOS-SIMILARES). (3) | [15 - 2649.79] L/min | $$\text{0.00031}$$ | VOLUMÉTRICO | GUÍA TÉCNICA SOBRE TRAZABILIDAD EN INCERTIDUMBRE EN LA CALIBRACIÓN DE MEDIDORES DE FLUJO DE LÍQUIDOS EMPLEANDO COMO REFERENCIA UN PATRÓN VOLUMÉTRICO (PUNTO 4.3.1. PROCEDIMIENTO GENERAL PARA LA CALIBRACIÓN DE MEDIDORES DE FLUJO EMPLEANDO UNA MEDIDA VOLUMÉTRICA). REVISIÓN 1, ABRIL 2008, CENAM-EMA | MEDIDOR VOLUMÉTRICO CLASE 0,02 A 0.1 % | Del 2022-12-02 al 2025-12-01
LC-044-1 | 2981 | 45600 | SECTOR 3 GRUPO 27A MZ. N LT. 01 - VILLA EL SALVADOR - LIMA | INSTRUMENTO DE PESAJE | BALANZA CLASE I | [220 - 520] g | $$\text{De 0,0016 a 0,016; (Interpolación lineal) g}$$ | COMPARACIÓN CONTRA PATRONES: NMP-003: 2009 | PC-011 PROCEDIMIENTO DE CALIBRACIÓN DE BALANZAS DE FUNCIONAMIENTO NO AUTOMÁTICO CLASE I Y CLASE II CUARTA EDICIÓN ABRIL 2010 | JUEGO DE PESAS PATRÓN DE CLASE E2 (1MG G A 500 G) | Del 2023-05-21 al 2027-05-20
LC-044-1 | 2982 | 45600 | SECTOR 3 GRUPO 27A MZ. N LT. 01 - VILLA EL SALVADOR - LIMA | INSTRUMENTO DE PESAJE | BALANZA CLASE I | [520 - 1 200] g | $$\text{De 0,016 a 0,022 (Interpolación lineal) g}$$ | COMPARACIÓN CONTRA PATRONES: NMP-003: 2009 | PC-011 PROCEDIMIENTO DE CALIBRACIÓN DE BALANZAS DE FUNCIONAMIENTO NO AUTOMÁTICO CLASE I Y CLASE II CUARTA EDICIÓN ABRIL 2010 | JUEGO DE PESAS PATRÓN DE CLASE E2 (1MG G A 500 G) | Del 2023-05-21 al 2027-05-20
LC-044-1 | 2983 | 45600 | SECTOR 3 GRUPO 27A MZ. N LT. 01 - VILLA EL SALVADOR - LIMA | INSTRUMENTO DE PESAJE | BALANZA CLASE I | [1 200 - 2 100] g | $$\text{0,022; g}$$ | COMPARACIÓN CONTRA PATRONES: NMP-003: 2009 | PC-011 PROCEDIMIENTO DE CALIBRACIÓN DE BALANZAS DE FUNCIONAMIENTO NO AUTOMÁTICO CLASE I Y CLASE II CUARTA EDICIÓN ABRIL 2010 | JUEGO DE PESAS PATRÓN DE CLASE E2 (1MG G A 500 G) | Del 2023-05-21 al 2027-05-20
LC-044-1 | 2984 | 45600 | SECTOR 3 GRUPO 27A MZ. N LT. 01 - VILLA EL SALVADOR - LIMA | INSTRUMENTO DE PESAJE | BALANZA CLASE II | [30 - 3 000] g | $$\begin{gather*}\text{De } 0,0023 \, \text{a} \, 0,092 \ \text{g} \\ \text{Interpolación con la ecuación: } \\ Y(\text{g}) = -1,007 \times 10^{-8} X(\text{g})^2 + 6,056 \times 10^{-5} X(\text{g}) + 3,956 \times 10^{-4} \\ X(\text{g}): \text{Indicación de la balanza,} \, Y(\text{g}): \text{Incertidumbre}\end{gather*}$$ | COMPARACIÓN CONTRA PATRONES: NMP-003: 2009 | PC-011 PROCEDIMIENTO DE CALIBRACIÓN DE BALANZAS DE FUNCIONAMIENTO NO AUTOMÁTICO CLASE I Y CLASE II CUARTA EDICIÓN ABRIL 2010 | JUEGO DE PESAS PATRÓN DE CLASE E2, (1 MG A 500 G), PESAS CLASE F1 (1 KG Y 2 KG) | Del 2023-05-21 al 2027-05-20
LC-044-1 | 2985 | 45600 | SECTOR 3 GRUPO 27A MZ. N LT. 01 - VILLA EL SALVADOR - LIMA | INSTRUMENTO DE PESAJE | BALANZA CLASE II | [3 000 - 8 100] g | $$\begin{gather*}\text{De } 0,092 \, \text{a} \, 0,27 \ \text{g} \\ \text{Interpolación lineal}\end{gather*}$$ | COMPARACIÓN CONTRA PATRONES: NMP-003: 2009 | PC-011 PROCEDIMIENTO DE CALIBRACIÓN DE BALANZAS DE FUNCIONAMIENTO NO AUTOMÁTICO CLASE I Y CLASE II CUARTA EDICIÓN ABRIL 2010 | JUEGO DE PESAS PATRÓN DE CLASE E2, (1 MG A 500 G), PESAS CLASE F1 (1 KG Y 2 KG) | Del 2023-05-21 al 2027-05-20
LC-044-1 | 2986 | 45600 | SECTOR 3 GRUPO 27A MZ. N LT. 01 - VILLA EL SALVADOR - LIMA | INSTRUMENTO DE PESAJE | BALANZA CLASE II | [8 100 - 36 000] g | $$\begin{gather*}\text{De } 0,27 \, \text{a} \, 0,64 \ \text{g} \\ \text{Interpolación lineal}\end{gather*}$$ | COMPARACIÓN CONTRA PATRONES: NMP-003: 2009 | PC-011 PROCEDIMIENTO DE CALIBRACIÓN DE BALANZAS DE FUNCIONAMIENTO NO AUTOMÁTICO CLASE I Y CLASE II CUARTA EDICIÓN ABRIL 2010 | JUEGO DE PESAS PATRÓN DE CLASE E2, (1 MG A 500 G), PESAS CLASE F1 (1 KG Y 2 KG) | Del 2023-05-21 al 2027-05-20
LC-044-1 | 2987 | 45600 | SECTOR 3 GRUPO 27A MZ. N LT. 01 - VILLA EL SALVADOR - LIMA | INSTRUMENTO DE PESAJE | BALANZA CLASE II | [36 000 - 65 000] g | $$\begin{gather*}\text{De } 2,1 \, \text{g a} \, 3,4 \, \text{g:} \\ 2 \times (0,31 + 5,9 \times 10^{-10} R^2) \\ R: \text{Lectura de la balanza}\end{gather*}$$ | COMPARACIÓN CONTRA PATRONES: NMP-003: 2009 | PC-011 PROCEDIMIENTO DE CALIBRACIÓN DE BALANZAS DE FUNCIONAMIENTO NO AUTOMÁTICO CLASE I Y CLASE II CUARTA EDICIÓN ABRIL 2010 | JUEGO DE PESAS PATRÓN DE CLASE E2 (1 MG A 500 G), PESAS DE CLASE F1 (1 KG A 20 KG) | Del 2023-05-21 al 2027-05-20
LC-044-1 | 2988 | 45600 | SECTOR 3 GRUPO 27A MZ. N LT. 01 - VILLA EL SALVADOR - LIMA | INSTRUMENTO DE PESAJE | BALANZA CLASE III | [0,2 - 35] kg | $$\begin{gather*}\text{De } 0,28 \, \text{a} \, 5,1 \ \text{g} \\ \text{Interpolación lineal}\end{gather*}$$ | COMPARACIÓN CONTRA PATRONES: NMP-003: 2009 | PC-001 PROCEDIMIENTO PARA LA CALIBRACIÓN DE INSTRUMENTOS DE PESAJE DE FUNCIONAMIENTO NO AUTOMÁTICO CLASE III Y IIII PRIMERA EDICIÓN MAYO 2019 | JUEGO DE PESAS DE CLASE M2 (1 MG A 20 KG) | Del 2023-05-21 al 2027-05-20
LC-044-1 | 2989 | 45600 | SECTOR 3 GRUPO 27A MZ. N LT. 01 - VILLA EL SALVADOR - LIMA | INSTRUMENTO DE PESAJE | BALANZA CLASE III | [35 - 300] kg | $$\begin{gather*}\text{De } 0,0051 \, \text{a} \, 0,046 \ \text{kg} \\ \text{Interpolación con la ecuación: } \\ Y(\text{kg}) = -3,110 \times 10^{-7} X(\text{kg})^2 + 2,565 \times 10^{-4} X(\text{kg}) - 3,586 \times 10^{-3} \\ X(\text{kg}): \text{Indicación de la balanza,} \, Y(\text{kg}): \text{Incertidumbre}\end{gather*}$$ | COMPARACIÓN CONTRA PATRONES: NMP-003: 2009 | PC-001 PROCEDIMIENTO PARA LA CALIBRACIÓN DE INSTRUMENTOS DE PESAJE DE FUNCIONAMIENTO NO AUTOMÁTICO CLASE III Y IIII PRIMERA EDICIÓN MAYO 2019 | JUEGO DE PESAS DE CLASE M2 (1 MG A 20 KG) | Del 2023-05-21 al 2027-05-20
LC-044-1 | 2990 | 45600 | SECTOR 3 GRUPO 27A MZ. N LT. 01 - VILLA EL SALVADOR - LIMA | INSTRUMENTO DE PESAJE | BALANZA CLASE III | [300 - 2500] kg | $$\begin{gather*}\text{De } 0,046 \, \text{a} \, 0,78 \ \text{kg} \\ \text{Interpolación lineal}\end{gather*}$$ | COMPARACIÓN CONTRA PATRONES: NMP-003: 2009 | PC-001 PROCEDIMIENTO PARA LA CALIBRACIÓN DE INSTRUMENTOS DE PESAJE DE FUNCIONAMIENTO NO AUTOMÁTICO CLASE III Y IIII PRIMERA EDICIÓN MAYO 2019 | JUEGO DE PESAS DE CLASE M2 (1 MG A 20 KG) | Del 2023-05-21 al 2027-05-20
LC-044-1 | 2991 | 45600 | SECTOR 3 GRUPO 27A MZ. N LT. 01 - VILLA EL SALVADOR - LIMA | INSTRUMENTO DE PESAJE | BALANZA CLASE IIII | [0,5 - 2500] kg | $$\begin{gather*}\text{De } 4,6 \, \text{a} \, 43 \ \text{kg} \\ \text{Interpolación lineal}\end{gather*}$$ | COMPARACIÓN CONTRA PATRONES: NMP-003: 2009 | PC-001 PROCEDIMIENTO PARA LA CALIBRACIÓN DE INSTRUMENTOS DE PESAJE DE FUNCIONAMIENTO NO AUTOMÁTICO CLASE III Y IIII PRIMERA EDICIÓN MAYO 2019 | JUEGO DE PESAS DE CLASE M2 (1 MG A 20 KG) | Del 2023-05-21 al 2027-05-20
LC-044-1 | 2992 | 45600 | SECTOR 3 GRUPO 27A MZ. N LT. 01 - VILLA EL SALVADOR - LIMA | INSTRUMENTO DE PESAJE | BALANZA CLASE III Y IIII | [2500 - 5000] kg | $$\begin{gather*}\text{De } 0,78 \, \text{a} \, 0,99 \ \text{kg} \\ \text{Interpolación lineal de capacidad máxima}\end{gather*}$$ | COMPARACIÓN CONTRA PATRONES: NMP-003: 2009 | PC-001 PROCEDIMIENTO PARA LA CALIBRACIÓN DE INSTRUMENTOS DE PESAJE DE FUNCIONAMIENTO NO AUTOMÁTICO CLASE III Y IIII PRIMERA EDICIÓN MAYO 2019 | JUEGO DE PESAS DE CLASE M2 (1 MG A 20 KG) | Del 2023-05-21 al 2027-05-20
LC-044-1 | 2993 | 45600 | SECTOR 3 GRUPO 27A MZ. N LT. 01 - VILLA EL SALVADOR - LIMA | MASA | PESA-CLASE M2 | [100 - 100] mg | $$\text{0.3 mg}$$ | COMPARACIÓN DIRECTA CON UN PATRÓN, SUSTITUCIÓN SIMPLE: NMP-004: 2007 | PC-008 PRIMERA EDICIÓN ABRIL 2021 | PESA PATRÓN DE CLASE M1, 100 MG | Del 2023-05-21 al 2027-05-20
LC-044-1 | 2994 | 45600 | SECTOR 3 GRUPO 27A MZ. N LT. 01 - VILLA EL SALVADOR - LIMA | MASA | PESA-CLASE M2 A M3 | [100 - 100] g | $$\text{1.7 mg}$$ | COMPARACIÓN DIRECTA CON UN PATRÓN, SUSTITUCIÓN SIMPLE: NMP-004: 2007 | PC-008 PRIMERA EDICIÓN ABRIL 2021 | PESA PATRÓN DE CLASE M1, 100 G | Del 2023-05-21 al 2027-05-20
LC-044-1 | 2995 | 45600 | SECTOR 3 GRUPO 27A MZ. N LT. 01 - VILLA EL SALVADOR - LIMA | MASA | PESA-NO COMPRENDIDA EN LA NMP-004:2007 | [45 - 45] kg | $$\text{0,8 g}$$ | COMPARACIÓN DIRECTA CON UN PATRÓN, SUSTITUCIÓN SIMPLE: NMP-004: 2007 | PC-008 PRIMERA EDICIÓN ABRIL 2021 | PESA PATRÓN DE CLASE M1, 02 DE 20 KG Y 5 KG | Del 2023-05-21 al 2027-05-20
LC-044-1 | 2996 | 45600 | SECTOR 3 GRUPO 27A MZ. N LT. 01 - VILLA EL SALVADOR - LIMA | PRESIÓN | VACUÓMETRO DE PRESIÓN RELATIVA DE CLASE 1 % | [-0,90 - 0] bar | $$\text{0,0049 bar}$$ | COMPARACIÓN DIRECTA | ME-003 PROCEDIMIENTO PARA LA CALIBRACIÓN DE MANÓMETROS, VACUÓMETROS Y MANOVACUÓMETROS ED. DIGITAL 3 2019 | MANOVACUÓMETRO DIGITAL DE CLASE 0,2% | Del 2023-05-21 al 2027-05-20
LC-044-1 | 2997 | 45600 | SECTOR 3 GRUPO 27A MZ. N LT. 01 - VILLA EL SALVADOR - LIMA | PRESIÓN | MANÓMETRO DE PRESIÓN RELATIVA DE CLASE 1% | [0 - 2,76] bar | $$\begin{gather*}0,00118 \times I^2 + 0,00141 \times I + 0,0041 \, \text{bar} \\ I: \text{Indicación del instrumento a calibrar}\end{gather*}$$ | COMPARACIÓN DIRECTA | ME-003 PROCEDIMIENTO PARA LA CALIBRACIÓN DE MANÓMETROS, VACUÓMETROS Y MANOVACUÓMETROS ED. DIGITAL 3 2019 | MANOVACUÓMETRO DIGITAL DE CLASE 0,2% | Del 2023-05-21 al 2027-05-20
LC-044-1 | 2998 | 45600 | SECTOR 3 GRUPO 27A MZ. N LT. 01 - VILLA EL SALVADOR - LIMA | PRESIÓN | MANÓMETRO DE PRESIÓN RELATIVA DE CLASE 1% | [2,76 - 27,58] bar | $$\begin{gather*}0,0000937 \times I^2 + 0,00332 \times I + 0,00712 \, \text{bar} \\ I: \text{Indicación del instrumento a calibrar}\end{gather*}$$ | COMPARACIÓN DIRECTA | ME-003 PROCEDIMIENTO PARA LA CALIBRACIÓN DE MANÓMETROS, VACUÓMETROS Y MANOVACUÓMETROS ED. DIGITAL 3 2019 | MANOMETRO DIGITAL DE CLASE 0,2% | Del 2023-05-21 al 2027-05-20
LC-044-1 | 2999 | 45600 | SECTOR 3 GRUPO 27A MZ. N LT. 01 - VILLA EL SALVADOR - LIMA | PRESIÓN | MANÓMETRO DE PRESIÓN RELATIVA DE CLASE 1% | [27,58 - 41,37] bar | $$\begin{gather*}0,000725 \times I + 0,15 \, \text{bar} \\ I: \text{Indicación del instrumento a calibrar}\end{gather*}$$ | COMPARACIÓN DIRECTA | ME-003 PROCEDIMIENTO PARA LA CALIBRACIÓN DE MANÓMETROS, VACUÓMETROS Y MANOVACUÓMETROS ED. DIGITAL 3 2019 | MANOMETRO DIGITAL DE CLASE 0,2% | Del 2023-05-21 al 2027-05-20
LC-044-1 | 3000 | 45600 | SECTOR 3 GRUPO 27A MZ. N LT. 01 - VILLA EL SALVADOR - LIMA | VOLUMEN | MEDIDOR VOLUMÉTRICO METÁLICO | [18 972,1 - 18 972,1] ml | $$\text{5,8 ml}$$ | COMPARACIÓN DIRECTA | GUIDELINES ON THE CALIBRATION OF STANDARD CAPACITY MEASURES USING THE VOLUMETRIC METHOD EURAMET CALIBRATION GUIDE NO. 21 VERSIÓN 3.0 (02/2024) | MEDIDOR VOLUMÉTRICO PATRÓN DE 18 927,1 ML DE CLASE 0,02% | Del 2023-05-21 al 2027-05-20
LC–003-1 | 3001 | 45551 | AV. RAMÓN CASTILLA Nº 154. URB. PLAYA RÍMAC - CALLAO | MASA | PESA PATRON DE TRABAJO CLASE M2 | [100 - 100] mg | $$\text{0,12 mg}$$ | POR COMPARACIÓN | PC-008 PROCEDIMIENTO PARA LA CALIBRACIÓN DE PESAS DE EXACTITUD M1-2, M2, M2-3 Y M3 DE LA NMP 004:2007 DEL INACAL-DM-1º ED. 2021 | PESA DE CLASE DE EXACTITUD M1 | Del 2022-09-09 al 2026-09-08
LC–003-1 | 3002 | 45551 | AV. RAMÓN CASTILLA Nº 154. URB. PLAYA RÍMAC - CALLAO | MASA | PESA PATRON DE TRABAJO CLASE M2 | [200 - 200] mg | $$\text{0,14 mg}$$ | POR COMPARACIÓN | PC-008 PROCEDIMIENTO PARA LA CALIBRACIÓN DE PESAS DE EXACTITUD M1-2, M2, M2-3 Y M3 DE LA NMP 004:2007 DEL INACAL-DM-1º ED. 2021 | PESA DE CLASE DE EXACTITUD M1 | Del 2022-09-09 al 2026-09-08
LC–003-1 | 3003 | 45551 | AV. RAMÓN CASTILLA Nº 154. URB. PLAYA RÍMAC - CALLAO | MASA | PESA PATRON DE TRABAJO CLASE M2 | [500 - 500] mg | $$\text{0,16 mg}$$ | POR COMPARACIÓN | PC-008 PROCEDIMIENTO PARA LA CALIBRACIÓN DE PESAS DE EXACTITUD M1-2, M2, M2-3 Y M3 DE LA NMP 004:2007 DEL INACAL-DM-1º ED. 2021 | PESA DE CLASE DE EXACTITUD M1 | Del 2022-09-09 al 2026-09-08
LC–003-1 | 3004 | 45551 | AV. RAMÓN CASTILLA Nº 154. URB. PLAYA RÍMAC - CALLAO | MASA | PESA PATRON DE TRABAJO CLASE M2 A M3 | [1 - 1] g | $$\text{0,10 mg}$$ | POR COMPARACIÓN | PC-008 PROCEDIMIENTO PARA LA CALIBRACIÓN DE PESAS DE EXACTITUD M1-2, M2, M2-3 Y M3 DE LA NMP 004:2007 DEL INACAL-DM-1º ED. 2021 | PESA DE CLASE DE EXACTITUD M1 | Del 2022-09-09 al 2026-09-08
LC–003-1 | 3005 | 45551 | AV. RAMÓN CASTILLA Nº 154. URB. PLAYA RÍMAC - CALLAO | MASA | PESA PATRON DE TRABAJO CLASE M2 A M3 | [2 - 2] g | $$\text{0,20 mg}$$ | POR COMPARACIÓN | PC-008 PROCEDIMIENTO PARA LA CALIBRACIÓN DE PESAS DE EXACTITUD M1-2, M2, M2-3 Y M3 DE LA NMP 004:2007 DEL INACAL-DM-1º ED. 2021 | PESA DE CLASE DE EXACTITUD M1 | Del 2022-09-09 al 2026-09-08
LC–003-1 | 3006 | 45551 | AV. RAMÓN CASTILLA Nº 154. URB. PLAYA RÍMAC - CALLAO | MASA | PESA PATRON DE TRABAJO CLASE M2 A M3 | [5 - 5] g | $$\text{0,53 mg}$$ | POR COMPARACIÓN | PC-008 PROCEDIMIENTO PARA LA CALIBRACIÓN DE PESAS DE EXACTITUD M1-2, M2, M2-3 Y M3 DE LA NMP 004:2007 DEL INACAL-DM-1º ED. 2021 | PESA DE CLASE DE EXACTITUD M1 | Del 2022-09-09 al 2026-09-08
LC–003-1 | 3007 | 45551 | AV. RAMÓN CASTILLA Nº 154. URB. PLAYA RÍMAC - CALLAO | MASA | PESA PATRON DE TRABAJO CLASE M2 A M3 | [10 - 10] g | $$\text{0,62 mg}$$ | POR COMPARACIÓN | PC-008 PROCEDIMIENTO PARA LA CALIBRACIÓN DE PESAS DE EXACTITUD M1-2, M2, M2-3 Y M3 DE LA NMP 004:2007 DEL INACAL-DM-1º ED. 2021 | PESA DE CLASE DE EXACTITUD M1 | Del 2022-09-09 al 2026-09-08
LC–003-1 | 3008 | 45551 | AV. RAMÓN CASTILLA Nº 154. URB. PLAYA RÍMAC - CALLAO | MASA | PESA PATRON DE TRABAJO CLASE M2 A M3 | [20 - 20] g | $$\text{0,59 mg}$$ | POR COMPARACIÓN | PC-008 PROCEDIMIENTO PARA LA CALIBRACIÓN DE PESAS DE EXACTITUD M1-2, M2, M2-3 Y M3 DE LA NMP 004:2007 DEL INACAL-DM-1º ED. 2021 | PESA DE CLASE DE EXACTITUD M1 | Del 2022-09-09 al 2026-09-08
LC–003-1 | 3009 | 45551 | AV. RAMÓN CASTILLA Nº 154. URB. PLAYA RÍMAC - CALLAO | MASA | PESA PATRON DE TRABAJO CLASE M2 A M3 | [50 - 50] g | $$\text{0,66 mg}$$ | POR COMPARACIÓN | PC-008 PROCEDIMIENTO PARA LA CALIBRACIÓN DE PESAS DE EXACTITUD M1-2, M2, M2-3 Y M3 DE LA NMP 004:2007 DEL INACAL-DM-1º ED. 2021 | PESA DE CLASE DE EXACTITUD M1 | Del 2022-09-09 al 2026-09-08
LC–003-1 | 3010 | 45551 | AV. RAMÓN CASTILLA Nº 154. URB. PLAYA RÍMAC - CALLAO | MASA | PESA PATRON DE TRABAJO CLASE M2 A M3 | [100 - 100] g | $$\text{0,61 mg}$$ | POR COMPARACIÓN | PC-008 PROCEDIMIENTO PARA LA CALIBRACIÓN DE PESAS DE EXACTITUD M1-2, M2, M2-3 Y M3 DE LA NMP 004:2007 DEL INACAL-DM-1º ED. 2021 | PESA DE CLASE DE EXACTITUD M1 | Del 2022-09-09 al 2026-09-08
LC–003-1 | 3011 | 45551 | AV. RAMÓN CASTILLA Nº 154. URB. PLAYA RÍMAC - CALLAO | MASA | PESA PATRON DE TRABAJO CLASE M2 A M3 | [200 - 200] g | $$\text{1,0 mg}$$ | POR COMPARACIÓN | PC-008 PROCEDIMIENTO PARA LA CALIBRACIÓN DE PESAS DE EXACTITUD M1-2, M2, M2-3 Y M3 DE LA NMP 004:2007 DEL INACAL-DM-1º ED. 2021 | PESA DE CLASE DE EXACTITUD M1 | Del 2022-09-09 al 2026-09-08
LC–003-1 | 3012 | 45551 | AV. RAMÓN CASTILLA Nº 154. URB. PLAYA RÍMAC - CALLAO | MASA | PESA PATRON DE TRABAJO CLASE M2 A M3 | [500 - 500] g | $$\text{5 mg}$$ | POR COMPARACIÓN | PC-008 PROCEDIMIENTO PARA LA CALIBRACIÓN DE PESAS DE EXACTITUD M1-2, M2, M2-3 Y M3 DE LA NMP 004:2007 DEL INACAL-DM-1º ED. 2021 | PESA DE CLASE DE EXACTITUD M1 | Del 2022-09-09 al 2026-09-08
LC–003-1 | 3013 | 45551 | AV. RAMÓN CASTILLA Nº 154. URB. PLAYA RÍMAC - CALLAO | MASA | PESA PATRON DE TRABAJO CLASE M2 A M3 | [1 - 1] kg | $$\text{6 mg}$$ | POR COMPARACIÓN | PC-008 PROCEDIMIENTO PARA LA CALIBRACIÓN DE PESAS DE EXACTITUD M1-2, M2, M2-3 Y M3 DE LA NMP 004:2007 DEL INACAL-DM-1º ED. 2021 | PESA DE CLASE DE EXACTITUD M1 | Del 2022-09-09 al 2026-09-08
LC–003-1 | 3014 | 45551 | AV. RAMÓN CASTILLA Nº 154. URB. PLAYA RÍMAC - CALLAO | MASA | PESA PATRON DE TRABAJO CLASE M2 A M3 | [2 - 2] kg | $$\text{0,04 g}$$ | POR COMPARACIÓN | PC-008 PROCEDIMIENTO PARA LA CALIBRACIÓN DE PESAS DE EXACTITUD M1-2, M2, M2-3 Y M3 DE LA NMP 004:2007 DEL INACAL-DM-1º ED. 2021 | PESA DE CLASE DE EXACTITUD M1 | Del 2022-09-09 al 2026-09-08
LC–003-1 | 3015 | 45551 | AV. RAMÓN CASTILLA Nº 154. URB. PLAYA RÍMAC - CALLAO | MASA | PESA PATRON DE TRABAJO CLASE M2 A M3 | [5 - 5] kg | $$\text{0,05 g}$$ | POR COMPARACIÓN | PC-008 PROCEDIMIENTO PARA LA CALIBRACIÓN DE PESAS DE EXACTITUD M1-2, M2, M2-3 Y M3 DE LA NMP 004:2007 DEL INACAL-DM-1º ED. 2021 | PESA DE CLASE DE EXACTITUD M1 | Del 2022-09-09 al 2026-09-08
LC–003-1 | 3016 | 45551 | AV. RAMÓN CASTILLA Nº 154. URB. PLAYA RÍMAC - CALLAO | MASA | PESA PATRON DE TRABAJO CLASE M2 A M3 | [10 - 10] kg | $$\text{0,3 g}$$ | POR COMPARACIÓN | PC-008 PROCEDIMIENTO PARA LA CALIBRACIÓN DE PESAS DE EXACTITUD M1-2, M2, M2-3 Y M3 DE LA NMP 004:2007 DEL INACAL-DM-1º ED. 2021 | PESA DE CLASE DE EXACTITUD M1 | Del 2022-09-09 al 2026-09-08
LC–003-1 | 3017 | 45551 | AV. RAMÓN CASTILLA Nº 154. URB. PLAYA RÍMAC - CALLAO | MASA | PESA PATRON DE TRABAJO CLASE M2 A M3 | [20 - 20] kg | $$\text{0,4 g}$$ | POR COMPARACIÓN | PC-008 PROCEDIMIENTO PARA LA CALIBRACIÓN DE PESAS DE EXACTITUD M1-2, M2, M2-3 Y M3 DE LA NMP 004:2007 DEL INACAL-DM-1º ED. 2021 | PESA DE CLASE DE EXACTITUD M1 | Del 2022-09-09 al 2026-09-08
LC–003-1 | 3018 | 45551 | AV. RAMÓN CASTILLA Nº 154. URB. PLAYA RÍMAC - CALLAO | MASA | PESA PATRON DE TRABAJO CLASE M2 A M3 | [500 - 500] kg | $$\text{13 g}$$ | POR COMPARACIÓN | PC-008 PROCEDIMIENTO PARA LA CALIBRACIÓN DE PESAS DE EXACTITUD M1-2, M2, M2-3 Y M3 DE LA NMP 004:2007 DEL INACAL-DM-1º ED. 2021 | PESA DE CLASE DE EXACTITUD M1 | Del 2022-09-09 al 2026-09-08
LC–003-1 | 3019 | 45551 | AV. RAMÓN CASTILLA Nº 154. URB. PLAYA RÍMAC - CALLAO | MASA | PESA PATRON DE TRABAJO CLASE M2 A M3 | [1000 - 1000] kg | $$\text{25 g}$$ | POR COMPARACIÓN | PC-008 PROCEDIMIENTO PARA LA CALIBRACIÓN DE PESAS DE EXACTITUD M1-2, M2, M2-3 Y M3 DE LA NMP 004:2007 DEL INACAL-DM-1º ED. 2021 | PESA DE CLASE DE EXACTITUD M1 | Del 2022-09-09 al 2026-09-08
LC–003-1 | 3020 | 45551 | AV. RAMÓN CASTILLA Nº 154. URB. PLAYA RÍMAC - CALLAO | MASA | PESA CLASE M1 | [1 - 1] mg | $$\text{0,02 mg}$$ | POR COMPARACIÓN | PC-016 PROCEDIMIENTO PARA LA CALIBRACIÓN DE PESAS DE PRECISION | PESA DE CLASE DE EXACTITUD F1 | Del 2022-09-09 al 2026-09-08
LC–003-1 | 3021 | 45551 | AV. RAMÓN CASTILLA Nº 154. URB. PLAYA RÍMAC - CALLAO | MASA | PESA CLASE M1 | [2 - 2] mg | $$\text{0,02 mg}$$ | POR COMPARACIÓN | PC-016 PROCEDIMIENTO PARA LA CALIBRACIÓN DE PESAS DE PRECISION | PESA DE CLASE DE EXACTITUD F1 | Del 2022-09-09 al 2026-09-08
LC–003-1 | 3022 | 45551 | AV. RAMÓN CASTILLA Nº 154. URB. PLAYA RÍMAC - CALLAO | MASA | PESA CLASE M1 | [5 - 5] mg | $$\text{0,02 mg}$$ | POR COMPARACIÓN | PC-016 PROCEDIMIENTO PARA LA CALIBRACIÓN DE PESAS DE PRECISION | PESA DE CLASE DE EXACTITUD F1 | Del 2022-09-09 al 2026-09-08
LC–003-1 | 3023 | 45551 | AV. RAMÓN CASTILLA Nº 154. URB. PLAYA RÍMAC - CALLAO | MASA | PESA CLASE M1 | [10 - 10] mg | $$\text{0,02 mg}$$ | POR COMPARACIÓN | PC-016 PROCEDIMIENTO PARA LA CALIBRACIÓN DE PESAS DE PRECISION | PESA DE CLASE DE EXACTITUD F1 | Del 2022-09-09 al 2026-09-08
LC–003-1 | 3024 | 45551 | AV. RAMÓN CASTILLA Nº 154. URB. PLAYA RÍMAC - CALLAO | MASA | PESA CLASE M1 | [20 - 20] mg | $$\text{0,03 mg}$$ | POR COMPARACIÓN | PC-016 PROCEDIMIENTO PARA LA CALIBRACIÓN DE PESAS DE PRECISION | PESA DE CLASE DE EXACTITUD F1 | Del 2022-09-09 al 2026-09-08
LC–003-1 | 3025 | 45551 | AV. RAMÓN CASTILLA Nº 154. URB. PLAYA RÍMAC - CALLAO | MASA | PESA CLASE M1 | [50 - 50] mg | $$\text{0,03 mg}$$ | POR COMPARACIÓN | PC-016 PROCEDIMIENTO PARA LA CALIBRACIÓN DE PESAS DE PRECISION | PESA DE CLASE DE EXACTITUD F1 | Del 2022-09-09 al 2026-09-08
LC–003-1 | 3026 | 45551 | AV. RAMÓN CASTILLA Nº 154. URB. PLAYA RÍMAC - CALLAO | MASA | PESA CLASE M1 | [100 - 100] mg | $$\text{0,03 mg}$$ | POR COMPARACIÓN | PC-016 PROCEDIMIENTO PARA LA CALIBRACIÓN DE PESAS DE PRECISION | PESA DE CLASE DE EXACTITUD F1 | Del 2022-09-09 al 2026-09-08
LC–003-1 | 3027 | 45551 | AV. RAMÓN CASTILLA Nº 154. URB. PLAYA RÍMAC - CALLAO | MASA | PESA CLASE M1 | [200 - 200] mg | $$\text{0,04 mg}$$ | POR COMPARACIÓN | PC-016 PROCEDIMIENTO PARA LA CALIBRACIÓN DE PESAS DE PRECISION | PESA DE CLASE DE EXACTITUD F1 | Del 2022-09-09 al 2026-09-08
LC–003-1 | 3028 | 45551 | AV. RAMÓN CASTILLA Nº 154. URB. PLAYA RÍMAC - CALLAO | MASA | PESA CLASE M1 | [500 - 500] mg | $$\text{0,05 mg}$$ | POR COMPARACIÓN | PC-016 PROCEDIMIENTO PARA LA CALIBRACIÓN DE PESAS DE PRECISION | PESA DE CLASE DE EXACTITUD F1 | Del 2022-09-09 al 2026-09-08
LC–003-1 | 3029 | 45551 | AV. RAMÓN CASTILLA Nº 154. URB. PLAYA RÍMAC - CALLAO | MASA | PESA CLASE M1 | [1 - 1] g | $$\text{0,06 mg}$$ | POR COMPARACIÓN | PC-016 PROCEDIMIENTO PARA LA CALIBRACIÓN DE PESAS DE PRECISION | PESA DE CLASE DE EXACTITUD F1 | Del 2022-09-09 al 2026-09-08
LC–003-1 | 3030 | 45551 | AV. RAMÓN CASTILLA Nº 154. URB. PLAYA RÍMAC - CALLAO | MASA | PESA CLASE M1 | [2 - 2] g | $$\text{0,07 mg}$$ | POR COMPARACIÓN | PC-016 PROCEDIMIENTO PARA LA CALIBRACIÓN DE PESAS DE PRECISION | PESA DE CLASE DE EXACTITUD F1 | Del 2022-09-09 al 2026-09-08
LC–003-1 | 3031 | 45551 | AV. RAMÓN CASTILLA Nº 154. URB. PLAYA RÍMAC - CALLAO | MASA | PESA CLASE M1 | [5 - 5] g | $$\text{0,09 mg}$$ | POR COMPARACIÓN | PC-016 PROCEDIMIENTO PARA LA CALIBRACIÓN DE PESAS DE PRECISION | PESA DE CLASE DE EXACTITUD F1 | Del 2022-09-09 al 2026-09-08
LC–003-1 | 3032 | 45551 | AV. RAMÓN CASTILLA Nº 154. URB. PLAYA RÍMAC - CALLAO | MASA | PESA CLASE M1 | [10 - 10] g | $$\text{0,10 mg}$$ | POR COMPARACIÓN | PC-016 PROCEDIMIENTO PARA LA CALIBRACIÓN DE PESAS DE PRECISION | PESA DE CLASE DE EXACTITUD F1 | Del 2022-09-09 al 2026-09-08
LC–003-1 | 3033 | 45551 | AV. RAMÓN CASTILLA Nº 154. URB. PLAYA RÍMAC - CALLAO | MASA | PESA CLASE M1 | [20 - 20] g | $$\text{0,13 mg}$$ | POR COMPARACIÓN | PC-016 PROCEDIMIENTO PARA LA CALIBRACIÓN DE PESAS DE PRECISION | PESA DE CLASE DE EXACTITUD F1 | Del 2022-09-09 al 2026-09-08
LC–003-1 | 3034 | 45551 | AV. RAMÓN CASTILLA Nº 154. URB. PLAYA RÍMAC - CALLAO | MASA | PESA CLASE M1 | [50 - 50] g | $$\text{0,17 mg}$$ | POR COMPARACIÓN | PC-016 PROCEDIMIENTO PARA LA CALIBRACIÓN DE PESAS DE PRECISION | PESA DE CLASE DE EXACTITUD F1 | Del 2022-09-09 al 2026-09-08
LC–003-1 | 3035 | 45551 | AV. RAMÓN CASTILLA Nº 154. URB. PLAYA RÍMAC - CALLAO | MASA | PESA CLASE M1 | [100 - 100] g | $$\text{0,26 mg}$$ | POR COMPARACIÓN | PC-016 PROCEDIMIENTO PARA LA CALIBRACIÓN DE PESAS DE PRECISION | PESA DE CLASE DE EXACTITUD F1 | Del 2022-09-09 al 2026-09-08
LC–003-1 | 3036 | 45551 | AV. RAMÓN CASTILLA Nº 154. URB. PLAYA RÍMAC - CALLAO | MASA | PESA CLASE M1 | [200 - 200] g | $$\text{0,5 mg}$$ | POR COMPARACIÓN | PC-016 PROCEDIMIENTO PARA LA CALIBRACIÓN DE PESAS DE PRECISION | PESA DE CLASE DE EXACTITUD F1 | Del 2022-09-09 al 2026-09-08
LC–003-1 | 3037 | 45551 | AV. RAMÓN CASTILLA Nº 154. URB. PLAYA RÍMAC - CALLAO | MASA | PESA CLASE M1 | [500 - 500] g | $$\text{2 mg}$$ | POR COMPARACIÓN | PC-016 PROCEDIMIENTO PARA LA CALIBRACIÓN DE PESAS DE PRECISION | PESA DE CLASE DE EXACTITUD F1 | Del 2022-09-09 al 2026-09-08
LC–003-1 | 3038 | 45551 | AV. RAMÓN CASTILLA Nº 154. URB. PLAYA RÍMAC - CALLAO | MASA | PESA CLASE M1 | [1 - 1] kg | $$\text{3 mg}$$ | POR COMPARACIÓN | PC-016 PROCEDIMIENTO PARA LA CALIBRACIÓN DE PESAS DE PRECISION | PESA DE CLASE DE EXACTITUD F1 | Del 2022-09-09 al 2026-09-08
LC–003-1 | 3039 | 45551 | AV. RAMÓN CASTILLA Nº 154. URB. PLAYA RÍMAC - CALLAO | MASA | PESA CLASE M1 | [2 - 2] kg | $$\text{0,02 g}$$ | POR COMPARACIÓN | PC-016 PROCEDIMIENTO PARA LA CALIBRACIÓN DE PESAS DE PRECISION | PESA DE CLASE DE EXACTITUD F1 | Del 2022-09-09 al 2026-09-08
LC–003-1 | 3040 | 45551 | AV. RAMÓN CASTILLA Nº 154. URB. PLAYA RÍMAC - CALLAO | MASA | PESA CLASE M1 | [5 - 5] kg | $$\text{0,02 g}$$ | POR COMPARACIÓN | PC-016 PROCEDIMIENTO PARA LA CALIBRACIÓN DE PESAS DE PRECISION | PESA DE CLASE DE EXACTITUD F1 | Del 2022-09-09 al 2026-09-08
LC–003-1 | 3041 | 45551 | AV. RAMÓN CASTILLA Nº 154. URB. PLAYA RÍMAC - CALLAO | MASA | PESA CLASE M1 | [10 - 10] kg | $$\text{0,04 g}$$ | POR COMPARACIÓN | PC-016 PROCEDIMIENTO PARA LA CALIBRACIÓN DE PESAS DE PRECISION | PESA DE CLASE DE EXACTITUD F1 | Del 2022-09-09 al 2026-09-08
LC–003-1 | 3042 | 45551 | AV. RAMÓN CASTILLA Nº 154. URB. PLAYA RÍMAC - CALLAO | MASA | PESA CLASE M1 | [20 - 20] kg | $$\text{0,2 g}$$ | POR COMPARACIÓN | PC-016 PROCEDIMIENTO PARA LA CALIBRACIÓN DE PESAS DE PRECISION | PESA DE CLASE DE EXACTITUD F1 | Del 2022-09-09 al 2026-09-08
LC–003-1 | 3043 | 45551 | AV. RAMÓN CASTILLA Nº 154. URB. PLAYA RÍMAC - CALLAO | INSTRUMENTOS DE PESAJE | BALANZA DE CLASE MEDIA Y ORDINARIA (III Y IIII) | [0,2 - 20] kg | $$\begin{gather*}-2,99 \times 10^{-6} L^2 + 1,66 \times 10^{-4} L - 1,5 \times 10^{-5} \\ \text{Donde } L \text{ es la carga aplicada expresada en kg}\end{gather*}$$ | POR COMPARACIÓN | PC-001 PROCEDIMIENTO PARA LA CALIBRACION DE BALANZAS DE FUNCIONAMIENTO NO AUTOMÁTICO | PESA DE CLASE DE EXACTITUD M1; M2 | Del 2022-09-09 al 2026-09-08
LC–003-1 | 3044 | 45551 | AV. RAMÓN CASTILLA Nº 154. URB. PLAYA RÍMAC - CALLAO | INSTRUMENTOS DE PESAJE | BALANZA DE CLASE MEDIA Y ORDINARIA (III Y IIII) | [20 - 2 000] kg | $$\begin{gather*}-9,18 \times 10^{-8} L^2 + 2,88 \times 10^{-4} L - 3,57 \times 10^{-3} \\ \text{Donde } L \text{ es la carga aplicada expresada en kg}\end{gather*}$$ | POR COMPARACIÓN | PC-001 PROCEDIMIENTO PARA LA CALIBRACION DE BALANZAS DE FUNCIONAMIENTO NO AUTOMÁTICO | PESA DE CLASE DE EXACTITUD M1; M3 | Del 2022-09-09 al 2026-09-08
LC–003-1 | 3045 | 45551 | AV. RAMÓN CASTILLA Nº 154. URB. PLAYA RÍMAC - CALLAO | INSTRUMENTOS DE PESAJE | BALANZA DE CLASE MEDIA Y ORDINARIA (III Y IIII) | [2 000 - 63 000] kg | $$\begin{gather*}-2,28 \times 10^{-9} L^2 + 3,22 \times 10^{-4} L - 4,21 \times 10^{-1} \\ \text{Donde } L \text{ es la carga aplicada expresada en kg}\end{gather*}$$ | POR COMPARACIÓN | PC-001 PROCEDIMIENTO PARA LA CALIBRACION DE BALANZAS DE FUNCIONAMIENTO NO AUTOMÁTICO | PESA DE CLASE DE EXACTITUD M1; M4 | Del 2022-09-09 al 2026-09-08
LC–003-1 | 3046 | 45551 | AV. RAMÓN CASTILLA Nº 154. URB. PLAYA RÍMAC - CALLAO | INSTRUMENTOS DE PESAJE | BALANZA DE CLASE I | [5,1 - 150] g | $$\begin{gather*}-3,22 \times 10^{-7} L^2 + 8,30 \times 10^{-5} L - 2,66 \times 10^{-4} \\ \text{Donde } L \text{ es la carga aplicada expresada en g}\end{gather*}$$ | POR COMPARACIÓN | PC-011 PROCEDIMIENTO PARA LA CALIBRACION DE BALANZAS DE FUNCIONAMIENTO NO AUTOMÁTICO CLASE I Y CLASE II | PESA DE CLASE DE EXACTITUD E2;F1 | Del 2022-09-09 al 2026-09-08
LC–003-1 | 3047 | 45551 | AV. RAMÓN CASTILLA Nº 154. URB. PLAYA RÍMAC - CALLAO | INSTRUMENTOS DE PESAJE | BALANZA DE CLASE I | [150 - 410] g | $$\begin{gather*}-8,26 \times 10^{-8} L^2 + 7,38 \times 10^{-5} L - 4,28 \times 10^{-3} \\ \text{Donde } L \text{ es la carga aplicada expresada en g}\end{gather*}$$ | POR COMPARACIÓN | PC-011 PROCEDIMIENTO PARA LA CALIBRACION DE BALANZAS DE FUNCIONAMIENTO NO AUTOMÁTICO CLASE I Y CLASE II | PESA DE CLASE DE EXACTITUD E2;F1 | Del 2022-09-09 al 2026-09-08
LC–003-1 | 3048 | 45551 | AV. RAMÓN CASTILLA Nº 154. URB. PLAYA RÍMAC - CALLAO | INSTRUMENTOS DE PESAJE | BALANZA DE CLASE I | [410 - 14 200] g | $$\begin{gather*}-1,53 \times 10^{-9} L^2 + 4,09 \times 10^{-5} L - 4,43 \times 10^{-3} \\ \text{Donde } L \text{ es la carga aplicada expresada en g}\end{gather*}$$ | POR COMPARACIÓN | PC-011 PROCEDIMIENTO PARA LA CALIBRACION DE BALANZAS DE FUNCIONAMIENTO NO AUTOMÁTICO CLASE I Y CLASE II | PESA DE CLASE DE EXACTITUD E2;F1 | Del 2022-09-09 al 2026-09-08
LC–003-1 | 3049 | 45551 | AV. RAMÓN CASTILLA Nº 154. URB. PLAYA RÍMAC - CALLAO | INSTRUMENTOS DE PESAJE | BALANZA DE CLASE II | [35 - 200] g | $$\begin{gather*}8,17 \times 10^{-5} L - 2,02 \times 10^{-3} \\ \text{Donde } L \text{ es la carga aplicada expresada en g}\end{gather*}$$ | POR COMPARACIÓN | PC-011 PROCEDIMIENTO PARA LA CALIBRACION DE BALANZAS DE FUNCIONAMIENTO NO AUTOMÁTICO CLASE I Y CLASE II | PESA DE CLASE DE EXACTITUD E2;F1 | Del 2022-09-09 al 2026-09-08
LC–003-1 | 3050 | 45551 | AV. RAMÓN CASTILLA Nº 154. URB. PLAYA RÍMAC - CALLAO | INSTRUMENTOS DE PESAJE | BALANZA DE CLASE II | [200 - 1 100] g | $$\begin{gather*}2,99 \times 10^{-8} L^2 + 1,19 \times 10^{-5} L + 1,09 \times 10^{-2} \\ \text{Donde } L \text{ es la carga aplicada expresada en g}\end{gather*}$$ | POR COMPARACIÓN | PC-011 PROCEDIMIENTO PARA LA CALIBRACION DE BALANZAS DE FUNCIONAMIENTO NO AUTOMÁTICO CLASE I Y CLASE II | PESA DE CLASE DE EXACTITUD E2;F1 | Del 2022-09-09 al 2026-09-08
LC–003-1 | 3051 | 45551 | AV. RAMÓN CASTILLA Nº 154. URB. PLAYA RÍMAC - CALLAO | INSTRUMENTOS DE PESAJE | BALANZA DE CLASE II | [1 100 - 8 100] g | $$\begin{gather*}-3,57 \times 10^{-9} L^2 + 5,23 \times 10^{-5} L + 6,89 \times 10^{-3} \\ \text{Donde } L \text{ es la carga aplicada expresada en g}\end{gather*}$$ | POR COMPARACIÓN | PC-011 PROCEDIMIENTO PARA LA CALIBRACION DE BALANZAS DE FUNCIONAMIENTO NO AUTOMÁTICO CLASE I Y CLASE II | PESA DE CLASE DE EXACTITUD E2;F1 | Del 2022-09-09 al 2026-09-08
LC–003-1 | 3052 | 45551 | AV. RAMÓN CASTILLA Nº 154. URB. PLAYA RÍMAC - CALLAO | INSTRUMENTOS DE PESAJE | BALANZA DE CLASE II | [8 100 - 35 000] g | $$\begin{gather*}-1,10 \times 10^{-9} L^2 + 5,58 \times 10^{-5} L - 1,83 \times 10^{-1} \\ \text{Donde } L \text{ es la carga aplicada expresada en g}\end{gather*}$$ | POR COMPARACIÓN | PC-011 PROCEDIMIENTO PARA LA CALIBRACION DE BALANZAS DE FUNCIONAMIENTO NO AUTOMÁTICO CLASE I Y CLASE II | PESA DE CLASE DE EXACTITUD E2;F1 | Del 2022-09-09 al 2026-09-08
LC–003-1 | 3053 | 45551 | AV. RAMÓN CASTILLA Nº 154. URB. PLAYA RÍMAC - CALLAO | INSTRUMENTOS DE PESAJE | BALANZA CLASE III Y IIII | [0,2 - 100] kg | - | COMPARACION CONTRA PATRONES :NMP-003:2009 | PV-002 PROCEDIMIENTO PARA LA VERIFICACION DE INSTRUMENTOS DE PESAJE DE FUNCIONAMIENTO NO AUTOMATICO | PESA DE CLASE DE EXACTITUD M1; M2 | Del 2022-09-09 al 2026-09-08
LC–003-1 | 3054 | 45551 | AV. RAMÓN CASTILLA Nº 154. URB. PLAYA RÍMAC - CALLAO | PRESIÓN Y VACIO | MANÓMETRO DE PRESIÓN-RELATIVA NEUMÁTICA-NEGATIVA | [-0,92 - 0] bar | $$\text{0,60 mbar}$$ | COMPARACIÓN DIRECTA | ME-003 PROCEDIMIENTO PARA LA CALIBRACIÓN DE MANÓMETROS, VACUÓMETROS Y MANOVACUÓMETROS ED. DIGITAL 3 CEM - ESPAÑA | MANÓMETRO DE, REFERENCIA, CLASE 0,025% | Del 2022-09-09 al 2026-09-08
LC–003-1 | 3055 | 45551 | AV. RAMÓN CASTILLA Nº 154. URB. PLAYA RÍMAC - CALLAO | PRESIÓN Y VACIO | MANÓMETRO DE PRESIÓN-RELATIVA NEUMÁTICA-POSITIVA | [0 - 1] bar | $$\text{0,54 mbar}$$ | COMPARACIÓN DIRECTA | ME-003 PROCEDIMIENTO PARA LA CALIBRACIÓN DE MANÓMETROS, VACUÓMETROS Y MANOVACUÓMETROS ED. DIGITAL 3 CEM - ESPAÑA | MANÓMETRO DE, REFERENCIA, CLASE 0,025% | Del 2022-09-09 al 2026-09-08
LC–003-1 | 3056 | 45551 | AV. RAMÓN CASTILLA Nº 154. URB. PLAYA RÍMAC - CALLAO | PRESIÓN Y VACIO | MANÓMETRO DE PRESIÓN-RELATIVA NEUMÁTICA-POSITIVA | [0 - 20] bar | $$\text{81 mbar}$$ | COMPARACIÓN DIRECTA | ME-003 PROCEDIMIENTO PARA LA CALIBRACIÓN DE MANÓMETROS, VACUÓMETROS Y MANOVACUÓMETROS ED. DIGITAL 3 CEM - ESPAÑA | MANÓMETRO DE, REFERENCIA, CLASE 0,05% | Del 2022-09-09 al 2026-09-08
LC–003-1 | 3057 | 45551 | AV. RAMÓN CASTILLA Nº 154. URB. PLAYA RÍMAC - CALLAO | PRESIÓN Y VACIO | MANÓMETRO DE PRESIÓN-RELATIVA NEUMÁTICA-POSITIVA | [0 - 40] bar | $$\text{92 mbar}$$ | COMPARACIÓN DIRECTA | ME-003 PROCEDIMIENTO PARA LA CALIBRACIÓN DE MANÓMETROS, VACUÓMETROS Y MANOVACUÓMETROS ED. DIGITAL 3 CEM - ESPAÑA | MANÓMETRO DE, REFERENCIA, CLASE 0,05% | Del 2022-09-09 al 2026-09-08
LC–003-1 | 3058 | 45551 | AV. RAMÓN CASTILLA Nº 154. URB. PLAYA RÍMAC - CALLAO | PRESIÓN Y VACIO | MANÓMETRO DE PRESIÓN RELATIVA HIDRÁULICA-POSITIVA | [0 - 20] bar | $$\text{81 mbar}$$ | COMPARACIÓN DIRECTA | ME-003 PROCEDIMIENTO PARA LA CALIBRACIÓN DE MANÓMETROS, VACUÓMETROS Y MANOVACUÓMETROS ED. DIGITAL 3 CEM - ESPAÑA | MANÓMETRO DE, REFERENCIA, CLASE 0,05% | Del 2022-09-09 al 2026-09-08
LC–003-1 | 3059 | 45551 | AV. RAMÓN CASTILLA Nº 154. URB. PLAYA RÍMAC - CALLAO | PRESIÓN Y VACIO | MANÓMETRO DE PRESIÓN RELATIVA HIDRÁULICA-POSITIVA | [0 - 40] bar | $$\text{92 mbar}$$ | COMPARACIÓN DIRECTA | ME-003 PROCEDIMIENTO PARA LA CALIBRACIÓN DE MANÓMETROS, VACUÓMETROS Y MANOVACUÓMETROS ED. DIGITAL 3 CEM - ESPAÑA | MANÓMETRO DE, REFERENCIA, CLASE 0,05% | Del 2022-09-09 al 2026-09-08
LC–003-1 | 3060 | 45551 | AV. RAMÓN CASTILLA Nº 154. URB. PLAYA RÍMAC - CALLAO | PRESIÓN Y VACIO | MANÓMETRO DE PRESIÓN RELATIVA HIDRÁULICA-POSITIVA | [0 - 100] bar | $$\text{92 mbar}$$ | COMPARACIÓN DIRECTA | ME-003 PROCEDIMIENTO PARA LA CALIBRACIÓN DE MANÓMETROS, VACUÓMETROS Y MANOVACUÓMETROS ED. DIGITAL 3 CEM - ESPAÑA | MANÓMETRO DE, REFERENCIA, CLASE 0,05% | Del 2022-09-09 al 2026-09-08
LC–003-1 | 3061 | 45551 | AV. RAMÓN CASTILLA Nº 154. URB. PLAYA RÍMAC - CALLAO | PRESIÓN Y VACIO | MANÓMETRO DE PRESIÓN RELATIVA HIDRÁULICA-POSITIVA | [0 - 300] bar | $$\text{0,16 bar}$$ | COMPARACIÓN DIRECTA | ME-003 PROCEDIMIENTO PARA LA CALIBRACIÓN DE MANÓMETROS, VACUÓMETROS Y MANOVACUÓMETROS ED. DIGITAL 3 CEM - ESPAÑA | MANÓMETRO DE, REFERENCIA, CLASE 0,025% | Del 2022-09-09 al 2026-09-08
LC–003-1 | 3062 | 45551 | AV. RAMÓN CASTILLA Nº 154. URB. PLAYA RÍMAC - CALLAO | PRESIÓN Y VACIO | MANÓMETRO DE PRESIÓN RELATIVA HIDRÁULICA-POSITIVA | [0 - 700] bar | $$\text{0,11 bar}$$ | COMPARACIÓN DIRECTA | ME-003 PROCEDIMIENTO PARA LA CALIBRACIÓN DE MANÓMETROS, VACUÓMETROS Y MANOVACUÓMETROS ED. DIGITAL 3 CEM - ESPAÑA | MANÓMETRO DE, REFERENCIA, CLASE 0,025% | Del 2022-09-09 al 2026-09-08
LC–003-1 | 3063 | 45551 | AV. RAMÓN CASTILLA Nº 154. URB. PLAYA RÍMAC - CALLAO | LONGITUD | PIE DE REY | [0 - 300] mm | $$\text{L en mm µm}$$ | COMPARACIÓN DIRECTA | PC-012 : "PROCEDIMIENTO DE CALIBRACIÓN DE PIE DE REY" , 5TA ED. - AGO 2012 , INDECOPI / SNM (PROCEDIMIENTO SUSPENDIDO) | BLOQUES PATRÓN DE LONGITUD (GRADO 0), ANILLOS PATRONES, VARILLA CILÍNDRICA, TERMÓMETRO DE CONTACTO, TERMOHIGRÓMETRO | Del 2022-09-09 al 2026-09-08
LC–003-1 | 3064 | 45551 | AV. RAMÓN CASTILLA Nº 154. URB. PLAYA RÍMAC - CALLAO | LONGITUD | MICRÓMETRO-DE EXTERIORES | [0 - 25] mm | $$\text{1 µm}$$ | COMPARACIÓN DIRECTA | PC-013 : "PROCEDIMIENTO DE CALIBRACIÓN DE MICRÓMETRO DE EXTERIORES" , 2DA ED. - DIC 2001 , INDECOPI / SNM (PROCEDIMIENTO SUSPENDIDO) | BLOQUES PATRÓN DE LONGITUD (GRADO 0), PLANO ÓPTICO DE CRISTAL, PARALELAS ÓPTICAS, TERMÓMETRO DE CONTACTO, TERMOHIGRÓMETRO | Del 2022-09-09 al 2026-09-08
LC–003-1 | 3065 | 45551 | AV. RAMÓN CASTILLA Nº 154. URB. PLAYA RÍMAC - CALLAO | LONGITUD | COMPARADOR DE CUADRANTE | [0 - 12,7] mm | $$\text{0,8 µm}$$ | COMPARACIÓN DIRECTA | PC-014 : "PROCEDIMIENTO PARA LA CALIBRACIÓN DE COMPARADORES UTILIZANDO BLOQUES PATRONES DE LONGITUD" , 3RA ED. - JUL 2019 , INACAL / DM (PROCEDIMIENTO SUSPENDIDO) | BLOQUES PATRÓN DE LONGITUD (GRADO 0), PLANO ÓPTICO DE CRISTAL, MESA DE SOPORTE PARA COMPARADOR, TERMÓMETRO DE CONTACTO, TERMOHIGRÓMETRO | Del 2022-09-09 al 2026-09-08
LC–003-1 | 3066 | 45551 | AV. RAMÓN CASTILLA Nº 154. URB. PLAYA RÍMAC - CALLAO | LONGITUD | COMPARADOR DE CUADRANTE | [0 - 30] mm | $$\text{2,4 µm}$$ | COMPARACIÓN DIRECTA | PC-014 : "PROCEDIMIENTO PARA LA CALIBRACIÓN DE COMPARADORES UTILIZANDO BLOQUES PATRONES DE LONGITUD" , 3RA ED. - JUL 2019 , INACAL / DM (PROCEDIMIENTO SUSPENDIDO) | BLOQUES PATRÓN DE LONGITUD (GRADO 0), PLANO ÓPTICO DE CRISTAL, MESA DE SOPORTE PARA COMPARADOR, TERMÓMETRO DE CONTACTO, TERMOHIGRÓMETRO | Del 2022-09-09 al 2026-09-08
LC–003-1 | 3067 | 45551 | AV. RAMÓN CASTILLA Nº 154. URB. PLAYA RÍMAC - CALLAO | LONGITUD | COMPARADOR DE CUADRANTE | [0 - 50] mm | $$\text{2,7 µm}$$ | COMPARACIÓN DIRECTA | PC-014 : "PROCEDIMIENTO PARA LA CALIBRACIÓN DE COMPARADORES UTILIZANDO BLOQUES PATRONES DE LONGITUD" , 3RA ED. - JUL 2019 , INACAL / DM (PROCEDIMIENTO SUSPENDIDO) | BLOQUES PATRÓN DE LONGITUD (GRADO 0), PLANO ÓPTICO DE CRISTAL, MESA DE SOPORTE PARA COMPARADOR, TERMÓMETRO DE CONTACTO, TERMOHIGRÓMETRO | Del 2022-09-09 al 2026-09-08
LC–003-1 | 3068 | 45551 | AV. RAMÓN CASTILLA Nº 154. URB. PLAYA RÍMAC - CALLAO | LONGITUD | REGLA | [0 - 1000] mm | $$\text{0,1 mm}$$ | COMPARACIÓN DIRECTA | PC-028 : "PROCEDIMIENTO PARA LA CALIBRACIÓN DE REGLAS" , 1DA ED. - JULIO 2019 , INACAL / DM (PROCEDIMIENTO SUSPENDIDO) | REGLA PATRÓN (CLASE I), RETÍCULA DE MEDICIÓN | Del 2022-09-09 al 2026-09-08
LC–003-1 | 3069 | 45551 | AV. RAMÓN CASTILLA Nº 154. URB. PLAYA RÍMAC - CALLAO | TEMPERATURA | TERMÓMETRO DIGITAL | [-50 - 20] °C | $$\text{0,044 °C}$$ | COMPARACIÓN DIRECTA | PC-017 "PROCEDIMIENTO PARA LA CALIBRACIÓN DE TERMÓMETROS DIGITALES" SEGUNDA EDICIÓN - DICIEMBRE 2012 - INDECOPI | TERMÓMETROS DIGITALES, CON RESOLUCIÓN MEJOR O IGUAL A 0,001 °C | Del 2022-09-09 al 2026-09-08
LC–003-1 | 3070 | 45551 | AV. RAMÓN CASTILLA Nº 154. URB. PLAYA RÍMAC - CALLAO | TEMPERATURA | TERMÓMETRO DIGITAL | [20 - 90] °C | $$\text{0,054 °C}$$ | COMPARACIÓN DIRECTA | PC-017 "PROCEDIMIENTO PARA LA CALIBRACIÓN DE TERMÓMETROS DIGITALES" SEGUNDA EDICIÓN - DICIEMBRE 2012 - INDECOPI | TERMÓMETROS DIGITALES, CON RESOLUCIÓN MEJOR O IGUAL A 0,001 °C | Del 2022-09-09 al 2026-09-08
LC–003-1 | 3071 | 45551 | AV. RAMÓN CASTILLA Nº 154. URB. PLAYA RÍMAC - CALLAO | TEMPERATURA | TERMÓMETRO DIGITAL | [90 - 250] °C | $$\text{0,037 °C}$$ | COMPARACIÓN DIRECTA | PC-017 "PROCEDIMIENTO PARA LA CALIBRACIÓN DE TERMÓMETROS DIGITALES" SEGUNDA EDICIÓN - DICIEMBRE 2012 - INDECOPI | TERMÓMETROS DIGITALES, CON RESOLUCIÓN MEJOR O IGUAL A 0,001 °C | Del 2022-09-09 al 2026-09-08
LC–003-1 | 3072 | 45551 | AV. RAMÓN CASTILLA Nº 154. URB. PLAYA RÍMAC - CALLAO | TEMPERATURA | TERMOMETRO AMBIENTAL, TERMOMETRO IN | [10 - 40] °C | $$\begin{gather*}U(t) = -2,7542 \times 10^{-6} (t)^3 + 2,0643 \times 10^{-4} (t)^2 - 4,2162 \times 10^{-3} (t) + 7,6472 \ ^\circ \text{C}\end{gather*}$$ | COMPARACIÓN DIRECTA | PC-026 "PROCEDIMIENTO PARA LA CALIBRACIÓN DE HIGRÓMETROS Y TERMÓMETROS AMBIENTALES". PRIMERA EDICIÓN. 2019. INACAL. | TERMÓMETROS DIGITALES, CON RESOLUCIÓN MEJOR O IGUAL A 0,01 °C | Del 2022-09-09 al 2026-09-08
LC–003-1 | 3073 | 45551 | AV. RAMÓN CASTILLA Nº 154. URB. PLAYA RÍMAC - CALLAO | HUMEDAD RELATIVA | MEDIDORES DE HUMEDAD RELATIVA, HIGROMETROS | [20 - 90] % h.r. | $$\begin{gather*}U(h) = -4,2797 \times 10^{-6} (h)^3 + 7,1684 \times 10^{-4} (h)^2 - 3,0517 \times 10^{-2} (h) + 2,2563 \, \% \ \text{h.r.}\end{gather*}$$ | COMPARACIÓN DIRECTA | PC-026 "PROCEDIMIENTO PARA LA CALIBRACIÓN DE HIGRÓMETROS Y TERMÓMETROS AMBIENTALES". PRIMERA EDICIÓN. 2019. INACAL. | HIGRÒMETRO DIGITALES, CON RESOLUCIÓN MEJOR O IGUAL A 0,01 %H.R. | Del 2022-09-09 al 2026-09-08
LC-009-1 | 3074 | 45278 | AV. EDMUNDO AGUILAR PASTOR CUADRA 5 S/N - SANTIAGO DE SURCO | ELECTRICIDAD | MULTIMETRO DÍGITAL DE HASTA 5 1/2 DIGITOS | [0,03 - 1000] V | Consultar con el OEC | COMPARACIÓN DIRECTA CONTRA UN CALIBRADOR MULTIFUNCION DE ALTA EXACTITUD | PROCEDIMIENTO EL-001 PARA LA CALIBRACION DE MULTIMETROS DIGITALES CON MENOS DE 6 1/2 DIGITOS DE RESOLUCION EDICION DIGITAL 1 2020 | CALIBRADOR MULTIFUNCION DE ALTA EXACTITUD FLUKE 5520A Y FLUKE 5500A | Del 2022-12-29 al 2026-12-28
LC-009-1 | 3075 | 45278 | AV. EDMUNDO AGUILAR PASTOR CUADRA 5 S/N - SANTIAGO DE SURCO | ELECTRICIDAD | MULTIMETRO DÍGITAL DE HASTA 51/2 DIGITOS | [0,003 - 1000] V | Consultar con el OEC | COMPARACIÓN DIRECTA CONTRA UN CALIBRADOR MULTIFUNCION DE ALTA EXACTITUD | PROCEDIMIENTO EL-001 PARA LA CALIBRACION DE MULTIMETROS DIGITALES CON MENOS DE 6 1/2 DIGITOS DE RESOLUCION EDICION DIGITAL 1 2020 | CALIBRADOR MULTIFUNCION DE ALTA EXACTITUD FLUKE 5520A Y FLUKE 5500A | Del 2022-12-29 al 2026-12-28
LC-009-1 | 3076 | 45278 | AV. EDMUNDO AGUILAR PASTOR CUADRA 5 S/N - SANTIAGO DE SURCO | ELECTRICIDAD | MULTIMETRO DÍGITAL DE HASTA 51/2 DIGITOS | [3 - 20 000] mA | Consultar con el OEC | COMPARACIÓN DIRECTA CONTRA UN CALIBRADOR MULTIFUNCION DE ALTA EXACTITUD | PROCEDIMIENTO EL-001 PARA LA CALIBRACION DE MULTIMETROS DIGITALES CON MENOS DE 6 1/2 DIGITOS DE RESOLUCION EDICION DIGITAL 1 2020 | CALIBRADOR MULTIFUNCION DE ALTA EXACTITUD FLUKE 5520A Y FLUKE 5500A | Del 2022-12-29 al 2026-12-28
LC-009-1 | 3077 | 45278 | AV. EDMUNDO AGUILAR PASTOR CUADRA 5 S/N - SANTIAGO DE SURCO | ELECTRICIDAD | MULTIMETRO DÍGITAL DE HASTA 51/2 DIGITOS | [3 - 20 000] mA | Consultar con el OEC | COMPARACIÓN DIRECTA CONTRA UN CALIBRADOR MULTIFUNCION DE ALTA EXACTITUD | PROCEDIMIENTO EL-001 PARA LA CALIBRACION DE MULTIMETROS DIGITALES CON MENOS DE 6 1/2 DIGITOS DE RESOLUCION EDICION DIGITAL 1 2020 | CALIBRADOR MULTIFUNCION DE ALTA EXACTITUD FLUKE 5520A Y FLUKE 5500A | Del 2022-12-29 al 2026-12-28
LC-009-1 | 3078 | 45278 | AV. EDMUNDO AGUILAR PASTOR CUADRA 5 S/N - SANTIAGO DE SURCO | ELECTRICIDAD | MULTIMETRO DÍGITAL DE HASTA 5 1/2 DIGITOS | [0,001 - 100 000] kΩ | Consultar con el OEC | COMPARACIÓN DIRECTA CONTRA UN CALIBRADOR MULTIFUNCION DE ALTA EXACTITUD | PROCEDIMIENTO EL-001 PARA LA CALIBRACION DE MULTIMETROS DIGITALES CON MENOS DE 6 1/2 DIGITOS DE RESOLUCION EDICION DIGITAL 1 2020 | CALIBRADOR MULTIFUNCION DE ALTA EXACTITUD FLUKE 5520A Y FLUKE 5500A | Del 2022-12-29 al 2026-12-28
LC-009-1 | 3079 | 45278 | AV. EDMUNDO AGUILAR PASTOR CUADRA 5 S/N - SANTIAGO DE SURCO | ELECTRICIDAD | PINZAS AMPERIMETRICAS PINZAS MULTIMETRICAS | [4 - 1000] A | Consultar con el OEC | COMPARACIÓN INDIRECTA CONTRA UN CALIBRADOR MULTIFUNCION DE ALTA EXACTITUD Y UNA BOCINA | PC - 025 PROCEDIMIENTO PARA LA CALIBRACION DE PINZAS AMPERIMETRICAS ED 1: 2019 INACAL | CALIBRADOR MULTIFUNCION DE ALTA EXACTITUD FLUKE 5520A Y FLUKE 5500A | Del 2022-12-29 al 2026-12-28
LC-009-1 | 3080 | 45278 | AV. EDMUNDO AGUILAR PASTOR CUADRA 5 S/N - SANTIAGO DE SURCO | ELECTRICIDAD | PINZAS AMPERIMETRICAS PINZAS MULTIMETRICAS | [4 - 1000] A | Consultar con el OEC | COMPARACIÓN INDIRECTA CONTRA UN CALIBRADOR MULTIFUNCION DE ALTA EXACTITUD Y UNA BOCINA | PC - 025 PROCEDIMIENTO PARA LA CALIBRACION DE PINZAS AMPERIMETRICAS ED 1: 2019 INACAL | CALIBRADOR MULTIFUNCION DE ALTA EXACTITUD FLUKE 5520A Y FLUKE 5500A | Del 2022-12-29 al 2026-12-28
LC-009-1 | 3081 | 45278 | AV. EDMUNDO AGUILAR PASTOR CUADRA 5 S/N - SANTIAGO DE SURCO | PRESION Y VACIO | MANOMETRO DE DEFORMACION ELASTICA CLASE 1% FS, 1,6% FS, 2% FS, 2,5% FS, 4% FS, 5% FS | [0 - 30] psi | $$\text{0,09 psi}$$ | COMPARACION DIRECTA | PC-004 INACAL ED. 03 PROCEDIMIENTO PARA LA CALIBRACION DE INSTRUMENTOS DE MEDICION DE PRESION RELATIVA CON CLASE DE EXACTITUD IGUAL O MAYOR A 0,05% FS | MANOMETRO FLUKE CLASE 0,05% FS | Del 2022-12-29 al 2026-12-28
LC-009-1 | 3082 | 45278 | AV. EDMUNDO AGUILAR PASTOR CUADRA 5 S/N - SANTIAGO DE SURCO | PRESION Y VACIO | MANOMETRO DE DEFORMACION ELASTICA CLASE 1% FS, 1,6% FS, 2% FS, 2,5% FS, 4% FS, 5% FS | [0 - 2] bar | $$\text{0,006 bar}$$ | COMPARACION DIRECTA | PC-004 INACAL ED. 03 PROCEDIMIENTO PARA LA CALIBRACION DE INSTRUMENTOS DE MEDICION DE PRESION RELATIVA CON CLASE DE EXACTITUD IGUAL O MAYOR A 0,05% FS | MANOMETRO FLUKE CLASE 0,05% FS | Del 2022-12-29 al 2026-12-28
LC-009-1 | 3083 | 45278 | AV. EDMUNDO AGUILAR PASTOR CUADRA 5 S/N - SANTIAGO DE SURCO | PRESION Y VACIO | MANOMETRO DE DEFORMACION ELASTICA CLASE 1% FS, 1,6% FS, 2% FS, 2,5% FS, 4% FS, 5% FS | [0 - 100] psi | $$\text{0,18 psi}$$ | COMPARACION DIRECTA | PC-004 INACAL ED. 03 PROCEDIMIENTO PARA LA CALIBRACION DE INSTRUMENTOS DE MEDICION DE PRESION RELATIVA CON CLASE DE EXACTITUD IGUAL O MAYOR A 0,05% FS | MANOMETRO FLUKE CLASE 0,05% FS | Del 2022-12-29 al 2026-12-28
LC-009-1 | 3084 | 45278 | AV. EDMUNDO AGUILAR PASTOR CUADRA 5 S/N - SANTIAGO DE SURCO | PRESION Y VACIO | MANOMETRO DE DEFORMACION ELASTICA CLASE 1% FS, 1,6% FS, 2% FS, 2,5% FS, 4% FS, 5% FS | [0 - 7] bar | $$\text{0,012 bar}$$ | COMPARACION DIRECTA | PC-004 INACAL ED. 03 PROCEDIMIENTO PARA LA CALIBRACION DE INSTRUMENTOS DE MEDICION DE PRESION RELATIVA CON CLASE DE EXACTITUD IGUAL O MAYOR A 0,05% FS | MANOMETRO FLUKE CLASE 0,05% FS | Del 2022-12-29 al 2026-12-28
LC-009-1 | 3085 | 45278 | AV. EDMUNDO AGUILAR PASTOR CUADRA 5 S/N - SANTIAGO DE SURCO | PRESION Y VACIO | MANOMETRO DE DEFORMACION ELASTICA CLASE 1% FS, 1,6% FS, 2% FS, 2,5% FS, 4% FS, 5% FS | [0 - 400] psi | $$\text{1,2 psi}$$ | COMPARACION DIRECTA | PC-004 INACAL ED. 03 PROCEDIMIENTO PARA LA CALIBRACION DE INSTRUMENTOS DE MEDICION DE PRESION RELATIVA CON CLASE DE EXACTITUD IGUAL O MAYOR A 0,05% FS | MANOMETRO FLUKE CLASE 0,05% FS | Del 2022-12-29 al 2026-12-28
LC-009-1 | 3086 | 45278 | AV. EDMUNDO AGUILAR PASTOR CUADRA 5 S/N - SANTIAGO DE SURCO | PRESION Y VACIO | MANOMETRO DE DEFORMACION ELASTICA CLASE 1% FS, 1,6% FS, 2% FS, 2,5% FS, 4% FS, 5% FS | [0 - 30] bar | $$\text{0,08 bar}$$ | COMPARACION DIRECTA | PC-004 INACAL ED. 03 PROCEDIMIENTO PARA LA CALIBRACION DE INSTRUMENTOS DE MEDICION DE PRESION RELATIVA CON CLASE DE EXACTITUD IGUAL O MAYOR A 0,05% FS | MANOMETRO FLUKE CLASE 0,05% FS | Del 2022-12-29 al 2026-12-28
LC-009-1 | 3087 | 45278 | AV. EDMUNDO AGUILAR PASTOR CUADRA 5 S/N - SANTIAGO DE SURCO | PRESION Y VACIO | MANOMETRO DE DEFORMACION ELASTICA CLASE 1% FS, 1,6% FS, 2% FS, 2,5% FS, 4% FS, 5% FS | [0 - 1000] psi | $$\text{2,6 psi}$$ | COMPARACION DIRECTA | PC-004 INACAL ED. 03 PROCEDIMIENTO PARA LA CALIBRACION DE INSTRUMENTOS DE MEDICION DE PRESION RELATIVA CON CLASE DE EXACTITUD IGUAL O MAYOR A 0,05% FS | MANOMETRO FLUKE CLASE 0,05% FS | Del 2022-12-29 al 2026-12-28
LC-009-1 | 3088 | 45278 | AV. EDMUNDO AGUILAR PASTOR CUADRA 5 S/N - SANTIAGO DE SURCO | PRESION Y VACIO | MANOMETRO DE DEFORMACION ELASTICA CLASE 1% FS, 1,6% FS, 2% FS, 2,5% FS, 4% FS, 5% FS | [0 - 70] bar | $$\text{0,18 bar}$$ | COMPARACION DIRECTA | PC-004 INACAL ED. 03 PROCEDIMIENTO PARA LA CALIBRACION DE INSTRUMENTOS DE MEDICION DE PRESION RELATIVA CON CLASE DE EXACTITUD IGUAL O MAYOR A 0,05% FS | MANOMETRO FLUKE CLASE 0,05% FS | Del 2022-12-29 al 2026-12-28
LC-009-1 | 3089 | 45278 | AV. EDMUNDO AGUILAR PASTOR CUADRA 5 S/N - SANTIAGO DE SURCO | PRESION Y VACIO | MANOMETRO DE DEFORMACION ELASTICA CLASE 1% FS, 1,6% FS, 2% FS, 2,5% FS, 4% FS, 5% FS | [0 - 5000] psi | $$\text{15 psi}$$ | COMPARACION DIRECTA | PC-004 INACAL ED. 03 PROCEDIMIENTO PARA LA CALIBRACION DE INSTRUMENTOS DE MEDICION DE PRESION RELATIVA CON CLASE DE EXACTITUD IGUAL O MAYOR A 0,05% FS | MANOMETRO FLUKE CLASE 0,05% FS | Del 2022-12-29 al 2026-12-28
LC-009-1 | 3090 | 45278 | AV. EDMUNDO AGUILAR PASTOR CUADRA 5 S/N - SANTIAGO DE SURCO | PRESION Y VACIO | MANOMETRO DE DEFORMACION ELASTICA CLASE 1% FS, 1,6% FS, 2% FS, 2,5% FS, 4% FS, 5% FS | [0 - 350] bar | $$\text{1 bar}$$ | COMPARACION DIRECTA | PC-004 INACAL ED. 03 PROCEDIMIENTO PARA LA CALIBRACION DE INSTRUMENTOS DE MEDICION DE PRESION RELATIVA CON CLASE DE EXACTITUD IGUAL O MAYOR A 0,05% FS | MANOMETRO FLUKE CLASE 0,05% FS | Del 2022-12-29 al 2026-12-28
LC-009-1 | 3091 | 45278 | AV. EDMUNDO AGUILAR PASTOR CUADRA 5 S/N - SANTIAGO DE SURCO | ELECTRICIDAD | MULTIMETROS DIGITAL HASTA 5 1/2 DIGITOS --PINZA MULTIMÉTRICA-(MODO MEDICIÓN)--CALIBRADOR DE PROCESOS -(MODO MEDICIÓN)--VOLTÍMETRO DIGITAL--MEGOHMÉTRO DIGITAL-(MODO MULTÍMETRO)--TELURÓMETRO-(MODO MULTÍMETRO) | [0,01 - 1000] V | Consultar con el OEC | COMPARACIÓN DIRECTA CONTRA UN CALIBRADOR MULTIFUNCION DE ALTA EXACTITUD | PC-021 PROCEDIMIENTO PARA LA CALIBRACIÓN DE MULTIMETROS DÍGITALES EDICIÓN 2: 2016 - INACAL-DM | CALIBRADOR MULTIFUNCION FLUKE 5520A Y FLUKE 5500A | Del 2022-12-29 al 2026-12-28
LC-009-1 | 3092 | 45278 | AV. EDMUNDO AGUILAR PASTOR CUADRA 5 S/N - SANTIAGO DE SURCO | ELECTRICIDAD | MULTIMETROS DIGITAL HASTA 5 1/2 DIGITOS --PINZA MULTIMÉTRICA-(MODO MEDICIÓN)--CALIBRADOR DE PROCESOS -(MODO MEDICIÓN)--VOLTÍMETRO DIGITAL--MEGOHMÉTRO DIGITAL-(MODO MULTÍMETRO)--TELURÓMETRO-(MODO MULTÍMETRO)--REGISTRADORES DE TENSIÓN- | [0,01 - 1000] V | Consultar con el OEC | COMPARACIÓN DIRECTA CONTRA UN CALIBRADOR MULTIFUNCION DE ALTA EXACTITUD | PC-021 PROCEDIMIENTO PARA LA CALIBRACIÓN DE MULTIMETROS DÍGITALES EDICIÓN 2: 2016 - INACAL-DM | CALIBRADOR MULTIFUNCION FLUKE 5520A Y FLUKE 5500A | Del 2022-12-29 al 2026-12-28
LC-009-1 | 3093 | 45278 | AV. EDMUNDO AGUILAR PASTOR CUADRA 5 S/N - SANTIAGO DE SURCO | ELECTRICIDAD | MULTIMETROS DIGITAL HASTA 5 1/2 DIGITOS --PINZA MULTIMÉTRICA-(MODO MULTÍMETRO)--CALIBRADOR DE PROCESOS -(MODO MEDICIÓN)--AMPERÍMETRO DIGITAL | [0.002 - 10] A | Consultar con el OEC | COMPARACIÓN DIRECTA CONTRA UN CALIBRADOR MULTIFUNCION DE ALTA EXACTITUD | PC-021 PROCEDIMIENTO PARA LA CALIBRACIÓN DE MULTIMETROS DÍGITALES EDICIÓN 2: 2016 - INACAL-DM | CALIBRADOR MULTIFUNCION FLUKE 5520A Y FLUKE 5500A | Del 2022-12-29 al 2026-12-28
LC-009-1 | 3094 | 45278 | AV. EDMUNDO AGUILAR PASTOR CUADRA 5 S/N - SANTIAGO DE SURCO | ELECTRICIDAD | MULTIMETROS DIGITAL HASTA 5 1/2 DIGITOS --PINZA MULTIMÉTRICA-(MODO MULTÍMETRO)--CALIBRADOR DE PROCESOS -(MODO MEDICIÓN)--AMPERÍMETRO DIGITAL | [0.001 - 10] A | Consultar con el OEC | COMPARACIÓN DIRECTA CONTRA UN CALIBRADOR MULTIFUNCION DE ALTA EXACTITUD | PC-021 PROCEDIMIENTO PARA LA CALIBRACIÓN DE MULTIMETROS DÍGITALES EDICIÓN 2: 2016 - INACAL-DM | CALIBRADOR MULTIFUNCION FLUKE 5520A Y FLUKE 5500A | Del 2022-12-29 al 2026-12-28
LC-009-1 | 3095 | 45278 | AV. EDMUNDO AGUILAR PASTOR CUADRA 5 S/N - SANTIAGO DE SURCO | ELECTRICIDAD | MULTIMETROS DIGITAL HASTA 5 1/2 DIGITOS --PINZA MULTIMÉTRICA-(MODO MULTÍMETRO)--CALIBRADOR DE PROCESOS -(MODO MEDICIÓN)--MEGOHMÉTRO DIGITAL-(MODO MULTÍMETRO)--TELURÓMETRO-(MODO MULTÍMETRO) | [0,001 - 100 000] kΩ | Consultar con el OEC | COMPARACIÓN DIRECTA CONTRA UN CALIBRADOR MULTIFUNCION DE ALTA EXACTITUD | PC-021 PROCEDIMIENTO PARA LA CALIBRACIÓN DE MULTIMETROS DÍGITALES EDICIÓN 2: 2016 - INACAL-DM | CALIBRADOR MULTIFUNCION FLUKE 5520A Y FLUKE 5500A | Del 2022-12-29 al 2026-12-28
LC-009-1 | 3096 | 45278 | AV. EDMUNDO AGUILAR PASTOR CUADRA 5 S/N - SANTIAGO DE SURCO | ELECTRICIDAD | TELURÓMETRO DIGITAL Y ANALÓGICO | [2 - 3600] Ω | Consultar con el OEC | COMPARACIÓN DIRECTA | PC-021 PROCEDIMIENTO PARA LA CALIBRACIÓN DE MULTIMETROS DIGITALES; INACAL-DM SEGUNDA EDICIÓN - MARZO 2016 (VALIDADO - MODIFICADO) | DECADA DE RESISTENCIA | Del 2022-12-29 al 2026-12-28
LC-009-1 | 3097 | 45278 | AV. EDMUNDO AGUILAR PASTOR CUADRA 5 S/N - SANTIAGO DE SURCO | ELECTRICIDAD | TELURÓMETRO DIGITAL Y ANALÓGICO | [4 - 18] kΩ | $$\text{0,01 kΩ}$$ | COMPARACIÓN DIRECTA | PC-021 PROCEDIMIENTO PARA LA CALIBRACIÓN DE MULTIMETROS DIGITALES; INACAL-DM SEGUNDA EDICIÓN - MARZO 2016 (VALIDADO - MODIFICADO) | DECADA DE RESISTENCIA | Del 2022-12-29 al 2026-12-28
LC-009-1 | 3098 | 45278 | AV. EDMUNDO AGUILAR PASTOR CUADRA 5 S/N - SANTIAGO DE SURCO | ELECTRICIDAD | REGISTRADOR DE TENSIÓN MONOFÁSICO | [60 - 540] V | Consultar con el OEC | COMPARACIÓN DIRECTA CONTRA UN CALIBRADOR MULTIFUNCION DE ALTA EXACTITUD | PC-021 PROCEDIMIENTO PARA LA CALIBRACIÓN DE MULTIMETROS DIGITALES; SEGUNDA EDICIÓN - MARZO 2016 VALIDADO MODIFICADO | CALIBRADOR MULTIFUNCION FLUKE 5520A Y FLUKE 5500A | Del 2022-12-29 al 2026-12-28
LC-009-1 | 3099 | 45278 | AV. EDMUNDO AGUILAR PASTOR CUADRA 5 S/N - SANTIAGO DE SURCO | ELECTRICIDAD | REGISTRADOR DE TENSIÓN TRIFÁSICO--ANALIZADOR DE CALIDAD DE ENERGIA (FUNCIÓN REGISTRADOR)--ANALIZADOR DE TENSIÓN TRIFÁSICO (FUNCIÓN REGISTRADOR)--ANALIZADOR DE RED TRIFÁSICO ( FUNCIÓN REGISTRADOR) | [60 - 540] V | Consultar con el OEC | COMPARACIÓN DIRECTA CONTRA UN CALIBRADOR MULTIFUNCION DE ALTA EXACTITUD | PC-021 PROCEDIMIENTO PARA LA CALIBRACIÓN DE MULTIMETROS DIGITALES; SEGUNDA EDICIÓN - MARZO 2016 VALIDADO MODIFICADO | CALIBRADOR MULTIFUNCION FLUKE 5520A Y FLUKE 5500A | Del 2022-12-29 al 2026-12-28
LC-009-1 | 3100 | 45278 | AV. EDMUNDO AGUILAR PASTOR CUADRA 5 S/N - SANTIAGO DE SURCO | PAR DE TORSIÓN | HERRAMIENTAS DINAMOMÉTRICAS-MANUALES(TORQUÍMETROS) | [4.52 - 22.6] N.m | $$\begin{gather*}(1,5 \, \text{a} \, 0,3) \, \% \\ -0,07 \times T + 1,8\end{gather*}$$ | COMPARACIÓN DIRECTA | PC-031 PROCEDIMIENTO PARA LA CALIBRACIÓN DE HERRAMIENTAS DINAMOMÉTRICAS MANUALES (TORQUÍMETROS) PRIMERA EDICIÓN - OCTUBRE 2021 INACAL-DM | TRANSDUCER DE TORQUE | Del 2022-12-29 al 2026-12-28
LC-009-1 | 3101 | 45278 | AV. EDMUNDO AGUILAR PASTOR CUADRA 5 S/N - SANTIAGO DE SURCO | PAR DE TORSIÓN | HERRAMIENTAS DINAMOMETRICAS | [22.6 - 112.98] N.m | $$\begin{gather*}(1,5 \, \text{a} \, 0,3) \, \% \\ -0,013 \times T + 1,8\end{gather*}$$ | COMPARACIÓN DIRECTA | PC-031 PROCEDIMIENTO PARA LA CALIBRACIÓN DE HERRAMIENTAS DINAMOMÉTRICAS MANUALES (TORQUÍMETROS) PRIMERA EDICIÓN - OCTUBRE 2021 INACAL-DM | TRANSDUCER DE TORQUE | Del 2022-12-29 al 2026-12-28
LC-009-1 | 3102 | 45278 | AV. EDMUNDO AGUILAR PASTOR CUADRA 5 S/N - SANTIAGO DE SURCO | PAR DE TORSIÓN | HERRAMIENTAS DINAMOMETRICAS | [112.98 - 338.96] N.m | $$\begin{gather*}(1,3 \, \text{a} \, 0,3) \, \% \\ -0,004 \times T + 1,5\end{gather*}$$ | COMPARACIÓN DIRECTA | PC-031 PROCEDIMIENTO PARA LA CALIBRACIÓN DE HERRAMIENTAS DINAMOMÉTRICAS MANUALES (TORQUÍMETROS) PRIMERA EDICIÓN - OCTUBRE 2021 INACAL-DM | TRANSDUCER DE TORQUE | Del 2022-12-29 al 2026-12-28
LC-009-1 | 3103 | 45278 | AV. EDMUNDO AGUILAR PASTOR CUADRA 5 S/N - SANTIAGO DE SURCO | PAR DE TORSIÓN | HERRAMIENTAS DINAMOMETRICAS | [338.96 - 813.49] N.m | $$\begin{gather*}(1,3 \, \text{a} \, 0,3) \, \% \\ -0,0031 \times T + 0,3\end{gather*}$$ | COMPARACIÓN DIRECTA | PC-031 PROCEDIMIENTO PARA LA CALIBRACIÓN DE HERRAMIENTAS DINAMOMÉTRICAS MANUALES (TORQUÍMETROS) PRIMERA EDICIÓN - OCTUBRE 2021 INACAL-DM | TRANSDUCER DE TORQUE | Del 2022-12-29 al 2026-12-28
LC–061-1 | 3104 | 45453 | JR. SANTA MARIA NRO. 339, URB. PALAO - SAN MARTIN DE PORRES -LIMA | INSTRUMENTO DE PESAJE | INSTRUMENTO DE PESAJE DE FUNCIONAMIENTO NO AUTOMATICO-(BALANZA) | [[0,001 - 31]] g | $$\begin{gather*}2 \times \left( 4,35 \times 10^{-12} R^2 + 2,93 \times 10^{-6} \right)^{1/2} \\ R : \text{Carga en mg}\end{gather*}$$ | COMPARACIÓN DIRECTA | PC-011 "PROCEDIMIENTO PARA LA CALIBRACIÓN DE INSTRUMETNOS DE PESAJE DE FUNCIONAMIENTO NO AUTOMÁTICO CON CLASE I Y II", CUARTA EDICIÓN, ABRIL 2010 | JUEGO DE PESAS CLASE E2 | Del 2022-09-30 al 2025-09-29
LC–061-1 | 3105 | 45453 | JR. SANTA MARIA NRO. 339, URB. PALAO - SAN MARTIN DE PORRES -LIMA | INSTRUMENTO DE PESAJE | INSTRUMENTO DE PESAJE DE FUNCIONAMIENTO NO AUTOMATICO-(BALANZA) | [<31 - 220]] g | $$\begin{gather*}2 \times \left( 4,13 \times 10^{-12} R^2 + 1,17 \times 10^{-4} \right)^{1/2} \\ R : \text{Carga en mg}\end{gather*}$$ | COMPARACIÓN DIRECTA | PC-011 "PROCEDIMIENTO PARA LA CALIBRACIÓN DE INSTRUMETNOS DE PESAJE DE FUNCIONAMIENTO NO AUTOMÁTICO CON CLASE I Y II", CUARTA EDICIÓN, ABRIL 2010 | JUEGO DE PESAS CLASE E2 | Del 2022-09-30 al 2025-09-29
LC–061-1 | 3106 | 45453 | JR. SANTA MARIA NRO. 339, URB. PALAO - SAN MARTIN DE PORRES -LIMA | INSTRUMENTO DE PESAJE | INSTRUMENTO DE PESAJE DE FUNCIONAMIENTO NO AUTOMATICO-(BALANZA) | [<220 - 320]] g | $$\begin{gather*}2 \times \left( 3,06 \times 10^{-12} R^2 + 3,50 \times 10^{-9} \right)^{1/2} \\ R : \text{Carga en g}\end{gather*}$$ | COMPARACIÓN DIRECTA | PC-011 "PROCEDIMIENTO PARA LA CALIBRACIÓN DE INSTRUMETNOS DE PESAJE DE FUNCIONAMIENTO NO AUTOMÁTICO CON CLASE I Y II", CUARTA EDICIÓN, ABRIL 2010 | JUEGO DE PESAS CLASE E2 | Del 2022-09-30 al 2025-09-29
LC–061-1 | 3107 | 45453 | JR. SANTA MARIA NRO. 339, URB. PALAO - SAN MARTIN DE PORRES -LIMA | INSTRUMENTO DE PESAJE | INSTRUMENTO DE PESAJE DE FUNCIONAMIENTO NO AUTOMATICO-(BALANZA) | [<320 - 1100]] g | $$\begin{gather*}2 \times \left( 3,81 \times 10^{-11} R^2 + 2,67 \times 10^{-7} \right)^{1/2} \\ R : \text{Carga en g}\end{gather*}$$ | COMPARACIÓN DIRECTA | PC-011 "PROCEDIMIENTO PARA LA CALIBRACIÓN DE INSTRUMETNOS DE PESAJE DE FUNCIONAMIENTO NO AUTOMÁTICO CON CLASE I Y II", CUARTA EDICIÓN, ABRIL 2010 | JUEGO DE PESAS CLASE E2 | Del 2022-09-30 al 2025-09-29
LC–061-1 | 3108 | 45453 | JR. SANTA MARIA NRO. 339, URB. PALAO - SAN MARTIN DE PORRES -LIMA | INSTRUMENTO DE PESAJE | INSTRUMENTO DE PESAJE DE FUNCIONAMIENTO NO AUTOMATICO-(BALANZA) | [<1100 - 5 200]] g | $$\begin{gather*}2 \times \left( 3,17 \times 10^{-11} R^2 + 1,70 \times 10^{-5} \right)^{1/2} \, \text{g} \\ R : \text{Carga en g}\end{gather*}$$ | COMPARACIÓN DIRECTA | PC-011 "PROCEDIMIENTO PARA LA CALIBRACIÓN DE INSTRUMETNOS DE PESAJE DE FUNCIONAMIENTO NO AUTOMÁTICO CON CLASE I Y II", CUARTA EDICIÓN, ABRIL 2010 | JUEGO DE PESAS CLASE E2 Y F1 | Del 2022-09-30 al 2025-09-29
LC–061-1 | 3109 | 45453 | JR. SANTA MARIA NRO. 339, URB. PALAO - SAN MARTIN DE PORRES -LIMA | INSTRUMENTO DE PESAJE | INSTRUMENTO DE PESAJE DE FUNCIONAMIENTO NO AUTOMATICO-(BALANZA) | [<5 200 - 10 200]] g | $$\begin{gather*}2 \times \left( 6,18 \times 10^{-11} R^2 + 1,73 \times 10^{-5} \right)^{1/2} \\ R : \text{Carga en g}\end{gather*}$$ | COMPARACIÓN DIRECTA | PC-011 "PROCEDIMIENTO PARA LA CALIBRACIÓN DE INSTRUMETNOS DE PESAJE DE FUNCIONAMIENTO NO AUTOMÁTICO CON CLASE I Y II", CUARTA EDICIÓN, ABRIL 2010 | JUEGO DE PESAS CLASE E2 Y F1 | Del 2022-09-30 al 2025-09-29
LC–061-1 | 3110 | 45453 | JR. SANTA MARIA NRO. 339, URB. PALAO - SAN MARTIN DE PORRES -LIMA | INSTRUMENTO DE PESAJE | INSTRUMENTO DE PESAJE DE FUNCIONAMIENTO NO AUTOMATICO-(BALANZA) | [<10200 - 32200]] g | $$\begin{gather*}2 \times \left( 1,13 \times 10^{-10} R^2 + 1,73 \times 10^{-3} \right)^{1/2} \\ R : \text{Carga en g}\end{gather*}$$ | COMPARACIÓN DIRECTA | PC-011 "PROCEDIMIENTO PARA LA CALIBRACIÓN DE INSTRUMETNOS DE PESAJE DE FUNCIONAMIENTO NO AUTOMÁTICO CON CLASE I Y II", CUARTA EDICIÓN, ABRIL 2010 | JUEGO DE PESAS CLASE E2 Y F1 | Del 2022-09-30 al 2025-09-29
LC–061-1 | 3111 | 45453 | JR. SANTA MARIA NRO. 339, URB. PALAO - SAN MARTIN DE PORRES -LIMA | INSTRUMENTO DE PESAJE | INSTRUMENTO DE PESAJE DE FUNCIONAMIENTO NO AUTOMATICO-(BALANZA) | [[0,02 - 1000]] g | $$\begin{gather*}2 \times \left( 2,86 \times 10^{-11} R^2 + 5,72 \times 10^{-7} \right)^{1/2} \\ R : \text{Carga en g}\end{gather*}$$ | COMPARACIÓN DIRECTA | PC-011 "PROCEDIMIENTO PARA LA CALIBRACIÓN DE INSTRUMETNOS DE PESAJE DE FUNCIONAMIENTO NO AUTOMÁTICO CON CLASE I Y II", CUARTA EDICIÓN, ABRIL 2010 | JUEGO DE PESAS CLASE E2 Y F1 | Del 2022-09-30 al 2025-09-29
LC–061-1 | 3112 | 45453 | JR. SANTA MARIA NRO. 339, URB. PALAO - SAN MARTIN DE PORRES -LIMA | INSTRUMENTO DE PESAJE | INSTRUMENTO DE PESAJE DE FUNCIONAMIENTO NO AUTOMATICO-(BALANZA) | [<1000 - 6000]] g | $$\begin{gather*}2 \times \left( 4,11 \times 10^{-10} R^2 + 5,50 \times 10^{-5} \right)^{1/2} \\ R : \text{Carga en g}\end{gather*}$$ | COMPARACIÓN DIRECTA | PC-011 "PROCEDIMIENTO PARA LA CALIBRACIÓN DE INSTRUMETNOS DE PESAJE DE FUNCIONAMIENTO NO AUTOMÁTICO CON CLASE I Y II", CUARTA EDICIÓN, ABRIL 2010 | JUEGO DE PESAS CLASE E2 | Del 2022-09-30 al 2025-09-29
LC–061-1 | 3113 | 45453 | JR. SANTA MARIA NRO. 339, URB. PALAO - SAN MARTIN DE PORRES -LIMA | INSTRUMENTO DE PESAJE | INSTRUMENTO DE PESAJE DE FUNCIONAMIENTO NO AUTOMATICO-(BALANZA) | [<6000 - 32 200]] g | $$\begin{gather*}2 \times \left( 1,04 \times 10^{-10} R^2 + 2,02 \times 10^{-3} \right)^{1/2} \, \text{g} \\ R : \text{Carga en g}\end{gather*}$$ | COMPARACIÓN DIRECTA | PC-011 "PROCEDIMIENTO PARA LA CALIBRACIÓN DE INSTRUMETNOS DE PESAJE DE FUNCIONAMIENTO NO AUTOMÁTICO CON CLASE I Y II", CUARTA EDICIÓN, ABRIL 2010 | JUEGO DE PESAS CLASE E2 Y F1 | Del 2022-09-30 al 2025-09-29
LC–061-1 | 3114 | 45453 | JR. SANTA MARIA NRO. 339, URB. PALAO - SAN MARTIN DE PORRES -LIMA | INSTRUMENTO DE PESAJE | INSTRUMENTO DE PESAJE DE FUNCIONAMIENTO NO AUTOMATICO-(BALANZA) | [[2 - 750]] g | $$\begin{gather*}2 \times \left( 1,58 \times 10^{-9} R^2 + 1,90 \times 10^{-3} \right)^{1/2} \\ R : \text{Carga en g}\end{gather*}$$ | COMPARACIÓN DIRECTA | PC-001 "PROCEDIMIENTO PARA LA CALIBRACIÓN DE INSTRUMETNOS DE PESAJE DE FUNCIONAMIENTO NO AUTOMÁTICO CON CLASE III Y IIII", PRIMERA EDICIÓN, MAYO 2019 | PESAS M2 Y F1 | Del 2022-09-30 al 2025-09-29
LC–061-1 | 3115 | 45453 | JR. SANTA MARIA NRO. 339, URB. PALAO - SAN MARTIN DE PORRES -LIMA | INSTRUMENTO DE PESAJE | INSTRUMENTO DE PESAJE DE FUNCIONAMIENTO NO AUTOMATICO-(BALANZA) | [<0,75 - 7,5]] kg | $$\begin{gather*}2 \times \left( 3,70 \times 10^{-9} R^2 + 1,76 \times 10^{-7} \right)^{1/2} \\ R : \text{Carga en kg}\end{gather*}$$ | COMPARACIÓN DIRECTA | PC-001 "PROCEDIMIENTO PARA LA CALIBRACIÓN DE INSTRUMETNOS DE PESAJE DE FUNCIONAMIENTO NO AUTOMÁTICO CON CLASE III Y IIII", PRIMERA EDICIÓN, MAYO 2019 | PESAS M2 | Del 2022-09-30 al 2025-09-29
LC–061-1 | 3116 | 45453 | JR. SANTA MARIA NRO. 339, URB. PALAO - SAN MARTIN DE PORRES -LIMA | INSTRUMENTO DE PESAJE | INSTRUMENTO DE PESAJE DE FUNCIONAMIENTO NO AUTOMATICO-(BALANZA) | [<7,5 - 20]] kg | $$\begin{gather*}2 \times \left( 1,53 \times 10^{-9} R^2 + 6,98 \times 10^{-7} \right)^{1/2} \\ R : \text{Carga en kg}\end{gather*}$$ | COMPARACIÓN DIRECTA | PC-001 "PROCEDIMIENTO PARA LA CALIBRACIÓN DE INSTRUMETNOS DE PESAJE DE FUNCIONAMIENTO NO AUTOMÁTICO CON CLASE III Y IIII", PRIMERA EDICIÓN, MAYO 2019 | PESAS M2 | Del 2022-09-30 al 2025-09-29
LC–061-1 | 3117 | 45453 | JR. SANTA MARIA NRO. 339, URB. PALAO - SAN MARTIN DE PORRES -LIMA | INSTRUMENTO DE PESAJE | INSTRUMENTO DE PESAJE DE FUNCIONAMIENTO NO AUTOMATICO-(BALANZA) | [<20 - 50]] kg | $$\begin{gather*}2 \times \left( 1,24 \times 10^{-9} R^2 + 4,37 \times 10^{-6} \right)^{1/2} \\ R : \text{Carga en kg}\end{gather*}$$ | COMPARACIÓN DIRECTA | PC-001 "PROCEDIMIENTO PARA LA CALIBRACIÓN DE INSTRUMETNOS DE PESAJE DE FUNCIONAMIENTO NO AUTOMÁTICO CON CLASE III Y IIII", PRIMERA EDICIÓN, MAYO 2019 | PESAS M2 | Del 2022-09-30 al 2025-09-29
LC–061-1 | 3118 | 45453 | JR. SANTA MARIA NRO. 339, URB. PALAO - SAN MARTIN DE PORRES -LIMA | INSTRUMENTO DE PESAJE | INSTRUMENTO DE PESAJE DE FUNCIONAMIENTO NO AUTOMATICO-(BALANZA) | [<50 - 100]] kg | $$\begin{gather*}2 \times \left( 6,25 \times 10^{-9} R^2 + 1,95 \times 10^{-5} \right)^{1/2} \\ R : \text{Carga en kg}\end{gather*}$$ | COMPARACIÓN DIRECTA | PC-001 "PROCEDIMIENTO PARA LA CALIBRACIÓN DE INSTRUMETNOS DE PESAJE DE FUNCIONAMIENTO NO AUTOMÁTICO CON CLASE III Y IIII", PRIMERA EDICIÓN, MAYO 2019 | PESAS M2 | Del 2022-09-30 al 2025-09-29
LC–061-1 | 3119 | 45453 | JR. SANTA MARIA NRO. 339, URB. PALAO - SAN MARTIN DE PORRES -LIMA | INSTRUMENTO DE PESAJE | INSTRUMENTO DE PESAJE DE FUNCIONAMIENTO NO AUTOMATICO-(BALANZA) | [<100 - 200]] kg | $$\begin{gather*}2 \times \left( 1,73 \times 10^{-9} R^2 + 6,79 \times 10^{-5} \right)^{1/2} \\ R : \text{Carga en kg}\end{gather*}$$ | COMPARACIÓN DIRECTA | PC-001 "PROCEDIMIENTO PARA LA CALIBRACIÓN DE INSTRUMETNOS DE PESAJE DE FUNCIONAMIENTO NO AUTOMÁTICO CON CLASE III Y IIII", PRIMERA EDICIÓN, MAYO 2019 | PESAS M2 | Del 2022-09-30 al 2025-09-29
LC–061-1 | 3120 | 45453 | JR. SANTA MARIA NRO. 339, URB. PALAO - SAN MARTIN DE PORRES -LIMA | INSTRUMENTO DE PESAJE | INSTRUMENTO DE PESAJE DE FUNCIONAMIENTO NO AUTOMATICO-(BALANZA) | [<200 - 500]] kg | $$\begin{gather*}2 \times \left( 1,40 \times 10^{-9} R^2 + 5,25 \times 10^{-4} \right)^{1/2} \\ R : \text{Carga en kg}\end{gather*}$$ | COMPARACIÓN DIRECTA | PC-001 "PROCEDIMIENTO PARA LA CALIBRACIÓN DE INSTRUMETNOS DE PESAJE DE FUNCIONAMIENTO NO AUTOMÁTICO CON CLASE III Y IIII", PRIMERA EDICIÓN, MAYO 2019 | PESAS M2 | Del 2022-09-30 al 2025-09-29
LC–061-1 | 3121 | 45453 | JR. SANTA MARIA NRO. 339, URB. PALAO - SAN MARTIN DE PORRES -LIMA | INSTRUMENTO DE PESAJE | INSTRUMENTO DE PESAJE DE FUNCIONAMIENTO NO AUTOMATICO-(BALANZA) | [<500 - 1000] kg | $$\begin{gather*}2 \times \left( 2,08 \times 10^{-9} R^2 + 1,70 \times 10^{-3} \right)^{1/2} \\ R : \text{Carga en kg}\end{gather*}$$ | COMPARACIÓN DIRECTA | PC-001 "PROCEDIMIENTO PARA LA CALIBRACIÓN DE INSTRUMETNOS DE PESAJE DE FUNCIONAMIENTO NO AUTOMÁTICO CON CLASE III Y IIII", PRIMERA EDICIÓN, MAYO 2019 | PESAS M2 | Del 2022-09-30 al 2025-09-29
LC–061-1 | 3122 | 45453 | JR. SANTA MARIA NRO. 339, URB. PALAO - SAN MARTIN DE PORRES -LIMA | MASA | PESA | [1 - 1] g | $$\text{0.4 mg}$$ | COMPARACIÓN DIRECTA | PC-008 "PROCEDIMIENTO PARA LA CALIBRACIÓN DE PESAS DE CLASE DE EXACTITUD M1-2,M2,M2-3 Y M3 DE LA NMP-004:2007", PRIMERA EDICIÓN, ABRIL 2021, INACAL-DM. | PESAS F1 | Del 2022-09-30 al 2025-09-29
LC–061-1 | 3123 | 45453 | JR. SANTA MARIA NRO. 339, URB. PALAO - SAN MARTIN DE PORRES -LIMA | MASA | PESA | [2 - 2] g | $$\text{0.5 mg}$$ | COMPARACIÓN DIRECTA | PC-008 "PROCEDIMIENTO PARA LA CALIBRACIÓN DE PESAS DE CLASE DE EXACTITUD M1-2,M2,M2-3 Y M3 DE LA NMP-004:2007", PRIMERA EDICIÓN, ABRIL 2021, INACAL-DM. | PESAS F1 | Del 2022-09-30 al 2025-09-29
LC–061-1 | 3124 | 45453 | JR. SANTA MARIA NRO. 339, URB. PALAO - SAN MARTIN DE PORRES -LIMA | MASA | PESA | [5 - 5] g | $$\text{0.7 mg}$$ | COMPARACIÓN DIRECTA | PC-008 "PROCEDIMIENTO PARA LA CALIBRACIÓN DE PESAS DE CLASE DE EXACTITUD M1-2,M2,M2-3 Y M3 DE LA NMP-004:2007", PRIMERA EDICIÓN, ABRIL 2021, INACAL-DM. | PESAS F1 | Del 2022-09-30 al 2025-09-29
LC–061-1 | 3125 | 45453 | JR. SANTA MARIA NRO. 339, URB. PALAO - SAN MARTIN DE PORRES -LIMA | MASA | PESA | [10 - 10] g | $$\text{0.8 mg}$$ | COMPARACIÓN DIRECTA | PC-008 "PROCEDIMIENTO PARA LA CALIBRACIÓN DE PESAS DE CLASE DE EXACTITUD M1-2,M2,M2-3 Y M3 DE LA NMP-004:2007", PRIMERA EDICIÓN, ABRIL 2021, INACAL-DM. | PESAS F1 | Del 2022-09-30 al 2025-09-29
LC–061-1 | 3126 | 45453 | JR. SANTA MARIA NRO. 339, URB. PALAO - SAN MARTIN DE PORRES -LIMA | MASA | PESA | [20 - 20] g | $$\text{1.1 mg}$$ | COMPARACIÓN DIRECTA | PC-008 "PROCEDIMIENTO PARA LA CALIBRACIÓN DE PESAS DE CLASE DE EXACTITUD M1-2,M2,M2-3 Y M3 DE LA NMP-004:2007", PRIMERA EDICIÓN, ABRIL 2021, INACAL-DM. | PESAS F1 | Del 2022-09-30 al 2025-09-29
LC–061-1 | 3127 | 45453 | JR. SANTA MARIA NRO. 339, URB. PALAO - SAN MARTIN DE PORRES -LIMA | MASA | PESA | [50 - 50] g | $$\text{1.4 mg}$$ | COMPARACIÓN DIRECTA | PC-008 "PROCEDIMIENTO PARA LA CALIBRACIÓN DE PESAS DE CLASE DE EXACTITUD M1-2,M2,M2-3 Y M3 DE LA NMP-004:2007", PRIMERA EDICIÓN, ABRIL 2021, INACAL-DM. | PESAS F1 | Del 2022-09-30 al 2025-09-29
LC–061-1 | 3128 | 45453 | JR. SANTA MARIA NRO. 339, URB. PALAO - SAN MARTIN DE PORRES -LIMA | MASA | PESA | [100 - 100] g | $$\text{2.2 mg}$$ | COMPARACIÓN DIRECTA | PC-008 "PROCEDIMIENTO PARA LA CALIBRACIÓN DE PESAS DE CLASE DE EXACTITUD M1-2,M2,M2-3 Y M3 DE LA NMP-004:2007", PRIMERA EDICIÓN, ABRIL 2021, INACAL-DM. | PESAS F1 | Del 2022-09-30 al 2025-09-29
LC–061-1 | 3129 | 45453 | JR. SANTA MARIA NRO. 339, URB. PALAO - SAN MARTIN DE PORRES -LIMA | MASA | PESA | [200 - 200] g | $$\text{4.1 mg}$$ | COMPARACIÓN DIRECTA | PC-008 "PROCEDIMIENTO PARA LA CALIBRACIÓN DE PESAS DE CLASE DE EXACTITUD M1-2,M2,M2-3 Y M3 DE LA NMP-004:2007", PRIMERA EDICIÓN, ABRIL 2021, INACAL-DM. | PESAS F1 | Del 2022-09-30 al 2025-09-29
LC–061-1 | 3130 | 45453 | JR. SANTA MARIA NRO. 339, URB. PALAO - SAN MARTIN DE PORRES -LIMA | MASA | PESA | [500 - 500] g | $$\text{11 mg}$$ | COMPARACIÓN DIRECTA | PC-008 "PROCEDIMIENTO PARA LA CALIBRACIÓN DE PESAS DE CLASE DE EXACTITUD M1-2,M2,M2-3 Y M3 DE LA NMP-004:2007", PRIMERA EDICIÓN, ABRIL 2021, INACAL-DM. | PESAS F1 | Del 2022-09-30 al 2025-09-29
LC–061-1 | 3131 | 45453 | JR. SANTA MARIA NRO. 339, URB. PALAO - SAN MARTIN DE PORRES -LIMA | MASA | PESA | [1000 - 1000] g | $$\text{20 mg}$$ | COMPARACIÓN DIRECTA | PC-008 "PROCEDIMIENTO PARA LA CALIBRACIÓN DE PESAS DE CLASE DE EXACTITUD M1-2,M2,M2-3 Y M3 DE LA NMP-004:2007", PRIMERA EDICIÓN, ABRIL 2021, INACAL-DM. | PESAS F1 | Del 2022-09-30 al 2025-09-29
LC–061-1 | 3132 | 45453 | JR. SANTA MARIA NRO. 339, URB. PALAO - SAN MARTIN DE PORRES -LIMA | MASA | PESA | [2000 - 2000] g | $$\text{40 mg}$$ | COMPARACIÓN DIRECTA | PC-008 "PROCEDIMIENTO PARA LA CALIBRACIÓN DE PESAS DE CLASE DE EXACTITUD M1-2,M2,M2-3 Y M3 DE LA NMP-004:2007", PRIMERA EDICIÓN, ABRIL 2021, INACAL-DM. | PESAS F1 | Del 2022-09-30 al 2025-09-29
LC–061-1 | 3133 | 45453 | JR. SANTA MARIA NRO. 339, URB. PALAO - SAN MARTIN DE PORRES -LIMA | MASA | PESA | [5000 - 5000] g | $$\text{0.11 g}$$ | COMPARACIÓN DIRECTA | PC-008 "PROCEDIMIENTO PARA LA CALIBRACIÓN DE PESAS DE CLASE DE EXACTITUD M1-2,M2,M2-3 Y M3 DE LA NMP-004:2007", PRIMERA EDICIÓN, ABRIL 2021, INACAL-DM. | PESAS F1 | Del 2022-09-30 al 2025-09-29
LC–061-1 | 3134 | 45453 | JR. SANTA MARIA NRO. 339, URB. PALAO - SAN MARTIN DE PORRES -LIMA | MASA | PESA | [10000 - 10000] g | $$\text{0.23 g}$$ | COMPARACIÓN DIRECTA | PC-008 "PROCEDIMIENTO PARA LA CALIBRACIÓN DE PESAS DE CLASE DE EXACTITUD M1-2,M2,M2-3 Y M3 DE LA NMP-004:2007", PRIMERA EDICIÓN, ABRIL 2021, INACAL-DM. | PESAS F1 | Del 2022-09-30 al 2025-09-29
LC–061-1 | 3135 | 45453 | JR. SANTA MARIA NRO. 339, URB. PALAO - SAN MARTIN DE PORRES -LIMA | MASA | PESA | [20000 - 20000] g | $$\text{0.41 g}$$ | COMPARACIÓN DIRECTA | PC-008 "PROCEDIMIENTO PARA LA CALIBRACIÓN DE PESAS DE CLASE DE EXACTITUD M1-2,M2,M2-3 Y M3 DE LA NMP-004:2007", PRIMERA EDICIÓN, ABRIL 2021, INACAL-DM. | PESAS F1 | Del 2022-09-30 al 2025-09-29
LC–061-1 | 3136 | 45453 | JR. SANTA MARIA NRO. 339, URB. PALAO - SAN MARTIN DE PORRES -LIMA | MASA | PESA | [1 - 1] g | $$\text{0.4 mg}$$ | COMPARACIÓN DIRECTA | PC-008 "PROCEDIMIENTO PARA LA CALIBRACIÓN DE PESAS DE CLASE DE EXACTITUD M1-2,M2,M2-3 Y M3 DE LA NMP-004:2007", PRIMERA EDICIÓN, ABRIL 2021, INACAL-DM. | PESAS F1 | Del 2022-09-30 al 2025-09-29
LC–061-1 | 3137 | 45453 | JR. SANTA MARIA NRO. 339, URB. PALAO - SAN MARTIN DE PORRES -LIMA | MASA | PESA | [2 - 2] g | $$\text{0.5 mg}$$ | COMPARACIÓN DIRECTA | PC-008 "PROCEDIMIENTO PARA LA CALIBRACIÓN DE PESAS DE CLASE DE EXACTITUD M1-2,M2,M2-3 Y M3 DE LA NMP-004:2007", PRIMERA EDICIÓN, ABRIL 2021, INACAL-DM. | PESAS F1 | Del 2022-09-30 al 2025-09-29
LC–061-1 | 3138 | 45453 | JR. SANTA MARIA NRO. 339, URB. PALAO - SAN MARTIN DE PORRES -LIMA | MASA | PESA | [5 - 5] g | $$\text{0.7 mg}$$ | COMPARACIÓN DIRECTA | PC-008 "PROCEDIMIENTO PARA LA CALIBRACIÓN DE PESAS DE CLASE DE EXACTITUD M1-2,M2,M2-3 Y M3 DE LA NMP-004:2007", PRIMERA EDICIÓN, ABRIL 2021, INACAL-DM. | PESAS F1 | Del 2022-09-30 al 2025-09-29
LC–061-1 | 3139 | 45453 | JR. SANTA MARIA NRO. 339, URB. PALAO - SAN MARTIN DE PORRES -LIMA | MASA | PESA | [10 - 10] g | $$\text{0.8 mg}$$ | COMPARACIÓN DIRECTA | PC-008 "PROCEDIMIENTO PARA LA CALIBRACIÓN DE PESAS DE CLASE DE EXACTITUD M1-2,M2,M2-3 Y M3 DE LA NMP-004:2007", PRIMERA EDICIÓN, ABRIL 2021, INACAL-DM. | PESAS F1 | Del 2022-09-30 al 2025-09-29
LC–061-1 | 3140 | 45453 | JR. SANTA MARIA NRO. 339, URB. PALAO - SAN MARTIN DE PORRES -LIMA | MASA | PESA | [20 - 20] g | $$\text{1.1 mg}$$ | COMPARACIÓN DIRECTA | PC-008 "PROCEDIMIENTO PARA LA CALIBRACIÓN DE PESAS DE CLASE DE EXACTITUD M1-2,M2,M2-3 Y M3 DE LA NMP-004:2007", PRIMERA EDICIÓN, ABRIL 2021, INACAL-DM. | PESAS F1 | Del 2022-09-30 al 2025-09-29
LC–061-1 | 3141 | 45453 | JR. SANTA MARIA NRO. 339, URB. PALAO - SAN MARTIN DE PORRES -LIMA | MASA | PESA | [50 - 50] g | $$\text{1.4 mg}$$ | COMPARACIÓN DIRECTA | PC-008 "PROCEDIMIENTO PARA LA CALIBRACIÓN DE PESAS DE CLASE DE EXACTITUD M1-2,M2,M2-3 Y M3 DE LA NMP-004:2007", PRIMERA EDICIÓN, ABRIL 2021, INACAL-DM. | PESAS F1 | Del 2022-09-30 al 2025-09-29
LC–061-1 | 3142 | 45453 | JR. SANTA MARIA NRO. 339, URB. PALAO - SAN MARTIN DE PORRES -LIMA | MASA | PESA | [100 - 100] g | $$\text{2.2 mg}$$ | COMPARACIÓN DIRECTA | PC-008 "PROCEDIMIENTO PARA LA CALIBRACIÓN DE PESAS DE CLASE DE EXACTITUD M1-2,M2,M2-3 Y M3 DE LA NMP-004:2007", PRIMERA EDICIÓN, ABRIL 2021, INACAL-DM. | PESAS F1 | Del 2022-09-30 al 2025-09-29
LC–061-1 | 3143 | 45453 | JR. SANTA MARIA NRO. 339, URB. PALAO - SAN MARTIN DE PORRES -LIMA | MASA | PESA | [200 - 200] g | $$\text{4.1 mg}$$ | COMPARACIÓN DIRECTA | PC-008 "PROCEDIMIENTO PARA LA CALIBRACIÓN DE PESAS DE CLASE DE EXACTITUD M1-2,M2,M2-3 Y M3 DE LA NMP-004:2007", PRIMERA EDICIÓN, ABRIL 2021, INACAL-DM. | PESAS F1 | Del 2022-09-30 al 2025-09-29
LC–061-1 | 3144 | 45453 | JR. SANTA MARIA NRO. 339, URB. PALAO - SAN MARTIN DE PORRES -LIMA | MASA | PESA | [500 - 500] g | $$\text{11 mg}$$ | COMPARACIÓN DIRECTA | PC-008 "PROCEDIMIENTO PARA LA CALIBRACIÓN DE PESAS DE CLASE DE EXACTITUD M1-2,M2,M2-3 Y M3 DE LA NMP-004:2007", PRIMERA EDICIÓN, ABRIL 2021, INACAL-DM. | PESAS F1 | Del 2022-09-30 al 2025-09-29
LC–061-1 | 3145 | 45453 | JR. SANTA MARIA NRO. 339, URB. PALAO - SAN MARTIN DE PORRES -LIMA | MASA | PESA | [1000 - 1000] g | $$\text{20 mg}$$ | COMPARACIÓN DIRECTA | PC-008 "PROCEDIMIENTO PARA LA CALIBRACIÓN DE PESAS DE CLASE DE EXACTITUD M1-2,M2,M2-3 Y M3 DE LA NMP-004:2007", PRIMERA EDICIÓN, ABRIL 2021, INACAL-DM. | PESAS F1 | Del 2022-09-30 al 2025-09-29
LC–061-1 | 3146 | 45453 | JR. SANTA MARIA NRO. 339, URB. PALAO - SAN MARTIN DE PORRES -LIMA | MASA | PESA | [2000 - 2000] g | $$\text{40 mg}$$ | COMPARACIÓN DIRECTA | PC-008 "PROCEDIMIENTO PARA LA CALIBRACIÓN DE PESAS DE CLASE DE EXACTITUD M1-2,M2,M2-3 Y M3 DE LA NMP-004:2007", PRIMERA EDICIÓN, ABRIL 2021, INACAL-DM. | PESAS F1 | Del 2022-09-30 al 2025-09-29
LC–061-1 | 3147 | 45453 | JR. SANTA MARIA NRO. 339, URB. PALAO - SAN MARTIN DE PORRES -LIMA | MASA | PESA | [5000 - 5000] g | $$\text{0.11 g}$$ | COMPARACIÓN DIRECTA | PC-008 "PROCEDIMIENTO PARA LA CALIBRACIÓN DE PESAS DE CLASE DE EXACTITUD M1-2,M2,M2-3 Y M3 DE LA NMP-004:2007", PRIMERA EDICIÓN, ABRIL 2021, INACAL-DM. | PESAS F1 | Del 2022-09-30 al 2025-09-29
LC–061-1 | 3148 | 45453 | JR. SANTA MARIA NRO. 339, URB. PALAO - SAN MARTIN DE PORRES -LIMA | MASA | PESA | [10000 - 10000] g | $$\text{0.23 g}$$ | COMPARACIÓN DIRECTA | PC-008 "PROCEDIMIENTO PARA LA CALIBRACIÓN DE PESAS DE CLASE DE EXACTITUD M1-2,M2,M2-3 Y M3 DE LA NMP-004:2007", PRIMERA EDICIÓN, ABRIL 2021, INACAL-DM. | PESAS F1 | Del 2022-09-30 al 2025-09-29
LC–061-1 | 3149 | 45453 | JR. SANTA MARIA NRO. 339, URB. PALAO - SAN MARTIN DE PORRES -LIMA | MASA | PESA | [20000 - 20000] g | $$\text{0.41 g}$$ | COMPARACIÓN DIRECTA | PC-008 "PROCEDIMIENTO PARA LA CALIBRACIÓN DE PESAS DE CLASE DE EXACTITUD M1-2,M2,M2-3 Y M3 DE LA NMP-004:2007", PRIMERA EDICIÓN, ABRIL 2021, INACAL-DM. | PESAS F1 | Del 2022-09-30 al 2025-09-29
LC–042-1 | 3150 | 45124 | AV. LIMA N° 100 INTERIOR 716, YANAHUARA – AREQUIPA | INSTRUMENTOS DE PESAJE | BALANZA DE FUNCIONAMIENTO NO AUTOMATICO-CLASE I Y II | [0,1 - 320] g | $$\begin{gather*}U = 5,8 \times 10^{-5} \times C - 3,0 \times 10^{-6} \\ C : \text{capacidad de la balanza (g)}\end{gather*}$$ | COMPARACIÓN DIRECTA | PC-011 PROCEDIMIENTO DE CALIBRACIÓN DE BALANZAS DE FUNCIONAMIENTO NO AUTOMÁTICO CLASE I Y CLASE II. 4TA, EDICIÓN: 2010. | PESAS PATRÓN DE CLASE E2 | Del 2023-07-13 al 2027-07-12
LC–042-1 | 3151 | 45124 | AV. LIMA N° 100 INTERIOR 716, YANAHUARA – AREQUIPA | INSTRUMENTOS DE PESAJE | INSTRUMENTO DE PESAJE DE FUNCIONAMIENTO NO AUTOMATICO-CLASE III Y IIII | [0,01 - 200] kg | $$\begin{gather*}U = 1,2 \times 10^{-4} \times C + 12 \times 10^{-4} \\ C : \text{capacidad de la balanza (kg)}\end{gather*}$$ | COMPARACIÓN DIRECTA | PC-001 PROCEDIMIENTO PARA LA CALIBRACIÓN DE INSTRUMENTOS DE PESAJE DE FUNCIONAMIENTO NO AUTOMÁTICO CLASE III Y IIII. EDICIÓN 01: MAYO 2019. | PESAS PATRÓN DE CLASE E2, , PESA PATRÓN DE CLASE M1, , | Del 2023-07-13 al 2027-07-12
LC–014-1 | 3152 | 45653 | JR. ALMIRANTE GUISSE NRO. 2580, LINCE | TEMPERATURA | TERMÓMETRO DIGITAL | [-30,0 - -20,0] °C | $$\text{0,08 °C}$$ | COMPARACIÓN DIRECTA | PC-017 INDECOPI 2DA. EDICIÓN 2012 | TERMÓMETROS DIGITALES CON DIVISIÓN MÍNIMA MEJOR A IGUAL A 0,01 °C | Del 2021-12-17 al 2025-12-16
LC–014-1 | 3153 | 45653 | JR. ALMIRANTE GUISSE NRO. 2580, LINCE | TEMPERATURA | TERMÓMETRO DIGITAL | [-19,9 - 75,0] °C | $$\text{0,08 °C}$$ | COMPARACIÓN DIRECTA | PC-017 INDECOPI 2DA. EDICIÓN 2012 | TERMÓMETROS DIGITALES CON DIVISIÓN MÍNIMA MEJOR A IGUAL A 0,01 °C | Del 2021-12-17 al 2025-12-16
LC–014-1 | 3154 | 45653 | JR. ALMIRANTE GUISSE NRO. 2580, LINCE | TEMPERATURA | TERMÓMETRO DIGITAL | [75,1 - 150,0] °C | $$\text{0,09 °C}$$ | COMPARACIÓN DIRECTA | PC-017 INDECOPI 2DA. EDICIÓN 2012 | TERMÓMETROS DIGITALES CON DIVISIÓN MÍNIMA MEJOR A IGUAL A 0,01 °C | Del 2021-12-17 al 2025-12-16
LC–014-1 | 3155 | 45653 | JR. ALMIRANTE GUISSE NRO. 2580, LINCE | TEMPERATURA | TERMÓMETRO DIGITAL | [150,1 - 200,0] °C | $$\text{0,10 °C}$$ | COMPARACIÓN DIRECTA | PC-017 INDECOPI 2DA. EDICIÓN 2012 | TERMÓMETROS DIGITALES CON DIVISIÓN MÍNIMA MEJOR A IGUAL A 0,01 °C | Del 2021-12-17 al 2025-12-16
LC–014-1 | 3156 | 45653 | JR. ALMIRANTE GUISSE NRO. 2580, LINCE | TEMPERATURA | TERMÓMETRO DIGITAL | [200,1 - 250,0] °C | $$\text{0,12 °C}$$ | COMPARACIÓN DIRECTA | PC-017 INDECOPI 2DA. EDICIÓN 2012 | TERMÓMETROS DIGITALES CON DIVISIÓN MÍNIMA MEJOR A IGUAL A 0,01 °C | Del 2021-12-17 al 2025-12-16
LC–014-1 | 3157 | 45653 | JR. ALMIRANTE GUISSE NRO. 2580, LINCE | TEMPERATURA | MEDIDOR DE CONDICIONES AMBIENTALES CON SENSOR DE TEMPERATURA INTERNO Y EXTERNO. | [10 - 40] °C | $$\text{0,26 °C}$$ | COMPARACIÓN DIRECTA | TH-007 EDICIÓN DIGITAL 1 DEL CEM, "PROCEDIMIENTO PARA LA CALIBRACIÓN DE MEDIDORES DE CONDICIONES AMBIENTALES DE TEMPERATURA Y HUMEDAD EN AIRE". | TERMÓMETROS DIGITALES CON RESOLUCIÓN MEJOR O IGUAL A 0,1 °C. | Del 2021-12-17 al 2025-12-16
LC–014-1 | 3158 | 45653 | JR. ALMIRANTE GUISSE NRO. 2580, LINCE | CARACTERIZACIÓN DE MEDIOS ISOTERMOS | AUTOCLAVES | [105 - 130] °C | $$\begin{gather*}\text{Máx. Temp. Medida 0,2 °C} \\ \text{Mín. Temp. medida. 0,2 °C} \\ \text{Desviación Temp. Tiempo 0,1 °C} \\ \text{Desv. Temp. Espacio 0,1 °C} \\ \text{Estabilidad Medida (±) 0,04 °C} \\ \text{Uniformidad Medida 0,1 °C}\end{gather*}$$ | COMPARACIÓN DIRECTA | PC-006 INDECOPI 2DA. EDICIÓN 2008 | TERMÓMETRO DE INDICACIÓN DIGITAL CON 12 SENSORES; ALCANCE: -250 °C A 1260 °C | Del 2021-12-17 al 2025-12-16
LC–014-1 | 3159 | 45653 | JR. ALMIRANTE GUISSE NRO. 2580, LINCE | CARACTERIZACIÓN DE MEDIOS ISOTERMOS | INCUBADORAS, ESTUFAS, HORNOS, CÁMARAS AMBIENTALES, REFRIGERADORAS, CONGELADORAS Y EQUIPOS SIMILARES | [-30 - -20] °C | $$\begin{gather*}\text{Máx. Temp. Medida 0,2 °C} \\ \text{Mín. Temp. medida. 0,2 °C} \\ \text{Desviación Temp. Tiempo 0,1 °C} \\ \text{Desv. Temp. Espacio 0,2 °C} \\ \text{Estabilidad Medida (±) 0,04 °C} \\ \text{Uniformidad Medida 0,2 °C}\end{gather*}$$ | COMPARACIÓN DIRECTA | PC-018 INDECOPI 2DA. EDICIÓN 2009 | TERMÓMETRO DE INDICACIÓN DIGITAL CON 12 SENSORES. ALCANCE: -250 °C A 1260 °C | Del 2021-12-17 al 2025-12-16
LC–014-1 | 3160 | 45653 | JR. ALMIRANTE GUISSE NRO. 2580, LINCE | CARACTERIZACIÓN DE MEDIOS ISOTERMOS | INCUBADORAS, ESTUFAS, HORNOS, CÁMARAS AMBIENTALES, REFRIGERADORAS, CONGELADORAS Y EQUIPOS SIMILARES | [-20 - 200] °C | $$\begin{gather*}\text{Máx. Temp. Medida 0,2 °C} \\ \text{Mín. Temp. medida. 0,2 °C} \\ \text{Desviación Temp. Tiempo 0,1 °C} \\ \text{Desv. Temp. Espacio 0,2 °C} \\ \text{Estabilidad Medida (±) 0,04 °C} \\ \text{Uniformidad Medida 0,2 °C}\end{gather*}$$ | COMPARACIÓN DIRECTA | PC-018 INDECOPI 2DA. EDICIÓN 2009 | TERMÓMETRO DE INDICACIÓN DIGITAL CON 12 SENSORES. ALCANCE: -250 °C A 1260 °C | Del 2021-12-17 al 2025-12-16
LC–014-1 | 3161 | 45653 | JR. ALMIRANTE GUISSE NRO. 2580, LINCE | CARACTERIZACIÓN DE MEDIOS ISOTERMOS | INCUBADORAS, ESTUFAS, CÁMARAS AMBIENTALES, Y EQUIPOS SIMILARES CON TOLERANCIAS ± 0,5 °C | [9.5 - 50.5] °C | $$\begin{gather*}\text{Máx. Temp. Medida 0,03 °C} \\ \text{Mín. Temp. medida. 0,03 °C} \\ \text{Desviación Temp. tiempo 0,01 °C} \\ \text{Desv. Temp. Espacio 0,01 °C} \\ \text{Estabilidad Medida (±) 0,004 °C} \\ \text{Uniformidad Medida 0,01 °C}\end{gather*}$$ | COMPARACIÓN DIRECTA | PC-018 PROCEDIMIENTO PARA LA CALIBRACIÓN O CARACTERIZACIÓN DE MEDIOS ISOTERMOS CON AIRE COMO MEDIO TERMOSTÁTICO 2DA. EDICIÓN 2009 VALIDADO (MODIFICADO) | TERMÓMETRO DE INDICACIÓN DIGITAL CON 11 SENSORES. ALCANCE: 0 °C A 60 °C , RESOLUCIÓN: 0,01 °C | Del 2021-12-17 al 2025-12-16
LC–014-1 | 3162 | 45653 | JR. ALMIRANTE GUISSE NRO. 2580, LINCE | CARACTERIZACIÓN DE MEDIOS ISOTERMOS | BAÑOS TERMOSTÁTICOS -(ALCOHOL, AGUA O ACEITE COMO MEDIO TERMOSTÁTICO) | [-30 - -20] °C | $$\begin{gather*}\text{Máx. Temp. Medida 0,03 °C} \\ \text{Mín. Temp. medida. 0,03 °C} \\ \text{Desviación Temp. Tiempo 0,01 °C} \\ \text{Desv. Temp. Espacio 0,01 °C} \\ \text{Estabilidad Medida (±) 0,004 °C} \\ \text{Uniformidad Medida 0,01 °C} \\ \text{Gradiente G 0,01 °C} \\ \text{Gradiente estándar g 0,01 °C}\end{gather*}$$ | COMPARACIÓN DIRECTA | PC-019 INDECOPI 1RA. EDICIÓN 2009 | TERMÓMETRO DE INDICACIÓN DIGITAL CON 12 SENSORES. ALCANCE: -200°C A 420 °C, RESOLUCIÓN:0,01 °C | Del 2021-12-17 al 2025-12-16
LC–014-1 | 3163 | 45653 | JR. ALMIRANTE GUISSE NRO. 2580, LINCE | CARACTERIZACIÓN DE MEDIOS ISOTERMOS | BAÑOS TERMOSTÁTICOS -(ALCOHOL, AGUA O ACEITE COMO MEDIO TERMOSTÁTICO) | [-20 - 200] °C | $$\begin{gather*}\text{Máx. Temp. Medida 0,02 °C} \\ \text{Mín. Temp. medida. 0,02 °C} \\ \text{Desviación Temp. Tiempo 0,01 °C} \\ \text{Desv. Temp. Espacio 0,01 °C} \\ \text{Estabilidad Medida (±) 0,004 °C} \\ \text{Uniformidad Medida 0,01 °C} \\ \text{Gradiente G 0,01 °C} \\ \text{Gradiente estándar g 0,01 °C}\end{gather*}$$ | COMPARACIÓN DIRECTA | PC-019 INDECOPI 1RA. EDICIÓN 2009 | TERMÓMETRO DE INDICACIÓN DIGITAL CON 12 SENSORES. ALCANCE: -200°C A 420 °C, RESOLUCIÓN:0,01 °C | Del 2021-12-17 al 2025-12-16
LC–014-1 | 3164 | 45653 | JR. ALMIRANTE GUISSE NRO. 2580, LINCE | CARACTERIZACIÓN DE MEDIOS ISOTERMOS | BAÑOS TERMOSTÁTICOS -(ALCOHOL, AGUA O ACEITE COMO MEDIO TERMOSTÁTICO) | [200 - 250] °C | $$\begin{gather*}\text{Máx. Temp. Medida 0,04 °C} \\ \text{Mín. Temp. medida. 0,04 °C} \\ \text{Desviación Temp. Tiempo 0,01 °C} \\ \text{Desv. Temp. Espacio 0,01 °C} \\ \text{Estabilidad Medida (±) 0,004 °C} \\ \text{Uniformidad Medida 0,01 °C} \\ \text{Gradiente G 0,01 °C} \\ \text{Gradiente estándar g 0,01 °C}\end{gather*}$$ | COMPARACIÓN DIRECTA | PC-019 INDECOPI 1RA. EDICIÓN 2009 | TERMÓMETRO DE INDICACIÓN DIGITAL CON 12 SENSORES. ALCANCE: -200°C A 420 °C, RESOLUCIÓN:0,01 °C | Del 2021-12-17 al 2025-12-16
LC–014-1 | 3165 | 45653 | JR. ALMIRANTE GUISSE NRO. 2580, LINCE | CARACTERIZACIÓN DE MEDIOS ISOTERMOS | BAÑOS TERMOSTÁTICOS (AGUA COMO MEDIO TERMOSTÁTICO) CON TOLERANCIAS ≥ 1 °C | [25 - 100] °C | $$\begin{gather*}\text{Máx. Temp. Medida 0,2 °C} \\ \text{Mín. Temp. medida. 0,2 °C} \\ \text{Desviación Temp. Tiempo 0,1 °C} \\ \text{Desv. Temp. Espacio 0,1 °C} \\ \text{Estabilidad Medida (±) 0,04 °C} \\ \text{Uniformidad Medida 0,1 °C}\end{gather*}$$ | COMPARACIÓN DIRECTA | PC-018 PROCEDIMIENTO PARA LA CALIBRACIÓN O CARACTERIZACIÓN DE MEDIOS ISOTERMOS CON AIRE COMO MEDIO TERMOSTÁTICO 2DA. EDICIÓN 2009 VALIDADO (APLICADO FUERA DEL ALCANCE) | TERMÓMETRO DE INDICACIÓN DIGITAL CON 12 SENSORES. ALCANCE: -250 °C A 1260 °C | Del 2021-12-17 al 2025-12-16
LC–014-1 | 3166 | 45653 | JR. ALMIRANTE GUISSE NRO. 2580, LINCE | INSTRUMENTOS DE PESAJE | BALANZA CLASE I | [[0,001 - 6,1]] g | $$\begin{gather*}f(x) = -8,0317E-21x^5 + 1,4544E-16x^4 - 9,7810E-13x^3 + 3,0514E-09x^2 \\+ 2,3054E-06x + 3,3431E-03 \end{gather*}$$ | COMPARACIÓN DIRECTA | PC-011 PROCEDIMIENTO DE CALIBRACIÓN DE BALANZAS DE FUNCIONAMIENTO NO AUTOMÁTICO CLASE I Y CLASE II, 4TA. EDICIÓN 2010 | PESAS PATRONES E2 / F1 | Del 2021-12-17 al 2025-12-16
LC–014-1 | 3167 | 45653 | JR. ALMIRANTE GUISSE NRO. 2580, LINCE | INSTRUMENTOS DE PESAJE | BALANZA CLASE I | [(6,1 - 22]] g | $$\begin{gather*}f(x) = -2,3795E-27x^6 + 1,6804E-22x^5 - 4,4521E-18x^4 + 5,2237E-14x^3 \\- 1,9067E-10x^2 + 1,3213E-06x + 1,6383E-02 \end{gather*}$$ | COMPARACIÓN DIRECTA | PC-011 PROCEDIMIENTO DE CALIBRACIÓN DE BALANZAS DE FUNCIONAMIENTO NO AUTOMÁTICO CLASE I Y CLASE II, 4TA. EDICIÓN 2010 | PESAS PATRONES E2 / F1 | Del 2021-12-17 al 2025-12-16
LC–014-1 | 3168 | 45653 | JR. ALMIRANTE GUISSE NRO. 2580, LINCE | INSTRUMENTOS DE PESAJE | BALANZA CLASE I | [(22 - 60]] g | $$\begin{gather*}f(x) = 3,8193E-29x^6 - 7,6888E-24x^5 + 6,0637E-19x^4 - 2,3782E-14x^3 \\+ 4,8871E-10x^2 + 6,7724E-07x + 2,7315E-02 \end{gather*}$$ | COMPARACIÓN DIRECTA | PC-011 PROCEDIMIENTO DE CALIBRACIÓN DE BALANZAS DE FUNCIONAMIENTO NO AUTOMÁTICO CLASE I Y CLASE II, 4TA. EDICIÓN 2010 | PESAS PATRONES E2 / F1 | Del 2021-12-17 al 2025-12-16
LC–014-1 | 3169 | 45653 | JR. ALMIRANTE GUISSE NRO. 2580, LINCE | INSTRUMENTOS DE PESAJE | BALANZA CLASE I | [(60 - 100]] g | $$\begin{gather*}f(x) = -6,0292E-15x^6 + 1,9735E-12x^5 - 2,5176E-10x^4 + 1,5978E-08x^3 \\- 5,4198E-07x^2 + 1,0908E-05x + 3,9622E-05 \end{gather*}$$ | COMPARACIÓN DIRECTA | PC-011 PROCEDIMIENTO DE CALIBRACIÓN DE BALANZAS DE FUNCIONAMIENTO NO AUTOMÁTICO CLASE I Y CLASE II, 4TA. EDICIÓN 2010 | PESAS PATRONES E2 / F1 | Del 2021-12-17 al 2025-12-16
LC–014-1 | 3170 | 45653 | JR. ALMIRANTE GUISSE NRO. 2580, LINCE | INSTRUMENTOS DE PESAJE | BALANZA CLASE I | [(100 - 220]] g | $$\begin{gather*}f(x) = -1,7713E-16x^6 + 1,3673E-13x^5 - 4,1336E-11x^4 + 6,1588E-09x^3 \\- 4,6205E-07x^2 + 1,6712E-05x + 3,4478E-05 \end{gather*}$$ | COMPARACIÓN DIRECTA | PC-011 PROCEDIMIENTO DE CALIBRACIÓN DE BALANZAS DE FUNCIONAMIENTO NO AUTOMÁTICO CLASE I Y CLASE II, 4TA. EDICIÓN 2010 | PESAS PATRONES E2 / F1 | Del 2021-12-17 al 2025-12-16
LC–014-1 | 3171 | 45653 | JR. ALMIRANTE GUISSE NRO. 2580, LINCE | INSTRUMENTOS DE PESAJE | BALANZA CLASE I | [(220 - 230]] g | $$\begin{gather*}f(x) = 1,3024E-13x^4 - 7,3354E-11x^3 + 1,4581E-08x^2 + 1,8466E-06x \\+ 4,3265E-05 \end{gather*}$$ | COMPARACIÓN DIRECTA | PC-011 PROCEDIMIENTO DE CALIBRACIÓN DE BALANZAS DE FUNCIONAMIENTO NO AUTOMÁTICO CLASE I Y CLASE II, 4TA. EDICIÓN 2010 | PESAS PATRONES E2 / F1 | Del 2021-12-17 al 2025-12-16
LC–014-1 | 3172 | 45653 | JR. ALMIRANTE GUISSE NRO. 2580, LINCE | INSTRUMENTOS DE PESAJE | BALANZA CLASE I | [(230 - 320]] g | $$\begin{gather*}f(x) = -9,6403E-18x^6 + 9,9618E-15x^5 - 3,9094E-12x^4 + 7,0946E-10x^3 \\- 5,3853E-08x^2 + 4,2803E-06x + 2,0022E-04 \end{gather*}$$ | COMPARACIÓN DIRECTA | PC-011 PROCEDIMIENTO DE CALIBRACIÓN DE BALANZAS DE FUNCIONAMIENTO NO AUTOMÁTICO CLASE I Y CLASE II, 4TA. EDICIÓN 2010 | PESAS PATRONES E2 / F1 | Del 2021-12-17 al 2025-12-16
LC–014-1 | 3173 | 45653 | JR. ALMIRANTE GUISSE NRO. 2580, LINCE | INSTRUMENTOS DE PESAJE | BALANZA CLASE I | [(320 - 1 100]] g | $$\begin{gather*}f(x) = 4,5014E-15x^4 - 1,2977E-11x^3 + 1,3680E-08x^2 + 5,1749E-06x \\+ 1,4441E-03 \end{gather*}$$ | COMPARACIÓN DIRECTA | PC-011 PROCEDIMIENTO DE CALIBRACIÓN DE BALANZAS DE FUNCIONAMIENTO NO AUTOMÁTICO CLASE I Y CLASE II, 4TA. EDICIÓN 2010 | PESAS PATRONES E2 / F1 | Del 2021-12-17 al 2025-12-16
LC–014-1 | 3174 | 45653 | JR. ALMIRANTE GUISSE NRO. 2580, LINCE | INSTRUMENTOS DE PESAJE | BALANZA CLASE II | [[0,02 - 320]] g | $$\begin{gather*}f(x) = 2,9978E-13x^4 - 3,7096E-10x^3 + 1,2117E-07x^2 + 2,2579E-06x \\+ 8,7172E-04 \end{gather*}$$ | COMPARACIÓN DIRECTA | PC-011 PROCEDIMIENTO DE CALIBRACIÓN DE BALANZAS DE FUNCIONAMIENTO NO AUTOMÁTICO CLASE I Y CLASE II, 4TA. EDICIÓN 2010 | PESAS PATRONES E2 / F1 / M1 | Del 2021-12-17 al 2025-12-16
LC–014-1 | 3175 | 45653 | JR. ALMIRANTE GUISSE NRO. 2580, LINCE | INSTRUMENTOS DE PESAJE | BALANZA CLASE II | [(320 - 420]] g | $$\begin{gather*}f(x) = 4,6092E-13x^4 - 4,7999E-10x^3 + 1,6041E-07x^2 + 4,7573E-07x \\+ 1,6994E-03 \end{gather*}$$ | COMPARACIÓN DIRECTA | PC-011 PROCEDIMIENTO DE CALIBRACIÓN DE BALANZAS DE FUNCIONAMIENTO NO AUTOMÁTICO CLASE I Y CLASE II, 4TA. EDICIÓN 2010 | PESAS PATRONES E2 / F1 / M1 | Del 2021-12-17 al 2025-12-16
LC–014-1 | 3176 | 45653 | JR. ALMIRANTE GUISSE NRO. 2580, LINCE | INSTRUMENTOS DE PESAJE | BALANZA CLASE II | [(420 - 5 200]] g | $$\begin{gather*}f(x) = 4,5329E-23x^6 - 7,7932E-19x^5 + 5,0577E-15x^4 - 1,5030E-11x^3 \\+ 1,8927E-08x^2 + 2,0754E-06x + 1,0092E-02 \end{gather*}$$ | COMPARACIÓN DIRECTA | PC-011 PROCEDIMIENTO DE CALIBRACIÓN DE BALANZAS DE FUNCIONAMIENTO NO AUTOMÁTICO CLASE I Y CLASE II, 4TA. EDICIÓN 2010 | PESAS PATRONES E2 / F1 / M1 | Del 2021-12-17 al 2025-12-16
LC–014-1 | 3177 | 45653 | JR. ALMIRANTE GUISSE NRO. 2580, LINCE | INSTRUMENTOS DE PESAJE | BALANZA CLASE II | [(5 200 - 24 000]] g | $$\begin{gather*}f(x) = -3,1765E-26x^6 + 2,7648E-21x^5 - 9,6032E-17x^4 + 1,6898E-12x^3 \\- 1,5572E-08x^2 + 7,5551E-05x + 3,6589E-02 \end{gather*}$$ | COMPARACIÓN DIRECTA | PC-011 PROCEDIMIENTO DE CALIBRACIÓN DE BALANZAS DE FUNCIONAMIENTO NO AUTOMÁTICO CLASE I Y CLASE II, 4TA. EDICIÓN 2010 | PESAS PATRONES E2 / F1 / M1 | Del 2021-12-17 al 2025-12-16
LC–014-1 | 3178 | 45653 | JR. ALMIRANTE GUISSE NRO. 2580, LINCE | INSTRUMENTOS DE PESAJE | BALANZA CLASE II | [(24 000 - 32 000]] g | $$\begin{gather*}f(x) = -1,6017E-14x^3 + 9,7092E-10x^2 + 1,4264E-05x + 1,3002E-01 \end{gather*}$$ | COMPARACIÓN DIRECTA | PC-011 PROCEDIMIENTO DE CALIBRACIÓN DE BALANZAS DE FUNCIONAMIENTO NO AUTOMÁTICO CLASE I Y CLASE II, 4TA. EDICIÓN 2010 | PESAS PATRONES E2 / F1 / M1 | Del 2021-12-17 al 2025-12-16
LC–014-1 | 3179 | 45653 | JR. ALMIRANTE GUISSE NRO. 2580, LINCE | INSTRUMENTOS DE PESAJE | BALANZA CLASE II | [(32 000 - 60 000]] g | $$\begin{gather*}f(x) = -1,9829E-14x^3 + 2,5150E-09x^2 + 2,0178E-05x + 2,0949 \end{gather*}$$ | COMPARACIÓN DIRECTA | PC-011 PROCEDIMIENTO DE CALIBRACIÓN DE BALANZAS DE FUNCIONAMIENTO NO AUTOMÁTICO CLASE I Y CLASE II, 4TA. EDICIÓN 2010 | PESAS PATRONES E2 / F1 / M1 | Del 2021-12-17 al 2025-12-16
LC–014-1 | 3180 | 45653 | JR. ALMIRANTE GUISSE NRO. 2580, LINCE | INSTRUMENTOS DE PESAJE | INSTRUMENTO DE PESAJE CLASE III Y IIII | [[0.002 - 15]] kg | $$\begin{gather*}f(x) = -1,5954 \times 10^{-7} x^3 + 2,3796 \times 10^{-6} x^2 + 2,4349 \times 10^{-4} x \\+ 1,6028 \times 10^{-5} \end{gather*}$$ | COMPARACIÓN DIRECTA | PC-001 PROCEDIMIENTO PARA LA CALIBRACIÓN DE INSTRUMENTOS DE PESAJE DE FUNCIONAMIENTO NO AUTOMÁTICO CLASE III Y IIII, 1RA. EDICIÓN 2019 (INACAL-DM) | PESAS PATRONES M2 | Del 2021-12-17 al 2025-12-16
LC–014-1 | 3181 | 45653 | JR. ALMIRANTE GUISSE NRO. 2580, LINCE | INSTRUMENTOS DE PESAJE | INSTRUMENTO DE PESAJE CLASE III Y IIII | [(15 - 30]] kg | $$\begin{gather*}f(x) = -8,100 \times 10^{-9} x^4 + 5,292 \times 10^{-7} x^3 - 1,148 \times 10^{-5} x^2 + 3,252 \times 10^{-4} x \\+ 1,697 \times 10^{-4} \end{gather*}$$ | COMPARACIÓN DIRECTA | PC-001 PROCEDIMIENTO PARA LA CALIBRACIÓN DE INSTRUMENTOS DE PESAJE DE FUNCIONAMIENTO NO AUTOMÁTICO CLASE III Y IIII, 1RA. EDICIÓN 2019 (INACAL-DM) | PESAS PATRONES M2 | Del 2021-12-17 al 2025-12-16
LC–014-1 | 3182 | 45653 | JR. ALMIRANTE GUISSE NRO. 2580, LINCE | INSTRUMENTOS DE PESAJE | INSTRUMENTO DE PESAJE CLASE III Y IIII | [(30 - 300]] kg | $$\begin{gather*}f(x) = -2,5473 \times 10^{-15} x^6 + 2,6615 \times 10^{-12} x^5 - 1,0440 \times 10^{-9} x^4 \\+ 1,8697 \times 10^{-7} x^3 - 1,4469 \times 10^{-5} x^2 + 5,9069 \times 10^{-4} x + 5,0054 \times 10^{-4} \end{gather*}$$ | COMPARACIÓN DIRECTA | PC-001 PROCEDIMIENTO PARA LA CALIBRACIÓN DE INSTRUMENTOS DE PESAJE DE FUNCIONAMIENTO NO AUTOMÁTICO CLASE III Y IIII, 1RA. EDICIÓN 2019 (INACAL-DM) | PESAS PATRONES M2 | Del 2021-12-17 al 2025-12-16
LC–014-1 | 3183 | 45653 | JR. ALMIRANTE GUISSE NRO. 2580, LINCE | INSTRUMENTOS DE PESAJE | INSTRUMENTO DE PESAJE CLASE III Y IIII | [(300 - 1000]] kg | $$\begin{gather*}f(x) = 3,4489 \times 10^{-15} x^5 - 7,4266 \times 10^{-12} x^4 + 4,6588 \times 10^{-9} x^3 - 4,9476 \times 10^{-7} x^2 \\+ 1,2109 \times 10^{-4} x + 2,2615 \times 10^{-2} \end{gather*}$$ | COMPARACIÓN DIRECTA | PC-001 PROCEDIMIENTO PARA LA CALIBRACIÓN DE INSTRUMENTOS DE PESAJE DE FUNCIONAMIENTO NO AUTOMÁTICO CLASE III Y IIII, 1RA. EDICIÓN 2019 (INACAL-DM) | PESAS PATRONES M2 | Del 2021-12-17 al 2025-12-16
LC–014-1 | 3184 | 45653 | JR. ALMIRANTE GUISSE NRO. 2580, LINCE | INSTRUMENTOS DE PESAJE | INSTRUMENTO DE PESAJE CLASE III Y IIII | [(1000 - 2000]] kg | $$\begin{gather*}f(x) = 4,5926 \times 10^{-8} x^2 + 1,9427 \times 10^{-5} x + 4,1331 \times 10^{-1} \end{gather*}$$ | COMPARACIÓN DIRECTA | PC-001 PROCEDIMIENTO PARA LA CALIBRACIÓN DE INSTRUMENTOS DE PESAJE DE FUNCIONAMIENTO NO AUTOMÁTICO CLASE III Y IIII, 1RA. EDICIÓN 2019 (INACAL-DM) | PESAS PATRONES M2 | Del 2021-12-17 al 2025-12-16
LC–014-1 | 3185 | 45653 | JR. ALMIRANTE GUISSE NRO. 2580, LINCE | MASA | PESA M2 | [100 - 100] mg | $$\text{0.02 mg}$$ | COMPARACIÓN DIRECTA | PC-008, PROCEDIMIENTO PARA LA CALIBRACIÓN DE PESAS DE CLASE DE EXACTITUD M1-2, M2, M2-3 Y M3 DE LA NMP 004: 2007 1RA. EDICIÓN 2021 | PESA E2 DE 100 MG | Del 2021-12-17 al 2025-12-16
LC–014-1 | 3186 | 45653 | JR. ALMIRANTE GUISSE NRO. 2580, LINCE | MASA | PESA M2 | [200 - 200] mg | $$\text{0.02 mg}$$ | COMPARACIÓN DIRECTA | PC-008, PROCEDIMIENTO PARA LA CALIBRACIÓN DE PESAS DE CLASE DE EXACTITUD M1-2, M2, M2-3 Y M3 DE LA NMP 004: 2007 1RA. EDICIÓN 2021 | PESA E2 DE 100 MG | Del 2021-12-17 al 2025-12-16
LC–014-1 | 3187 | 45653 | JR. ALMIRANTE GUISSE NRO. 2580, LINCE | MASA | PESA M2 | [500 - 500] mg | $$\text{0.02 mg}$$ | COMPARACIÓN DIRECTA | PC-008, PROCEDIMIENTO PARA LA CALIBRACIÓN DE PESAS DE CLASE DE EXACTITUD M1-2, M2, M2-3 Y M3 DE LA NMP 004: 2007 1RA. EDICIÓN 2021 | PESA E2 DE 100 MG | Del 2021-12-17 al 2025-12-16
LC–014-1 | 3188 | 45653 | JR. ALMIRANTE GUISSE NRO. 2580, LINCE | MASA | PESA M2 | [1 - 1] g | $$\text{0.02 mg}$$ | COMPARACIÓN DIRECTA | PC-008, PROCEDIMIENTO PARA LA CALIBRACIÓN DE PESAS DE CLASE DE EXACTITUD M1-2, M2, M2-3 Y M3 DE LA NMP 004: 2007 1RA. EDICIÓN 2021 | PESA E2 DE 100 MG | Del 2021-12-17 al 2025-12-16
LC–014-1 | 3189 | 45653 | JR. ALMIRANTE GUISSE NRO. 2580, LINCE | MASA | PESA M2 | [2 - 2] g | $$\text{0.03 mg}$$ | COMPARACIÓN DIRECTA | PC-008, PROCEDIMIENTO PARA LA CALIBRACIÓN DE PESAS DE CLASE DE EXACTITUD M1-2, M2, M2-3 Y M3 DE LA NMP 004: 2007 1RA. EDICIÓN 2021 | PESA E2 DE 100 MG | Del 2021-12-17 al 2025-12-16
LC–014-1 | 3190 | 45653 | JR. ALMIRANTE GUISSE NRO. 2580, LINCE | MASA | PESA M2 | [5 - 5] g | $$\text{0.03 mg}$$ | COMPARACIÓN DIRECTA | PC-008, PROCEDIMIENTO PARA LA CALIBRACIÓN DE PESAS DE CLASE DE EXACTITUD M1-2, M2, M2-3 Y M3 DE LA NMP 004: 2007 1RA. EDICIÓN 2021 | PESA E2 DE 100 MG | Del 2021-12-17 al 2025-12-16
LC–014-1 | 3191 | 45653 | JR. ALMIRANTE GUISSE NRO. 2580, LINCE | MASA | PESA M2 | [10 - 10] g | $$\text{0.03 mg}$$ | COMPARACIÓN DIRECTA | PC-008, PROCEDIMIENTO PARA LA CALIBRACIÓN DE PESAS DE CLASE DE EXACTITUD M1-2, M2, M2-3 Y M3 DE LA NMP 004: 2007 1RA. EDICIÓN 2021 | PESA E2 DE 100 MG | Del 2021-12-17 al 2025-12-16
LC–014-1 | 3192 | 45653 | JR. ALMIRANTE GUISSE NRO. 2580, LINCE | MASA | PESA M2 | [20 - 20] g | $$\text{0.04 mg}$$ | COMPARACIÓN DIRECTA | PC-008, PROCEDIMIENTO PARA LA CALIBRACIÓN DE PESAS DE CLASE DE EXACTITUD M1-2, M2, M2-3 Y M3 DE LA NMP 004: 2007 1RA. EDICIÓN 2021 | PESA E2 DE 100 MG | Del 2021-12-17 al 2025-12-16
LC–014-1 | 3193 | 45653 | JR. ALMIRANTE GUISSE NRO. 2580, LINCE | MASA | PESA M2 | [50 - 50] g | $$\text{0.04 mg}$$ | COMPARACIÓN DIRECTA | PC-008, PROCEDIMIENTO PARA LA CALIBRACIÓN DE PESAS DE CLASE DE EXACTITUD M1-2, M2, M2-3 Y M3 DE LA NMP 004: 2007 1RA. EDICIÓN 2021 | PESA E2 DE 100 MG | Del 2021-12-17 al 2025-12-16
LC–014-1 | 3194 | 45653 | JR. ALMIRANTE GUISSE NRO. 2580, LINCE | MASA | PESA M2 | [100 - 100] g | $$\text{0,07 mg}$$ | COMPARACIÓN DIRECTA | PC-008, PROCEDIMIENTO PARA LA CALIBRACIÓN DE PESAS DE CLASE DE EXACTITUD M1-2, M2, M2-3 Y M3 DE LA NMP 004: 2007 1RA. EDICIÓN 2021 | PESA E2 DE 100 MG | Del 2021-12-17 al 2025-12-16
LC–014-1 | 3195 | 45653 | JR. ALMIRANTE GUISSE NRO. 2580, LINCE | MASA | PESA M2 | [200 - 200] g | $$\text{0.11 mg}$$ | COMPARACIÓN DIRECTA | PC-008, PROCEDIMIENTO PARA LA CALIBRACIÓN DE PESAS DE CLASE DE EXACTITUD M1-2, M2, M2-3 Y M3 DE LA NMP 004: 2007 1RA. EDICIÓN 2021 | PESA E2 DE 100 MG | Del 2021-12-17 al 2025-12-16
LC–014-1 | 3196 | 45653 | JR. ALMIRANTE GUISSE NRO. 2580, LINCE | MASA | PESA M2 | [500 - 500] g | $$\text{2 mg}$$ | COMPARACIÓN DIRECTA | PC-008, PROCEDIMIENTO PARA LA CALIBRACIÓN DE PESAS DE CLASE DE EXACTITUD M1-2, M2, M2-3 Y M3 DE LA NMP 004: 2007 1RA. EDICIÓN 2021 | PESA E2 DE 100 MG | Del 2021-12-17 al 2025-12-16
LC–014-1 | 3197 | 45653 | JR. ALMIRANTE GUISSE NRO. 2580, LINCE | MASA | PESA M2 | [1 - 1] kg | $$\text{3 mg}$$ | COMPARACIÓN DIRECTA | PC-008, PROCEDIMIENTO PARA LA CALIBRACIÓN DE PESAS DE CLASE DE EXACTITUD M1-2, M2, M2-3 Y M3 DE LA NMP 004: 2007 1RA. EDICIÓN 2021 | PESA E2 DE 100 MG | Del 2021-12-17 al 2025-12-16
LC–014-1 | 3198 | 45653 | JR. ALMIRANTE GUISSE NRO. 2580, LINCE | MASA | PESA M2 | [2 - 2] kg | $$\text{0,02 g}$$ | COMPARACIÓN DIRECTA | PC-008, PROCEDIMIENTO PARA LA CALIBRACIÓN DE PESAS DE CLASE DE EXACTITUD M1-2, M2, M2-3 Y M3 DE LA NMP 004: 2007 1RA. EDICIÓN 2021 | PESA E2 DE 100 MG | Del 2021-12-17 al 2025-12-16
LC–014-1 | 3199 | 45653 | JR. ALMIRANTE GUISSE NRO. 2580, LINCE | MASA | PESA M2 | [5 - 5] kg | $$\text{0,09 g}$$ | COMPARACIÓN DIRECTA | PC-008, PROCEDIMIENTO PARA LA CALIBRACIÓN DE PESAS DE CLASE DE EXACTITUD M1-2, M2, M2-3 Y M3 DE LA NMP 004: 2007 1RA. EDICIÓN 2021 | PESA E2 DE 100 MG | Del 2021-12-17 al 2025-12-16
LC–014-1 | 3200 | 45653 | JR. ALMIRANTE GUISSE NRO. 2580, LINCE | MASA | PESA M2 | [10 - 10] kg | $$\text{0,21 g}$$ | COMPARACIÓN DIRECTA | PC-008, PROCEDIMIENTO PARA LA CALIBRACIÓN DE PESAS DE CLASE DE EXACTITUD M1-2, M2, M2-3 Y M3 DE LA NMP 004: 2007 1RA. EDICIÓN 2021 | PESA E2 DE 100 MG | Del 2021-12-17 al 2025-12-16
LC–014-1 | 3201 | 45653 | JR. ALMIRANTE GUISSE NRO. 2580, LINCE | MASA | PESA M2 | [20 - 20] kg | $$\text{0,4 g}$$ | COMPARACIÓN DIRECTA | PC-008, PROCEDIMIENTO PARA LA CALIBRACIÓN DE PESAS DE CLASE DE EXACTITUD M1-2, M2, M2-3 Y M3 DE LA NMP 004: 2007 1RA. EDICIÓN 2021 | PESA E2 DE 100 MG | Del 2021-12-17 al 2025-12-16
LC–014-1 | 3202 | 45653 | JR. ALMIRANTE GUISSE NRO. 2580, LINCE | MASA | PESA M2 | [25 - 25] kg | $$\text{0,7 g}$$ | COMPARACIÓN DIRECTA | PC-008, PROCEDIMIENTO PARA LA CALIBRACIÓN DE PESAS DE CLASE DE EXACTITUD M1-2, M2, M2-3 Y M3 DE LA NMP 004: 2007 1RA. EDICIÓN 2021 | PESA E2 DE 100 MG | Del 2021-12-17 al 2025-12-16
LC–014-1 | 3203 | 45653 | JR. ALMIRANTE GUISSE NRO. 2580, LINCE | MASA | PESA M3 | [1 - 1] g | $$\text{0.02 mg}$$ | COMPARACIÓN DIRECTA | PC-008, PROCEDIMIENTO PARA LA CALIBRACIÓN DE PESAS DE CLASE DE EXACTITUD M1-2, M2, M2-3 Y M3 DE LA NMP 004: 2007 1RA. EDICIÓN 2021 | PESA E2 DE 1 G | Del 2021-12-17 al 2025-12-16
LC–014-1 | 3204 | 45653 | JR. ALMIRANTE GUISSE NRO. 2580, LINCE | MASA | PESA M3 | [2 - 2] g | $$\text{0,03 mg}$$ | COMPARACIÓN DIRECTA | PC-008, PROCEDIMIENTO PARA LA CALIBRACIÓN DE PESAS DE CLASE DE EXACTITUD M1-2, M2, M2-3 Y M3 DE LA NMP 004: 2007 1RA. EDICIÓN 2021 | PESA E2 DE 1 G | Del 2021-12-17 al 2025-12-16
LC–014-1 | 3205 | 45653 | JR. ALMIRANTE GUISSE NRO. 2580, LINCE | MASA | PESA M3 | [5 - 5] g | $$\text{0,03 mg}$$ | COMPARACIÓN DIRECTA | PC-008, PROCEDIMIENTO PARA LA CALIBRACIÓN DE PESAS DE CLASE DE EXACTITUD M1-2, M2, M2-3 Y M3 DE LA NMP 004: 2007 1RA. EDICIÓN 2021 | PESA E2 DE 1 G | Del 2021-12-17 al 2025-12-16
LC–014-1 | 3206 | 45653 | JR. ALMIRANTE GUISSE NRO. 2580, LINCE | MASA | PESA M3 | [10 - 10] g | $$\text{0,03 mg}$$ | COMPARACIÓN DIRECTA | PC-008, PROCEDIMIENTO PARA LA CALIBRACIÓN DE PESAS DE CLASE DE EXACTITUD M1-2, M2, M2-3 Y M3 DE LA NMP 004: 2007 1RA. EDICIÓN 2021 | PESA E2 DE 1 G | Del 2021-12-17 al 2025-12-16
LC–014-1 | 3207 | 45653 | JR. ALMIRANTE GUISSE NRO. 2580, LINCE | MASA | PESA M3 | [20 - 20] g | $$\text{0,04 mg}$$ | COMPARACIÓN DIRECTA | PC-008, PROCEDIMIENTO PARA LA CALIBRACIÓN DE PESAS DE CLASE DE EXACTITUD M1-2, M2, M2-3 Y M3 DE LA NMP 004: 2007 1RA. EDICIÓN 2021 | PESA E2 DE 1 G | Del 2021-12-17 al 2025-12-16
LC–014-1 | 3208 | 45653 | JR. ALMIRANTE GUISSE NRO. 2580, LINCE | MASA | PESA M3 | [50 - 50] g | $$\text{0,04 mg}$$ | COMPARACIÓN DIRECTA | PC-008, PROCEDIMIENTO PARA LA CALIBRACIÓN DE PESAS DE CLASE DE EXACTITUD M1-2, M2, M2-3 Y M3 DE LA NMP 004: 2007 1RA. EDICIÓN 2021 | PESA E2 DE 1 G | Del 2021-12-17 al 2025-12-16
LC–014-1 | 3209 | 45653 | JR. ALMIRANTE GUISSE NRO. 2580, LINCE | MASA | PESA M3 | [100 - 100] g | $$\text{0,06 mg}$$ | COMPARACIÓN DIRECTA | PC-008, PROCEDIMIENTO PARA LA CALIBRACIÓN DE PESAS DE CLASE DE EXACTITUD M1-2, M2, M2-3 Y M3 DE LA NMP 004: 2007 1RA. EDICIÓN 2021 | PESA E2 DE 1 G | Del 2021-12-17 al 2025-12-16
LC–014-1 | 3210 | 45653 | JR. ALMIRANTE GUISSE NRO. 2580, LINCE | MASA | PESA M3 | [200 - 200] g | $$\text{0,19 mg}$$ | COMPARACIÓN DIRECTA | PC-008, PROCEDIMIENTO PARA LA CALIBRACIÓN DE PESAS DE CLASE DE EXACTITUD M1-2, M2, M2-3 Y M3 DE LA NMP 004: 2007 1RA. EDICIÓN 2021 | PESA E2 DE 1 G | Del 2021-12-17 al 2025-12-16
LC–014-1 | 3211 | 45653 | JR. ALMIRANTE GUISSE NRO. 2580, LINCE | MASA | PESA M3 | [500 - 500] g | $$\text{2 mg}$$ | COMPARACIÓN DIRECTA | PC-008, PROCEDIMIENTO PARA LA CALIBRACIÓN DE PESAS DE CLASE DE EXACTITUD M1-2, M2, M2-3 Y M3 DE LA NMP 004: 2007 1RA. EDICIÓN 2021 | PESA E2 DE 1 G | Del 2021-12-17 al 2025-12-16
LC–014-1 | 3212 | 45653 | JR. ALMIRANTE GUISSE NRO. 2580, LINCE | MASA | PESA M3 | [1 - 1] kg | $$\text{2 mg}$$ | COMPARACIÓN DIRECTA | PC-008, PROCEDIMIENTO PARA LA CALIBRACIÓN DE PESAS DE CLASE DE EXACTITUD M1-2, M2, M2-3 Y M3 DE LA NMP 004: 2007 1RA. EDICIÓN 2021 | PESA E2 DE 1 G | Del 2021-12-17 al 2025-12-16
LC–014-1 | 3213 | 45653 | JR. ALMIRANTE GUISSE NRO. 2580, LINCE | MASA | PESA M3 | [2 - 2] kg | $$\text{0,02 g}$$ | COMPARACIÓN DIRECTA | PC-008, PROCEDIMIENTO PARA LA CALIBRACIÓN DE PESAS DE CLASE DE EXACTITUD M1-2, M2, M2-3 Y M3 DE LA NMP 004: 2007 1RA. EDICIÓN 2021 | PESA E2 DE 1 G | Del 2021-12-17 al 2025-12-16
LC–014-1 | 3214 | 45653 | JR. ALMIRANTE GUISSE NRO. 2580, LINCE | MASA | PESA M3 | [5 - 5] kg | $$\text{0,16 g}$$ | COMPARACIÓN DIRECTA | PC-008, PROCEDIMIENTO PARA LA CALIBRACIÓN DE PESAS DE CLASE DE EXACTITUD M1-2, M2, M2-3 Y M3 DE LA NMP 004: 2007 1RA. EDICIÓN 2021 | PESA E2 DE 1 G | Del 2021-12-17 al 2025-12-16
LC–014-1 | 3215 | 45653 | JR. ALMIRANTE GUISSE NRO. 2580, LINCE | MASA | PESA M3 | [10 - 10] kg | $$\text{0,21 g}$$ | COMPARACIÓN DIRECTA | PC-008, PROCEDIMIENTO PARA LA CALIBRACIÓN DE PESAS DE CLASE DE EXACTITUD M1-2, M2, M2-3 Y M3 DE LA NMP 004: 2007 1RA. EDICIÓN 2021 | PESA E2 DE 1 G | Del 2021-12-17 al 2025-12-16
LC–014-1 | 3216 | 45653 | JR. ALMIRANTE GUISSE NRO. 2580, LINCE | MASA | PESA M3 | [20 - 20] kg | $$\text{0,4 g}$$ | COMPARACIÓN DIRECTA | PC-008, PROCEDIMIENTO PARA LA CALIBRACIÓN DE PESAS DE CLASE DE EXACTITUD M1-2, M2, M2-3 Y M3 DE LA NMP 004: 2007 1RA. EDICIÓN 2021 | PESA E2 DE 1 G | Del 2021-12-17 al 2025-12-16
LC–014-1 | 3217 | 45653 | JR. ALMIRANTE GUISSE NRO. 2580, LINCE | HUMEDAD RELATIVA | MEDIDOR DE CONDICIONES AMBIENTALES DE HUMEDAD EN AIRE. | [30 - 90] %hr | $$\text{2,18 %hr}$$ | COMPARACIÓN DIRECTA | TH-007 EDICIÓN DIGITAL 1 DEL CEM, "PROCEDIMIENTO PARA LA CALIBRACIÓN DE MEDIDORES DE CONDICIONES AMBIENTALES DE TEMPERATURA Y HUMEDAD EN AIRE". | HIGROMETROS DIGITALES CON RESOLUCIÓN MEJOR O IGUAL A 0,1 %HR. | Del 2021-12-17 al 2025-12-16
LC–068-1 | 3218 | 45295 | AV. ELMER FAUCETT N° 3348 ZI URB. INDUSTRIAL BOCANEGRA - CALLAO | INSTRUMENTOS DE PESAJE | INSTRUMENTOS DE PESAJE DE-FUNCIONAMIENTO NO-AUTOMÁTICO (BALANZAS)- CLASE I | [1 - 2100] mg | $$\begin{gather*}(7,76 \times 10^{-7}L^2 + 5,35 \times 10^{-3}L + 1,55 \times 10^{0}) \, \mu\text{g} \\L: \text{es la carga aplicada expresada en mg}\end{gather*}$$ | COMPARACIÓN DIRECTA | PC-011 PROCEDIMIENTO DE CALIBRACIÓN DE BALANZAS DE FUNCIONAMIENTO NO AUTOMÁTICO CLASE I Y CLASE II CUARTA EDICIÓN ABRIL 2010 SNM-INDECOPI | PESAS DE CLASE E2 , DE 1 MG A 1 KG | Del 2023-03-23 al 2026-03-22
LC–068-1 | 3219 | 45295 | AV. ELMER FAUCETT N° 3348 ZI URB. INDUSTRIAL BOCANEGRA - CALLAO | INSTRUMENTOS DE PESAJE | INSTRUMENTOS DE PESAJE DE-FUNCIONAMIENTO NO-AUTOMÁTICO (BALANZAS)- CLASE I | [0,001 - 120] g | $$\begin{gather*}(5,38 \times 10^{-6}L^2 + 2,79 \times 10^{-4}L + 9,58 \times 10^{-2}) \, \text{mg} \\L: \text{es la carga aplicada expresada en g}\end{gather*}$$ | COMPARACIÓN DIRECTA | PC-011 PROCEDIMIENTO DE CALIBRACIÓN DE BALANZAS DE FUNCIONAMIENTO NO AUTOMÁTICO CLASE I Y CLASE II CUARTA EDICIÓN ABRIL 2010 SNM-INDECOPI | PESAS DE CLASE E2 , DE 1 MG A 1 KG | Del 2023-03-23 al 2026-03-22
LC–068-1 | 3220 | 45295 | AV. ELMER FAUCETT N° 3348 ZI URB. INDUSTRIAL BOCANEGRA - CALLAO | INSTRUMENTOS DE PESAJE | INSTRUMENTOS DE PESAJE DE-FUNCIONAMIENTO NO-AUTOMÁTICO (BALANZAS)- CLASE I | [0,01 - 320] g | $$\begin{gather*}(1,89 \times 10^{-6}L^2 + 1,14 \times 10^{-3}L + 1,09 \times 10^{-1}) \, \text{mg} \\L: \text{es la carga aplicada expresada en g}\end{gather*}$$ | COMPARACIÓN DIRECTA | PC-011 PROCEDIMIENTO DE CALIBRACIÓN DE BALANZAS DE FUNCIONAMIENTO NO AUTOMÁTICO CLASE I Y CLASE II CUARTA EDICIÓN ABRIL 2010 SNM-INDECOPI | PESAS DE CLASE E2 , DE 1 MG A 1 KG | Del 2023-03-23 al 2026-03-22
LC–068-1 | 3221 | 45295 | AV. ELMER FAUCETT N° 3348 ZI URB. INDUSTRIAL BOCANEGRA - CALLAO | INSTRUMENTOS DE PESAJE | INSTRUMENTOS DE PESAJE DE-FUNCIONAMIENTO NO-AUTOMÁTICO (BALANZAS)- CLASE II | [0,02 - 620] g | $$\begin{gather*}(5,17 \times 10^{-6}L^2 + 2,95 \times 10^{-3}L + 1,72 \times 10^{0}) \, \text{mg} \\L: \text{es la carga aplicada expresada en g}\end{gather*}$$ | COMPARACIÓN DIRECTA | PC-011 PROCEDIMIENTO DE CALIBRACIÓN DE BALANZAS DE FUNCIONAMIENTO NO AUTOMÁTICO CLASE I Y CLASE II CUARTA EDICIÓN ABRIL 2010 SNM-INDECOPI | PESAS DE CLASE E2 , DE 1 MG A 1 KG, PESAS DE CLASE F1, DE 1 MG A 5 KG | Del 2023-03-23 al 2026-03-22
LC–068-1 | 3222 | 45295 | AV. ELMER FAUCETT N° 3348 ZI URB. INDUSTRIAL BOCANEGRA - CALLAO | INSTRUMENTOS DE PESAJE | INSTRUMENTOS DE PESAJE DE-FUNCIONAMIENTO NO-AUTOMÁTICO (BALANZAS)- CLASE II | [0,5 - 6200] g | $$\begin{gather*}(4,03 \times 10^{-10}L^2 + 4,56 \times 10^{-6}L + 9,66 \times 10^{-3}) \, \text{g} \\L: \text{es la carga aplicada expresada en g}\end{gather*}$$ | COMPARACIÓN DIRECTA | PC-011 PROCEDIMIENTO DE CALIBRACIÓN DE BALANZAS DE FUNCIONAMIENTO NO AUTOMÁTICO CLASE I Y CLASE II CUARTA EDICIÓN ABRIL 2010 SNM-INDECOPI | PESAS DE CLASE E2 , DE 1 MG A 1 KG, PESAS DE CLASE F1, DE 1 MG A 5 KG, PESAS DE CLASE M1, DE 1 MG A 2 KG | Del 2023-03-23 al 2026-03-22
LC–068-1 | 3223 | 45295 | AV. ELMER FAUCETT N° 3348 ZI URB. INDUSTRIAL BOCANEGRA - CALLAO | INSTRUMENTOS DE PESAJE | INSTRUMENTOS DE PESAJE DE-FUNCIONAMIENTO NO-AUTOMÁTICO (BALANZAS)- CLASE II | [5 - 12000] g | $$\begin{gather*}(3,06 \times 10^{-10}L^2 + 1,05 \times 10^{-6}L + 8,70 \times 10^{-2}) \, \text{g} \\L: \text{es la carga aplicada expresada en g}\end{gather*}$$ | COMPARACIÓN DIRECTA | PC-011 PROCEDIMIENTO DE CALIBRACIÓN DE BALANZAS DE FUNCIONAMIENTO NO AUTOMÁTICO CLASE I Y CLASE II CUARTA EDICIÓN ABRIL 2010 SNM-INDECOPI | PESAS DE CLASE E2 , DE 1 MG A 1 KG, PESAS DE CLASE F1, DE 1 MG A 5 KG, PESAS DE CLASE M1, DE 1 MG A 2 KG | Del 2023-03-23 al 2026-03-22
LC–068-1 | 3224 | 45295 | AV. ELMER FAUCETT N° 3348 ZI URB. INDUSTRIAL BOCANEGRA - CALLAO | INSTRUMENTOS DE PESAJE | INSTRUMENTOS DE PESAJE DE-FUNCIONAMIENTO NO-AUTOMÁTICO (BALANZAS)- CLASE III Y IIII | [0,2 - 300] g | $$\begin{gather*}(8,27 \times 10^{-9}L^2 + 4,58 \times 10^{-8}L + 1,77 \times 10^{-2}) \, \text{g} \\L: \text{es la carga aplicada expresada en g}\end{gather*}$$ | COMPARACIÓN DIRECTA | PC-001 PROCEDIMIENTO PARA LA CALIBRACIÓN DE INSTRUMENTOS DE PESAJE DE FUNCIONAMIENTO NO AUTOMÁTICO CLASE III Y IIII PRIMERA EDICIÓN MAYO 2019 DM-INACAL | PESAS DE CLASE F1, DE 1 MG A 5 KG, PESAS DE CLASE M1, DE 1 MG A 2 KG | Del 2023-03-23 al 2026-03-22
LC–068-1 | 3225 | 45295 | AV. ELMER FAUCETT N° 3348 ZI URB. INDUSTRIAL BOCANEGRA - CALLAO | INSTRUMENTOS DE PESAJE | INSTRUMENTOS DE PESAJE DE-FUNCIONAMIENTO NO-AUTOMÁTICO (BALANZAS)- CLASE III Y IIII | [2 - 8100] g | $$\begin{gather*}(5,56 \times 10^{-10}L^2 + 5,61 \times 10^{-7}L + 1,41 \times 10^{-1}) \, \text{g} \\L: \text{es la carga aplicada expresada en g}\end{gather*}$$ | COMPARACIÓN DIRECTA | PC-001 PROCEDIMIENTO PARA LA CALIBRACIÓN DE INSTRUMENTOS DE PESAJE DE FUNCIONAMIENTO NO AUTOMÁTICO CLASE III Y IIII PRIMERA EDICIÓN MAYO 2019 DM-INACAL | PESAS DE CLASE F1, DE 1 MG A 5 KG, PESAS DE CLASE M1, DE 1 MG A 2 KG | Del 2023-03-23 al 2026-03-22
LC–068-1 | 3226 | 45295 | AV. ELMER FAUCETT N° 3348 ZI URB. INDUSTRIAL BOCANEGRA - CALLAO | INSTRUMENTOS DE PESAJE | INSTRUMENTOS DE PESAJE DE-FUNCIONAMIENTO NO-AUTOMÁTICO (BALANZAS)- CLASE III Y IIII | [20 - 20000] g | $$\begin{gather*}(1,13 \times 10^{-9}L^2 + 6,37 \times 10^{-6}L + 8,27 \times 10^{-1}) \, \text{g} \\L: \text{es la carga aplicada expresada en g}\end{gather*}$$ | COMPARACIÓN DIRECTA | PC-001 PROCEDIMIENTO PARA LA CALIBRACIÓN DE INSTRUMENTOS DE PESAJE DE FUNCIONAMIENTO NO AUTOMÁTICO CLASE III Y IIII PRIMERA EDICIÓN MAYO 2019 DM-INACAL | PESAS DE CLASE M1, DE 1 MG A 2 KG, PESAS DE CLASE M2, DE 5 KG A 20 KG | Del 2023-03-23 al 2026-03-22
LC–068-1 | 3227 | 45295 | AV. ELMER FAUCETT N° 3348 ZI URB. INDUSTRIAL BOCANEGRA - CALLAO | INSTRUMENTOS DE PESAJE | INSTRUMENTOS DE PESAJE DE-FUNCIONAMIENTO NO-AUTOMÁTICO (BALANZAS)- CLASE III Y IIII | [200 - 60000] g | $$\begin{gather*}(2,36 \times 10^{-10}L^2 + 1,19 \times 10^{-6}L + 4,10 \times 10^{0}) \, \text{g} \\L: \text{es la carga aplicada expresada en g}\end{gather*}$$ | COMPARACIÓN DIRECTA | PC-001 PROCEDIMIENTO PARA LA CALIBRACIÓN DE INSTRUMENTOS DE PESAJE DE FUNCIONAMIENTO NO AUTOMÁTICO CLASE III Y IIII PRIMERA EDICIÓN MAYO 2019 DM-INACAL | PESAS DE CLASE M1, DE 1 MG A 2 KG, PESAS DE CLASE M2, DE 5 KG A 20 KG | Del 2023-03-23 al 2026-03-22
LC–068-1 | 3228 | 45295 | AV. ELMER FAUCETT N° 3348 ZI URB. INDUSTRIAL BOCANEGRA - CALLAO | INSTRUMENTOS DE PESAJE | INSTRUMENTOS DE PESAJE DE-FUNCIONAMIENTO NO-AUTOMÁTICO (BALANZAS)- CLASE III Y IIII | [0,2 - 100] kg | $$\begin{gather*}(2,98 \times 10^{-4}L^2 + 5,32 \times 10^{-3}L + 8,56 \times 10^{0}) \, \text{g} \\L: \text{es la carga aplicada expresada en kg}\end{gather*}$$ | COMPARACIÓN DIRECTA | PC-001 PROCEDIMIENTO PARA LA CALIBRACIÓN DE INSTRUMENTOS DE PESAJE DE FUNCIONAMIENTO NO AUTOMÁTICO CLASE III Y IIII PRIMERA EDICIÓN MAYO 2019 DM-INACAL | PESAS DE CLASE M1, DE 1 MG A 2 KG, PESAS DE CLASE M2, DE 5 KG A 20 KG | Del 2023-03-23 al 2026-03-22
LC–068-1 | 3229 | 45295 | AV. ELMER FAUCETT N° 3348 ZI URB. INDUSTRIAL BOCANEGRA - CALLAO | CARACTERIZACIÓN DE MEDIOS ISOTERMOS | MEDIOS ISOTERMOS CON-AIRE COMO MEDIO-TERMOSTÁTICO-(CONGELADORA,-REFRIGERADORA,-CONSERVADORA,-INCUBADORA)-OTROS EQUIPOS ISOTERMOS-SIMILARES | [-24 - 70] °C | Consultar con el OEC | COMPARACIÓN DIRECTA | PC-018 PROCEDIMIENTO PARA LA CALIBRACIÓN O CARACTERIZACIÓN DE MEDIOS ISOTERMOS CON AIRE COMO MEDIO TERMOSTÁTICO SEGUNDA EDICIÓN JUNIO 2009 INDECOPI/SNM | TERMÓMETRO REGISTRADOR, CON SENSOR PT100 , Y RESOLUCIÓN DE 0,01 °C, , TERMÓMETRO REGISTRADOR, CON TERMOPARES TIPO T , Y RESOLUCIÓN DE 0,05 °C | Del 2023-03-23 al 2026-03-22
LC–068-1 | 3230 | 45295 | AV. ELMER FAUCETT N° 3348 ZI URB. INDUSTRIAL BOCANEGRA - CALLAO | CARACTERIZACIÓN DE MEDIOS ISOTERMOS | MEDIOS ISOTERMOS CON-AIRE COMO MEDIO-TERMOSTÁTICO-(CONGELADORA,-REFRIGERADORA,-CONSERVADORA,-INCUBADORA)-OTROS EQUIPOS ISOTERMOS-SIMILARES | [70 - 195] °C | Consultar con el OEC | COMPARACIÓN DIRECTA | PC-018 PROCEDIMIENTO PARA LA CALIBRACIÓN O CARACTERIZACIÓN DE MEDIOS ISOTERMOS CON AIRE COMO MEDIO TERMOSTÁTICO SEGUNDA EDICIÓN JUNIO 2009 INDECOPI/SNM | TERMÓMETRO REGISTRADOR, CON SENSOR PT100 , Y RESOLUCIÓN DE 0,01 °C, , TERMÓMETRO REGISTRADOR, CON TERMOPARES TIPO T , Y RESOLUCIÓN DE 0,05 °C | Del 2023-03-23 al 2026-03-22
LC–068-1 | 3231 | 45295 | AV. ELMER FAUCETT N° 3348 ZI URB. INDUSTRIAL BOCANEGRA - CALLAO | CARACTERIZACIÓN DE MEDIOS ISOTERMOS | AUTOCLAVE | [110 - 123] °C | Consultar con el OEC | COMPARACIÓN DIRECTA | PC-006 PROCEDIMIENTO PARA LA CALIBRACIÓN DE AUTOCLAVES SEGUNDA EDICIÓN DICIEMBRE 2008 INDECOPI/SNM | TERMÓMETRO REGISTRADOR, CON TERMOPARES TIPO T , Y RESOLUCIÓN DE 0,05 °C | Del 2023-03-23 al 2026-03-22
LC–068-1 | 3232 | 45295 | AV. ELMER FAUCETT N° 3348 ZI URB. INDUSTRIAL BOCANEGRA - CALLAO | CARACTERIZACIÓN DE MEDIOS ISOTERMOS | BAÑOS TERMOSTÁTICOS-(ALCOHOL, AGUA O ACEITE-COMO MEDIO-TERMOSTÁTICO) | [2 - 200] °C | Consultar con el OEC | COMPARACIÓN DIRECTA | PC-019 PROCEDIMIENTO PARA LA CALIBRACIÓN DE BAÑOS TERMOSTÁTICOS. PRIMERA EDICIÓN ABRIL 2009 INDECOPI/SNM | TERMÓMETRO REGISTRADOR, CON SENSOR PT100 , Y RESOLUCIÓN DE 0,01 °C | Del 2023-03-23 al 2026-03-22
LC–080-1 | 3233 | 45478 | JR. MINERALES, N° 784-786 MZ. G-V LT. 17 APV. INCA MANCO CÁPAC (1° Y 2° PISO) - SAN JUAN DE LURIGANCHO. | MASA | INSTRUMENTO DE PESAJE DE FUNCIONAMIENTO NO AUTOMÁTICO CLASE III | [3 - 50] kg | $$\begin{gather*}U = -2,786 \times 10^{-7} R^2 + 4,467 \times 10^{-4} R + 6,246 \times 10^{-5} \\R: \text{carga aplicada en kg}\end{gather*}$$ | COMPARACIÓN DIRECTA | PC-001 "PROCEDIMIENTO DE CALIBRACIÓN DE INSTRUMENTOS DE PESAJE DE FUNCIONAMIENTO NO AUTOMÁTICO CLASE III, IIII" PRIMERA EDICIÓN, MAYO 2019 - INACAL -DM | PESAS M2 | Del 2024-07-02 al 2027-07-01
LC–080-1 | 3234 | 45478 | JR. MINERALES, N° 784-786 MZ. G-V LT. 17 APV. INCA MANCO CÁPAC (1° Y 2° PISO) - SAN JUAN DE LURIGANCHO. | MASA | INSTRUMENTO DE PESAJE DE FUNCIONAMIENTO NO AUTOMÁTICO CLASE III | [50 - 300] kg | $$\begin{gather*}U = -2,933 \times 10^{-7} R^2 + 5,587 \times 10^{-4} R - 5,2 \times 10^{-3} \\R: \text{carga aplicada en kg}\end{gather*}$$ | COMPARACIÓN DIRECTA | PC-001 "PROCEDIMIENTO DE CALIBRACIÓN DE INSTRUMENTOS DE PESAJE DE FUNCIONAMIENTO NO AUTOMÁTICO CLASE III, IIII" PRIMERA EDICIÓN, MAYO 2019 - INACAL -DM | PESAS M2 | Del 2024-07-02 al 2027-07-01
LC–080-1 | 3235 | 45478 | JR. MINERALES, N° 784-786 MZ. G-V LT. 17 APV. INCA MANCO CÁPAC (1° Y 2° PISO) - SAN JUAN DE LURIGANCHO. | MASA | INSTRUMENTO DE PESAJE DE FUNCIONAMIENTO NO AUTOMÁTICO CLASE III | [300 - 1000] kg | $$\begin{gather*}U = -2,286 \times 10^{-8} R^2 + 4,083 \times 10^{-4} R + 1,557 \times 10^{-2} \\R: \text{carga aplicada en kg}\end{gather*}$$ | COMPARACIÓN DIRECTA | PC-001 "PROCEDIMIENTO DE CALIBRACIÓN DE INSTRUMENTOS DE PESAJE DE FUNCIONAMIENTO NO AUTOMÁTICO CLASE III, IIII" PRIMERA EDICIÓN, MAYO 2019 - INACAL -DM | PESAS M2 | Del 2024-07-02 al 2027-07-01
LC–080-1 | 3236 | 45478 | JR. MINERALES, N° 784-786 MZ. G-V LT. 17 APV. INCA MANCO CÁPAC (1° Y 2° PISO) - SAN JUAN DE LURIGANCHO. | MASA | INSTRUMENTO DE PESAJE DE FUNCIONAMIENTO NO AUTOMÁTICO CLASE III | [1000 - 2000] kg | $$\begin{gather*}U = -1,8 \times 10^{-7} R^2 + 2,13 \times 10^{-3} R - 1,55 \\R: \text{carga aplicada en kg}\end{gather*}$$ | COMPARACIÓN DIRECTA | PC-001 "PROCEDIMIENTO DE CALIBRACIÓN DE INSTRUMENTOS DE PESAJE DE FUNCIONAMIENTO NO AUTOMÁTICO CLASE III, IIII" PRIMERA EDICIÓN, MAYO 2019 - INACAL -DM | PESAS M2 | Del 2024-07-02 al 2027-07-01
LC–080-1 | 3237 | 45478 | JR. MINERALES, N° 784-786 MZ. G-V LT. 17 APV. INCA MANCO CÁPAC (1° Y 2° PISO) - SAN JUAN DE LURIGANCHO. | MASA | PESAS CLASE M2 | [100 - 100] mg | $$\text{0,4 mg}$$ | COMPARACIÓN DIRECTA | PC-008 "PROCEDIMIENTO PARA LA CALIBRACIÓN DE PESAS DE CLASE DE EXACTITUD M1-2, M2, M2-3 Y M3 DE LA NMP-004:2007" PRIMERA EDICIÓN 2021 -INACAL-DM | PESAS M1 | Del 2024-07-02 al 2027-07-01
LC–080-1 | 3238 | 45478 | JR. MINERALES, N° 784-786 MZ. G-V LT. 17 APV. INCA MANCO CÁPAC (1° Y 2° PISO) - SAN JUAN DE LURIGANCHO. | MASA | PESAS CLASE M2 | [200 - 200] mg | $$\text{0,5 mg}$$ | COMPARACIÓN DIRECTA | PC-008 "PROCEDIMIENTO PARA LA CALIBRACIÓN DE PESAS DE CLASE DE EXACTITUD M1-2, M2, M2-3 Y M3 DE LA NMP-004:2007" PRIMERA EDICIÓN 2021 -INACAL-DM | PESAS M1 | Del 2024-07-02 al 2027-07-01
LC–080-1 | 3239 | 45478 | JR. MINERALES, N° 784-786 MZ. G-V LT. 17 APV. INCA MANCO CÁPAC (1° Y 2° PISO) - SAN JUAN DE LURIGANCHO. | MASA | PESAS CLASE M2 | [500 - 500] mg | $$\text{0,6 mg}$$ | COMPARACIÓN DIRECTA | PC-008 "PROCEDIMIENTO PARA LA CALIBRACIÓN DE PESAS DE CLASE DE EXACTITUD M1-2, M2, M2-3 Y M3 DE LA NMP-004:2007" PRIMERA EDICIÓN 2021 -INACAL-DM | PESAS M1 | Del 2024-07-02 al 2027-07-01
LC–080-1 | 3240 | 45478 | JR. MINERALES, N° 784-786 MZ. G-V LT. 17 APV. INCA MANCO CÁPAC (1° Y 2° PISO) - SAN JUAN DE LURIGANCHO. | MASA | PESAS CLASE M2 | [1 - 1] g | $$\text{0,7 mg}$$ | COMPARACIÓN DIRECTA | PC-008 "PROCEDIMIENTO PARA LA CALIBRACIÓN DE PESAS DE CLASE DE EXACTITUD M1-2, M2, M2-3 Y M3 DE LA NMP-004:2007" PRIMERA EDICIÓN 2021 -INACAL-DM | PESAS M1 | Del 2024-07-02 al 2027-07-01
LC–080-1 | 3241 | 45478 | JR. MINERALES, N° 784-786 MZ. G-V LT. 17 APV. INCA MANCO CÁPAC (1° Y 2° PISO) - SAN JUAN DE LURIGANCHO. | MASA | PESAS CLASE M2 | [2 - 2] g | $$\text{0,8 mg}$$ | COMPARACIÓN DIRECTA | PC-008 "PROCEDIMIENTO PARA LA CALIBRACIÓN DE PESAS DE CLASE DE EXACTITUD M1-2, M2, M2-3 Y M3 DE LA NMP-004:2007" PRIMERA EDICIÓN 2021 -INACAL-DM | PESAS M1 | Del 2024-07-02 al 2027-07-01
LC–057-1 | 3242 | 45653 | PREDIO LOS ARENALES SUB LOTE B-1C PARQUE INDUSTRIAL, PIMENTEL -CHICLAYO -LAMBAYEQUE | VOLUMEN DE LÍQUIDOS | MEDIDOR VOLUMÉTRICO METÁLICO TIPO EX CLASE 0,1. LABORATORIO FÍSICO E IN SITU | [18,9271 - 189,271] L | $$\text{0,024 %}$$ | VOLUMÉTRICO | EURAMET CALIBRATION GUIDE N°21 VERSIÓN 3,0 (02/2024) | MEDIDOR VOLUMÉTRICO, PATRÓN CLASE 0,02 | Del 2022-06-04 al 2025-06-03
LC–057-1 | 3243 | 45653 | PREDIO LOS ARENALES SUB LOTE B-1C PARQUE INDUSTRIAL, PIMENTEL -CHICLAYO -LAMBAYEQUE | VOLUMEN DE LÍQUIDOS | MEDIDOR VOLUMÉTRICO METÁLICO TIPO EX CLASE 0,1. LABORATORIO FÍSICO E IN SITU | [189,271 - 1892,71] L | $$\text{0,024 %}$$ | VOLUMÉTRICO | EURAMET CALIBRATION GUIDE N°21 VERSIÓN 3,0 (02/2024) | MEDIDOR VOLUMÉTRICO, PATRÓN CLASE 0,02 | Del 2022-06-04 al 2025-06-03
LC–057-1 | 3244 | 45653 | PREDIO LOS ARENALES SUB LOTE B-1C PARQUE INDUSTRIAL, PIMENTEL -CHICLAYO -LAMBAYEQUE | PRESIÓN Y VACÍO | MANÓMETROS Y MANO VACUÓMETROS DE PRESIÓN RELATIVA CON CLASE DE EXACTITUD ≥ 1,0% F.S. (LAB. FÍSICO E IN SITU) | [0 (0) - 2 (29)] bar (psi) | $$\text{0.008 bar}$$ | COMPARACIÓN DIRECTA | "PROCEDIMIENTO ME-003 PARA LA CALIBRACIÓN DE MANÓMETROS, VACUÓMETROS Y MANO VACUÓMETROS" CEM ESPAÑA - ED. DIGITAL 3 (2019)” | MANO VACUÓMETRO PATRÓN DE 20 BAR, CLASE DE EXACTITUD 0,05 % | Del 2022-06-04 al 2025-06-03
LC–057-1 | 3245 | 45653 | PREDIO LOS ARENALES SUB LOTE B-1C PARQUE INDUSTRIAL, PIMENTEL -CHICLAYO -LAMBAYEQUE | PRESIÓN Y VACÍO | MANÓMETROS Y MANO VACUÓMETROS DE PRESIÓN RELATIVA CON CLASE DE EXACTITUD ≥ 1,0% F.S. (LAB. FÍSICO E IN SITU) | [2 (29) - 14 (200)] bar (psi) | $$\text{0.024 bar}$$ | COMPARACIÓN DIRECTA | "PROCEDIMIENTO ME-003 PARA LA CALIBRACIÓN DE MANÓMETROS, VACUÓMETROS Y MANO VACUÓMETROS" CEM ESPAÑA - ED. DIGITAL 3 (2019)” | MANO VACUÓMETRO PATRÓN DE 20 BAR, CLASE DE EXACTITUD 0,05 % | Del 2022-06-04 al 2025-06-03
LC–057-1 | 3246 | 45653 | PREDIO LOS ARENALES SUB LOTE B-1C PARQUE INDUSTRIAL, PIMENTEL -CHICLAYO -LAMBAYEQUE | PRESIÓN Y VACÍO | MANÓMETROS Y MANO VACUÓMETROS DE PRESIÓN RELATIVA CON CLASE DE EXACTITUD ≥ 1,0% F.S. (LAB. FÍSICO E IN SITU) | [14 (200) - 20 (300)] bar (psi) | $$\text{0.05 bar}$$ | COMPARACIÓN DIRECTA | "PROCEDIMIENTO ME-003 PARA LA CALIBRACIÓN DE MANÓMETROS, VACUÓMETROS Y MANO VACUÓMETROS" CEM ESPAÑA - ED. DIGITAL 3 (2019)” | MANO VACUÓMETRO PATRÓN DE 20 BAR, CLASE DE EXACTITUD 0,05 % | Del 2022-06-04 al 2025-06-03
LC–057-1 | 3247 | 45653 | PREDIO LOS ARENALES SUB LOTE B-1C PARQUE INDUSTRIAL, PIMENTEL -CHICLAYO -LAMBAYEQUE | PRESIÓN Y VACÍO | MANÓMETROS Y MANO VACUÓMETROS DE PRESIÓN RELATIVA CON CLASE DE EXACTITUD ≥ 0,4% F.S. (LAB. FÍSICO E IN SITU) | [0 (0) - 340 (5000)] bar (psi) | $$\text{0.05 bar}$$ | COMPARACIÓN DIRECTA | "PROCEDIMIENTO ME-003 PARA LA CALIBRACIÓN DE MANÓMETROS, VACUÓMETROS Y MANO VACUÓMETROS" CEM ESPAÑA - ED. DIGITAL 3 (2019)” | MANOVACUÓMETRO PATRÓN DE 340 BAR, CLASE DE EXACTITUD 0,05 % | Del 2022-06-04 al 2025-06-03
LC–057-1 | 3248 | 45653 | PREDIO LOS ARENALES SUB LOTE B-1C PARQUE INDUSTRIAL, PIMENTEL -CHICLAYO -LAMBAYEQUE | PRESIÓN Y VACÍO | MANÓMETROS Y MANO VACUÓMETROS DE PRESIÓN RELATIVA CON CLASE DE EXACTITUD ≥ 1,0% F.S. (LAB. FÍSICO E IN SITU) | [0 (0) - 40 (580)] bar (psi) | $$\text{0.3 bar}$$ | COMPARACIÓN DIRECTA | "PROCEDIMIENTO ME-003 PARA LA CALIBRACIÓN DE MANÓMETROS, VACUÓMETROS Y MANO VACUÓMETROS" CEM ESPAÑA - ED. DIGITAL 3 (2019)” | MANOVACUÓMETRO PATRÓN DE 680 BAR, CLASE DE EXACTITUD 0,05 % | Del 2022-06-04 al 2025-06-03
LC–057-1 | 3249 | 45653 | PREDIO LOS ARENALES SUB LOTE B-1C PARQUE INDUSTRIAL, PIMENTEL -CHICLAYO -LAMBAYEQUE | PRESIÓN Y VACÍO | MANÓMETROS Y MANO VACUÓMETROS DE PRESIÓN RELATIVA CON CLASE DE EXACTITUD ≥ 1,0% F.S. (LAB. FÍSICO E IN SITU) | [40 (580) - 350 (5075)] bar (psi) | $$\text{2 bar}$$ | COMPARACIÓN DIRECTA | "PROCEDIMIENTO ME-003 PARA LA CALIBRACIÓN DE MANÓMETROS, VACUÓMETROS Y MANO VACUÓMETROS" CEM ESPAÑA - ED. DIGITAL 3 (2019)” | MANOVACUÓMETRO PATRÓN DE 680 BAR, CLASE DE EXACTITUD 0,05 % | Del 2022-06-04 al 2025-06-03
LC–057-1 | 3250 | 45653 | PREDIO LOS ARENALES SUB LOTE B-1C PARQUE INDUSTRIAL, PIMENTEL -CHICLAYO -LAMBAYEQUE | PRESIÓN Y VACÍO | MANÓMETROS Y MANO VACUÓMETROS DE PRESIÓN RELATIVA CON CLASE DE EXACTITUD ≥ 1,0% F.S. (LAB. FÍSICO E IN SITU) | [350 (5075) - 600 (8700)] bar (psi) | $$\text{2.5 bar}$$ | COMPARACIÓN DIRECTA | "PROCEDIMIENTO ME-003 PARA LA CALIBRACIÓN DE MANÓMETROS, VACUÓMETROS Y MANO VACUÓMETROS" CEM ESPAÑA - ED. DIGITAL 3 (2019)” | MANOVACUÓMETRO PATRÓN DE 680 BAR, CLASE DE EXACTITUD 0,05 % | Del 2022-06-04 al 2025-06-03
LC–057-1 | 3251 | 45653 | PREDIO LOS ARENALES SUB LOTE B-1C PARQUE INDUSTRIAL, PIMENTEL -CHICLAYO -LAMBAYEQUE | PRESIÓN Y VACÍO | VACUÓMETROS Y MANO VACUÓMETROS DE PRESIÓN RELATIVA CON CLASE DE EXACTITUD ≥ 1,0% F.S.-(LAB. FÍSICO E IN SITU) | [- 0,83 (-12,0) - 0] bar (psi) | $$\text{0.005 bar}$$ | COMPARACIÓN DIRECTA | "PROCEDIMIENTO ME-003 PARA LA CALIBRACIÓN DE MANÓMETROS, VACUOMETROS Y MANOVACUOMETROS" CEM ESPAÑA - ED. DIGITAL 3 (2019) | MANO VACUÓMETRO PATRÓN DE 20 BAR, CLASE DE EXACTITUD 0,1 % EN ESCALA DE VACÍO. | Del 2022-06-04 al 2025-06-03
LC–088-1 | 3252 | 45667 | URB. LOS ANDENES DE CAYMA MZ. C LT. 11 CAYMA - AREQUIPA | MASA | BALANZA CLASE I-D ≥ 0,01 MG | [0 - 220] g | $$\begin{gather*}3,38 \times 10^{-6} R + 8,60 \times 10^{-5} \\\text{Interpolación Lineal} \\R: \text{carga aplicada en g}\end{gather*}$$ | COMPARACIÓN DIRECTA | PC-011 "PROCEDIMIENTO PARA LA CALIBRACIÓN DE BALANZAS DE FUNCIONAMIENTO NO AUTOMÁTICO CLASE I Y CLASE II". CUARTA EDICIÓN, ABRIL 2010 INDECOPI | PESAS CLASE E2 | Del 2025-01-08 al 2028-01-07
LC–088-1 | 3253 | 45667 | URB. LOS ANDENES DE CAYMA MZ. C LT. 11 CAYMA - AREQUIPA | MASA | BALANZA CLASE I-D ≥ 0,1 MG | [220 - 900] g | $$\begin{gather*}3,33 \times 10^{-6} R + 9,72 \times 10^{-5} \\\text{Interpolación Lineal} \\R: \text{carga aplicada en g}\end{gather*}$$ | COMPARACIÓN DIRECTA | PC-011 "PROCEDIMIENTO PARA LA CALIBRACIÓN DE BALANZAS DE FUNCIONAMIENTO NO AUTOMÁTICO CLASE I Y CLASE II". CUARTA EDICIÓN, ABRIL 2010 INDECOPI | PESAS CLASE E2 | Del 2025-01-08 al 2028-01-07
LC–088-1 | 3254 | 45667 | URB. LOS ANDENES DE CAYMA MZ. C LT. 11 CAYMA - AREQUIPA | MASA | BALANZA CLASE II-D ≥ 0,01 G | [0 - 4 200] g | $$\begin{gather*}1,03 \times 10^{-5} R + 6,13 \times 10^{-3} \\\text{Interpolación Lineal} \\R: \text{carga aplicada en g}\end{gather*}$$ | COMPARACIÓN DIRECTA | PC-011 "PROCEDIMIENTO PARA LA CALIBRACIÓN DE BALANZAS DE FUNCIONAMIENTO NO AUTOMÁTICO CLASE I Y CLASE II". CUARTA EDICIÓN, ABRIL 2010 INDECOPI | PESAS CLASE E2, PESAS CLASE F1 | Del 2025-01-08 al 2028-01-07
LC–088-1 | 3255 | 45667 | URB. LOS ANDENES DE CAYMA MZ. C LT. 11 CAYMA - AREQUIPA | MASA | BALANZA CLASE II-D ≥ 0,1 G | [4 200 - 15 000] g | $$\begin{gather*}7,79 \times 10^{-5} R - 2,78 \times 10^{-1} \\\text{Interpolación Lineal} \\R: \text{carga aplicada en g}\end{gather*}$$ | COMPARACIÓN DIRECTA | PC-011 "PROCEDIMIENTO PARA LA CALIBRACIÓN DE BALANZAS DE FUNCIONAMIENTO NO AUTOMÁTICO CLASE I Y CLASE II". CUARTA EDICIÓN, ABRIL 2010 INDECOPI | PESAS CLASE E2, PESAS CLASE F1, PESAS CLASE M1 | Del 2025-01-08 al 2028-01-07
LC–088-1 | 3256 | 45667 | URB. LOS ANDENES DE CAYMA MZ. C LT. 11 CAYMA - AREQUIPA | MASA | BALANZA CLASE III Y IIII-D ≥ 0,01 G | [0 - 1] kg | $$\begin{gather*}1,73 \times 10^{-3} R - 7,78 \times 10^{-1} \\\text{Interpolación Lineal} \\R: \text{carga aplicada en g}\end{gather*}$$ | COMPARACIÓN DIRECTA | PC-001 "PROCEDIMIENTO PARA LA CALIBRACIÓN DE INSTRUMENTO DE PESAJE DE FUNCIONAMIENTO NO AUTOMÁTICO CLASE III Y IIII". PRIMERA EDICIÓN, MAYO 2019 INACAL | PESAS CLASE M1 | Del 2025-01-08 al 2028-01-07
LC–088-1 | 3257 | 45667 | URB. LOS ANDENES DE CAYMA MZ. C LT. 11 CAYMA - AREQUIPA | MASA | BALANZA CLASE III Y IIII-D ≥ 0,1 G | [1 - 30] kg | $$\begin{gather*}3,60 \times 10^{-5} R + 9,14 \times 10^{-4} \\\text{Interpolación Lineal} \\R: \text{carga aplicada en kg}\end{gather*}$$ | COMPARACIÓN DIRECTA | PC-001 "PROCEDIMIENTO PARA LA CALIBRACIÓN DE INSTRUMENTO DE PESAJE DE FUNCIONAMIENTO NO AUTOMÁTICO CLASE III Y IIII". PRIMERA EDICIÓN, MAYO 2019 INACAL | PESAS CLASE M1, PESAS CLASE M2 | Del 2025-01-08 al 2028-01-07
LC–088-1 | 3258 | 45667 | URB. LOS ANDENES DE CAYMA MZ. C LT. 11 CAYMA - AREQUIPA | MASA | BALANZA CLASE III Y IIII-D ≥ 5 G | [30 - 300] kg | $$\begin{gather*}3,11 \times 10^{-4} R - 7,32 \times 10^{-3} \\\text{Interpolación Lineal} \\R: \text{carga aplicada en kg}\end{gather*}$$ | COMPARACIÓN DIRECTA | PC-001 "PROCEDIMIENTO PARA LA CALIBRACIÓN DE INSTRUMENTO DE PESAJE DE FUNCIONAMIENTO NO AUTOMÁTICO CLASE III Y IIII". PRIMERA EDICIÓN, MAYO 2019 INACAL | PESAS CLASE M1, PESAS CLASE M2 | Del 2025-01-08 al 2028-01-07
LC–088-1 | 3259 | 45667 | URB. LOS ANDENES DE CAYMA MZ. C LT. 11 CAYMA - AREQUIPA | MASA | BALANZA CLASE III Y IIII-D ≥ 50 G | [300 - 1 000] kg | $$\begin{gather*}1,74 \times 10^{-4} R + 3,36 \times 10^{-2} \\\text{Interpolación Lineal} \\R: \text{carga aplicada en kg}\end{gather*}$$ | COMPARACIÓN DIRECTA | PC-001 "PROCEDIMIENTO PARA LA CALIBRACIÓN DE INSTRUMENTO DE PESAJE DE FUNCIONAMIENTO NO AUTOMÁTICO CLASE III Y IIII". PRIMERA EDICIÓN, MAYO 2019 INACAL | PESAS CLASE M1, PESAS CLASE M2 | Del 2025-01-08 al 2028-01-07
LC–088-1 | 3260 | 45667 | URB. LOS ANDENES DE CAYMA MZ. C LT. 11 CAYMA - AREQUIPA | MASA | BALANZA CLASE III Y IIII-D ≥ 0,2 KG | [1 000 - 2 000 (*)] kg | $$\begin{gather*}4,48 \times 10^{-4} R - 2,41 \times 10^{-1} \\\text{Interpolación Lineal} \\R: \text{carga aplicada en kg}\end{gather*}$$ | COMPARACIÓN DIRECTA | PC-001 "PROCEDIMIENTO PARA LA CALIBRACIÓN DE INSTRUMENTO DE PESAJE DE FUNCIONAMIENTO NO AUTOMÁTICO CLASE III Y IIII". PRIMERA EDICIÓN, MAYO 2019 INACAL | PESAS CLASE M1, PESAS CLASE M2 | Del 2025-01-08 al 2028-01-07
LC–088-1 | 3261 | 45667 | URB. LOS ANDENES DE CAYMA MZ. C LT. 11 CAYMA - AREQUIPA | MASA | PESA DE CLASE DE EXACTITUD M2 | [10 - 10] kg | $$\text{0,5 g}$$ | SUSTITUCIÓN | ME-025 "PROCEDIMIENTO PARA LA DETERMINACIÓN DEL VALOR CONVENCIONAL DE MASA". EDICIÓN DIGITAL 1, 2020 CEM | PESA CLASE M1 | Del 2025-01-08 al 2028-01-07
LC–088-1 | 3262 | 45667 | URB. LOS ANDENES DE CAYMA MZ. C LT. 11 CAYMA - AREQUIPA | MASA | PESA DE CLASE DE EXACTITUD M2 | [20 - 20] kg | $$\text{1 g}$$ | SUSTITUCIÓN | ME-025 "PROCEDIMIENTO PARA LA DETERMINACIÓN DEL VALOR CONVENCIONAL DE MASA". EDICIÓN DIGITAL 1, 2020 CEM | PESA CLASE M1 | Del 2025-01-08 al 2028-01-07
LC–088-1 | 3263 | 45667 | URB. LOS ANDENES DE CAYMA MZ. C LT. 11 CAYMA - AREQUIPA | MASA | PESA DE CLASE DE EXACTITUD M3 | [10 - 10] kg | $$\text{1,6 g}$$ | SUSTITUCIÓN | ME-025 "PROCEDIMIENTO PARA LA DETERMINACIÓN DEL VALOR CONVENCIONAL DE MASA". EDICIÓN DIGITAL 1, 2020 CEM | PESA CLASE M1 | Del 2025-01-08 al 2028-01-07
LC–088-1 | 3264 | 45667 | URB. LOS ANDENES DE CAYMA MZ. C LT. 11 CAYMA - AREQUIPA | MASA | PESA DE CLASE DE EXACTITUD M3 | [20 - 20] kg | $$\text{3 g}$$ | SUSTITUCIÓN | ME-025 "PROCEDIMIENTO PARA LA DETERMINACIÓN DEL VALOR CONVENCIONAL DE MASA". EDICIÓN DIGITAL 1, 2020 CEM | PESA CLASE M1 | Del 2025-01-08 al 2028-01-07
LC–088-1 | 3265 | 45667 | URB. LOS ANDENES DE CAYMA MZ. C LT. 11 CAYMA - AREQUIPA | MASA | MASAS | [10 - 10] kg | $$\text{0,5 g}$$ | SUSTITUCIÓN | ME-025 "PROCEDIMIENTO PARA LA DETERMINACIÓN DEL VALOR CONVENCIONAL DE MASA". EDICIÓN DIGITAL 1, 2020 CEM | PESA CLASE M1 | Del 2025-01-08 al 2028-01-07
LC–088-1 | 3266 | 45667 | URB. LOS ANDENES DE CAYMA MZ. C LT. 11 CAYMA - AREQUIPA | MASA | MASAS | [20 - 20] kg | $$\text{1 g}$$ | SUSTITUCIÓN | ME-025 "PROCEDIMIENTO PARA LA DETERMINACIÓN DEL VALOR CONVENCIONAL DE MASA". EDICIÓN DIGITAL 1, 2020 CEM | PESA CLASE M1 | Del 2025-01-08 al 2028-01-07
LC–088-1 | 3267 | 45667 | URB. LOS ANDENES DE CAYMA MZ. C LT. 11 CAYMA - AREQUIPA | MASA | MASAS | [25 - 25] kg | $$\text{1 g}$$ | SUSTITUCIÓN | ME-025 "PROCEDIMIENTO PARA LA DETERMINACIÓN DEL VALOR CONVENCIONAL DE MASA". EDICIÓN DIGITAL 1, 2020 CEM | PESAS CLASE M1 | Del 2025-01-08 al 2028-01-07
LC–088-1 | 3268 | 45667 | URB. LOS ANDENES DE CAYMA MZ. C LT. 11 CAYMA - AREQUIPA | PRESIÓN Y VACÍO | MANÓMETRO DE PRESIÓN RELATIVA -≥ CLASE 1,6 | [0 - 4] bar | $$\text{0,0096 bar}$$ | COMPARACIÓN DIRECTA | ME-003 "PROCEDIMIENTO PARA LA CALIBRACIÓN DE MANÓMETROS, VACUÓMETROS Y MANOVACUÓMETROS". EDICIÓN DIGITAL 3, 2019 CEM | MANÓMETRO DIGITAL DE EXACTITUD DE 0,2 % FS | Del 2025-01-08 al 2028-01-07
LC–088-1 | 3269 | 45667 | URB. LOS ANDENES DE CAYMA MZ. C LT. 11 CAYMA - AREQUIPA | PRESIÓN Y VACÍO | MANÓMETRO DE PRESIÓN RELATIVA -≥ CLASE 1 | [4 - 10] bar | $$\begin{gather*}-6,92 \times 10^{-4} (P)^2 + 1,21 \times 10^{-2} P - 3,78 \times 10^{-2} \\ P: \text{alcance máximo del manómetro}\end{gather*}$$ | COMPARACIÓN DIRECTA | ME-003 "PROCEDIMIENTO PARA LA CALIBRACIÓN DE MANÓMETROS, VACUÓMETROS Y MANOVACUÓMETROS". EDICIÓN DIGITAL 3, 2019 CEM | MANÓMETRO DIGITAL DE EXACTITUD DE 0,2 % FS | Del 2025-01-08 al 2028-01-07
LC–088-1 | 3270 | 45667 | URB. LOS ANDENES DE CAYMA MZ. C LT. 11 CAYMA - AREQUIPA | PRESIÓN Y VACÍO | MANÓMETRO DE PRESIÓN RELATIVA -≥ CLASE 1 | [10 - 60] bar | $$\begin{gather*}-2,65 \times 10^{-5} (P)^2 + 2,70 \times 10^{-3} P - 4,57 \times 10^{-3} \\ P: \text{alcance máximo del manómetro}\end{gather*}$$ | COMPARACIÓN DIRECTA | ME-003 "PROCEDIMIENTO PARA LA CALIBRACIÓN DE MANÓMETROS, VACUÓMETROS Y MANOVACUÓMETROS". EDICIÓN DIGITAL 3, 2019 CEM | MANÓMETRO DIGITAL DE EXACTITUD DE 0,2 % FS | Del 2025-01-08 al 2028-01-07
LC–088-1 | 3271 | 45667 | URB. LOS ANDENES DE CAYMA MZ. C LT. 11 CAYMA - AREQUIPA | PRESIÓN Y VACÍO | MANÓMETRO DE PRESIÓN RELATIVA -≥ CLASE 1,6 | [60 - 100] bar | $$\text{0,40 bar}$$ | COMPARACIÓN DIRECTA | ME-003 "PROCEDIMIENTO PARA LA CALIBRACIÓN DE MANÓMETROS, VACUÓMETROS Y MANOVACUÓMETROS". EDICIÓN DIGITAL 3, 2019 CEM | MANÓMETRO DIGITAL DE EXACTITUD DE 0,2 % FS | Del 2025-01-08 al 2028-01-07
LC–088-1 | 3272 | 45667 | URB. LOS ANDENES DE CAYMA MZ. C LT. 11 CAYMA - AREQUIPA | PRESIÓN Y VACÍO | MANÓMETRO DE PRESIÓN RELATIVA -≥ CLASE 1 | [100 - 400] bar | $$\begin{gather*}7,07 \times 10^{-4} P + 0,317 \\ P: \text{alcance máximo del manómetro}\end{gather*}$$ | COMPARACIÓN DIRECTA | ME-003 "PROCEDIMIENTO PARA LA CALIBRACIÓN DE MANÓMETROS, VACUÓMETROS Y MANOVACUÓMETROS". EDICIÓN DIGITAL 3, 2019 CEM | MANÓMETRO DIGITAL DE EXACTITUD DE 0,2 % FS | Del 2025-01-08 al 2028-01-07
LC–088-1 | 3273 | 45667 | URB. LOS ANDENES DE CAYMA MZ. C LT. 11 CAYMA - AREQUIPA | TEMPERATURA | MEDIOS ISOTERMOS CON AIRE COMO MEDIO TERMOSTÁTICO | [-30 - 200] °C | $$\begin{gather*}\text{Temp. Máxima Medida = 0,27} \\ \text{Temp. Mínima Medida = 0,24} \\ \text{Desviación de Temp. en el Tiempo = 0,09} \\ \text{Desviación de Temp. en el Espacio = 0,16} \\ \text{Estabilidad Medida (±) = 0,05} \\ \text{Uniformidad Medida = 0,15 °C}\end{gather*}$$ | COMPARACIÓN DIRECTA | PC-018 "PROCEDIMIENTO PARA LA CALIBRACIÓN O CARACTERIZACIÓN DE MEDIOS TERMOSTÁTICOS CON AIRE COMO MEDIO TERMOSTÁTICO". SEGUNDA EDICIÓN, JUNIO 2009 INDECOPI | TERMÓMETRO MULTICANAL | Del 2025-01-08 al 2028-01-07
LC–035-1 | 3274 | 45149 | JR. RIO CHOTANO N° 5308, URB. VILLA DEL NORTE. - LOS OLIVOS | MASA | PESA CLASE M2 | [100 - 100] mg | $$\text{0,5 mg}$$ | POR COMPARACIÓN NMP-004 2007 | PC-008 INACAL 1RA EDICIÓN 2021 | PESA DE CLASE DE EXACTITUD M1 | Del 2022-12-29 al 2026-12-28
LC–035-1 | 3275 | 45149 | JR. RIO CHOTANO N° 5308, URB. VILLA DEL NORTE. - LOS OLIVOS | MASA | PESA CLASE M2 | [200 - 200] mg | $$\text{0,6 mg}$$ | POR COMPARACIÓN NMP-004 2007 | PC-008 INACAL 1RA EDICIÓN 2021 | PESA DE CLASE DE EXACTITUD M1 | Del 2022-12-29 al 2026-12-28
LC–035-1 | 3276 | 45149 | JR. RIO CHOTANO N° 5308, URB. VILLA DEL NORTE. - LOS OLIVOS | MASA | PESA CLASE M2 | [300 - 300] mg | $$\text{0,6 mg}$$ | POR COMPARACIÓN NMP-004 2007 | PC-008 INACAL 1RA EDICIÓN 2021 | PESA DE CLASE DE EXACTITUD M1 | Del 2022-12-29 al 2026-12-28
LC–035-1 | 3277 | 45149 | JR. RIO CHOTANO N° 5308, URB. VILLA DEL NORTE. - LOS OLIVOS | MASA | PESA CLASE M2 | [500 - 500] mg | $$\text{0,8 mg}$$ | POR COMPARACIÓN NMP-004 2007 | PC-008 INACAL 1RA EDICIÓN 2021 | PESA DE CLASE DE EXACTITUD M1 | Del 2022-12-29 al 2026-12-28
LC–035-1 | 3278 | 45149 | JR. RIO CHOTANO N° 5308, URB. VILLA DEL NORTE. - LOS OLIVOS | MASA | PESA CLASE M2 | [1 - 1] g | $$\text{1,0 mg}$$ | POR COMPARACIÓN NMP-004 2007 | PC-008 INACAL 1RA EDICIÓN 2021 | PESA DE CLASE DE EXACTITUD M1 | Del 2022-12-29 al 2026-12-28
LC–035-1 | 3279 | 45149 | JR. RIO CHOTANO N° 5308, URB. VILLA DEL NORTE. - LOS OLIVOS | MASA | PESA CLASE M2 | [2 - 2] g | $$\text{1,2 mg}$$ | POR COMPARACIÓN NMP-004 2007 | PC-008 INACAL 1RA EDICIÓN 2021 | PESA DE CLASE DE EXACTITUD M1 | Del 2022-12-29 al 2026-12-28
LC–035-1 | 3280 | 45149 | JR. RIO CHOTANO N° 5308, URB. VILLA DEL NORTE. - LOS OLIVOS | MASA | PESA CLASE M2 | [3 - 3] g | $$\text{1,2 mg}$$ | POR COMPARACIÓN NMP-004 2007 | PC-008 INACAL 1RA EDICIÓN 2021 | PESA DE CLASE DE EXACTITUD M1 | Del 2022-12-29 al 2026-12-28
LC–035-1 | 3281 | 45149 | JR. RIO CHOTANO N° 5308, URB. VILLA DEL NORTE. - LOS OLIVOS | MASA | PESA CLASE M2 | [5 - 5] g | $$\text{1,6 mg}$$ | POR COMPARACIÓN NMP-004 2007 | PC-008 INACAL 1RA EDICIÓN 2021 | PESA DE CLASE DE EXACTITUD M1 | Del 2022-12-29 al 2026-12-28
LC–035-1 | 3282 | 45149 | JR. RIO CHOTANO N° 5308, URB. VILLA DEL NORTE. - LOS OLIVOS | MASA | PESA CLASE M2 | [10 - 10] g | $$\text{2,0 mg}$$ | POR COMPARACIÓN NMP-004 2007 | PC-008 INACAL 1RA EDICIÓN 2021 | PESA DE CLASE DE EXACTITUD M1 | Del 2022-12-29 al 2026-12-28
LC–035-1 | 3283 | 45149 | JR. RIO CHOTANO N° 5308, URB. VILLA DEL NORTE. - LOS OLIVOS | MASA | PESA CLASE M2 | [20 - 20] g | $$\text{2,5 mg}$$ | POR COMPARACIÓN NMP-004 2007 | PC-008 INACAL 1RA EDICIÓN 2021 | PESA DE CLASE DE EXACTITUD M1 | Del 2022-12-29 al 2026-12-28
LC–035-1 | 3284 | 45149 | JR. RIO CHOTANO N° 5308, URB. VILLA DEL NORTE. - LOS OLIVOS | MASA | PESA CLASE M2 | [30 - 30] g | $$\text{2,5 mg}$$ | POR COMPARACIÓN NMP-004 2007 | PC-008 INACAL 1RA EDICIÓN 2021 | PESA DE CLASE DE EXACTITUD M1 | Del 2022-12-29 al 2026-12-28
LC–035-1 | 3285 | 45149 | JR. RIO CHOTANO N° 5308, URB. VILLA DEL NORTE. - LOS OLIVOS | MASA | PESA CLASE M2 | [50 - 50] g | $$\text{3,0 mg}$$ | POR COMPARACIÓN NMP-004 2007 | PC-008 INACAL 1RA EDICIÓN 2021 | PESA DE CLASE DE EXACTITUD M1 | Del 2022-12-29 al 2026-12-28
LC–035-1 | 3286 | 45149 | JR. RIO CHOTANO N° 5308, URB. VILLA DEL NORTE. - LOS OLIVOS | MASA | PESA CLASE M2 | [100 - 100] g | $$\text{5,0 mg}$$ | POR COMPARACIÓN NMP-004 2007 | PC-008 INACAL 1RA EDICIÓN 2021 | PESA DE CLASE DE EXACTITUD M1 | Del 2022-12-29 al 2026-12-28
LC–035-1 | 3287 | 45149 | JR. RIO CHOTANO N° 5308, URB. VILLA DEL NORTE. - LOS OLIVOS | MASA | PESA CLASE M2 | [200 - 200] g | $$\text{10 mg}$$ | POR COMPARACIÓN NMP-004 2007 | PC-008 INACAL 1RA EDICIÓN 2021 | PESA DE CLASE DE EXACTITUD M1 | Del 2022-12-29 al 2026-12-28
LC–035-1 | 3288 | 45149 | JR. RIO CHOTANO N° 5308, URB. VILLA DEL NORTE. - LOS OLIVOS | MASA | PESA CLASE M2 | [300 - 300] g | $$\text{10 mg}$$ | POR COMPARACIÓN NMP-004 2007 | PC-008 INACAL 1RA EDICIÓN 2021 | PESA DE CLASE DE EXACTITUD M1 | Del 2022-12-29 al 2026-12-28
LC–035-1 | 3289 | 45149 | JR. RIO CHOTANO N° 5308, URB. VILLA DEL NORTE. - LOS OLIVOS | MASA | PESA CLASE M2 | [500 - 500] g | $$\text{25 mg}$$ | POR COMPARACIÓN NMP-004 2007 | PC-008 INACAL 1RA EDICIÓN 2021 | PESA DE CLASE DE EXACTITUD M1 | Del 2022-12-29 al 2026-12-28
LC–035-1 | 3290 | 45149 | JR. RIO CHOTANO N° 5308, URB. VILLA DEL NORTE. - LOS OLIVOS | MASA | PESA CLASE M2 | [1 - 1] kg | $$\text{0,05 g}$$ | POR COMPARACIÓN NMP-004 2007 | PC-008 INACAL 1RA EDICIÓN 2021 | PESA DE CLASE DE EXACTITUD M1 | Del 2022-12-29 al 2026-12-28
LC–035-1 | 3291 | 45149 | JR. RIO CHOTANO N° 5308, URB. VILLA DEL NORTE. - LOS OLIVOS | MASA | PESA CLASE M2 | [2 - 2] kg | $$\text{0,10 g}$$ | POR COMPARACIÓN NMP-004 2007 | PC-008 INACAL 1RA EDICIÓN 2021 | PESA DE CLASE DE EXACTITUD M1 | Del 2022-12-29 al 2026-12-28
LC–035-1 | 3292 | 45149 | JR. RIO CHOTANO N° 5308, URB. VILLA DEL NORTE. - LOS OLIVOS | MASA | PESA CLASE M2 | [3 - 3] kg | $$\text{0,1 g}$$ | POR COMPARACIÓN NMP-004 2007 | PC-008 INACAL 1RA EDICIÓN 2021 | PESA DE CLASE DE EXACTITUD M1 | Del 2022-12-29 al 2026-12-28
LC–035-1 | 3293 | 45149 | JR. RIO CHOTANO N° 5308, URB. VILLA DEL NORTE. - LOS OLIVOS | MASA | PESA CLASE M2 | [5 - 5] kg | $$\text{0,25 g}$$ | POR COMPARACIÓN NMP-004 2007 | PC-008 INACAL 1RA EDICIÓN 2021 | PESA DE CLASE DE EXACTITUD M1 | Del 2022-12-29 al 2026-12-28
LC–035-1 | 3294 | 45149 | JR. RIO CHOTANO N° 5308, URB. VILLA DEL NORTE. - LOS OLIVOS | MASA | PESA CLASE M2 | [10 - 10] kg | $$\text{0,5 g}$$ | POR COMPARACIÓN NMP-004 2007 | PC-008 INACAL 1RA EDICIÓN 2021 | PESA DE CLASE DE EXACTITUD M1 | Del 2022-12-29 al 2026-12-28
LC–035-1 | 3295 | 45149 | JR. RIO CHOTANO N° 5308, URB. VILLA DEL NORTE. - LOS OLIVOS | MASA | PESA CLASE M2 | [20 - 20] kg | $$\text{1 g}$$ | POR COMPARACIÓN NMP-004 2007 | PC-008 INACAL 1RA EDICIÓN 2021 | PESA DE CLASE DE EXACTITUD M1 | Del 2022-12-29 al 2026-12-28
LC–035-1 | 3296 | 45149 | JR. RIO CHOTANO N° 5308, URB. VILLA DEL NORTE. - LOS OLIVOS | MASA | PESA CLASE M2 | [25 - 25] kg | $$\text{1 g}$$ | POR COMPARACIÓN NMP-004 2007 | PC-008 INACAL 1RA EDICIÓN 2021 | PESA DE CLASE DE EXACTITUD M1 | Del 2022-12-29 al 2026-12-28
LC–035-1 | 3297 | 45149 | JR. RIO CHOTANO N° 5308, URB. VILLA DEL NORTE. - LOS OLIVOS | MASA | PESA CLASE M2 | [30 - 30] kg | $$\text{1 g}$$ | POR COMPARACIÓN NMP-004 2007 | PC-008 INACAL 1RA EDICIÓN 2021 | PESA DE CLASE DE EXACTITUD M1 | Del 2022-12-29 al 2026-12-28
LC–035-1 | 3298 | 45149 | JR. RIO CHOTANO N° 5308, URB. VILLA DEL NORTE. - LOS OLIVOS | MASA | PESA CLASE M3 | [1 - 1] g | $$\text{3 mg}$$ | POR COMPARACIÓN NMP-004 2007 | PC-008 INACAL 1RA EDICIÓN 2021 | PESA DE CLASE DE EXACTITUD M1 | Del 2022-12-29 al 2026-12-28
LC–035-1 | 3299 | 45149 | JR. RIO CHOTANO N° 5308, URB. VILLA DEL NORTE. - LOS OLIVOS | MASA | PESA CLASE M3 | [2 - 2] g | $$\text{4 mg}$$ | POR COMPARACIÓN NMP-004 2007 | PC-008 INACAL 1RA EDICIÓN 2021 | PESA DE CLASE DE EXACTITUD M1 | Del 2022-12-29 al 2026-12-28
LC–035-1 | 3300 | 45149 | JR. RIO CHOTANO N° 5308, URB. VILLA DEL NORTE. - LOS OLIVOS | MASA | PESA CLASE M3 | [3 - 3] g | $$\text{4 mg}$$ | POR COMPARACIÓN NMP-004 2007 | PC-008 INACAL 1RA EDICIÓN 2021 | PESA DE CLASE DE EXACTITUD M1 | Del 2022-12-29 al 2026-12-28
LC–035-1 | 3301 | 45149 | JR. RIO CHOTANO N° 5308, URB. VILLA DEL NORTE. - LOS OLIVOS | MASA | PESA CLASE M3 | [5 - 5] g | $$\text{5 mg}$$ | POR COMPARACIÓN NMP-004 2007 | PC-008 INACAL 1RA EDICIÓN 2021 | PESA DE CLASE DE EXACTITUD M1 | Del 2022-12-29 al 2026-12-28
LC–035-1 | 3302 | 45149 | JR. RIO CHOTANO N° 5308, URB. VILLA DEL NORTE. - LOS OLIVOS | MASA | PESA CLASE M3 | [10 - 10] g | $$\text{6 mg}$$ | POR COMPARACIÓN NMP-004 2007 | PC-008 INACAL 1RA EDICIÓN 2021 | PESA DE CLASE DE EXACTITUD M1 | Del 2022-12-29 al 2026-12-28
LC–035-1 | 3303 | 45149 | JR. RIO CHOTANO N° 5308, URB. VILLA DEL NORTE. - LOS OLIVOS | MASA | PESA CLASE M3 | [20 - 20] g | $$\text{8 mg}$$ | POR COMPARACIÓN NMP-004 2007 | PC-008 INACAL 1RA EDICIÓN 2021 | PESA DE CLASE DE EXACTITUD M1 | Del 2022-12-29 al 2026-12-28
LC–035-1 | 3304 | 45149 | JR. RIO CHOTANO N° 5308, URB. VILLA DEL NORTE. - LOS OLIVOS | MASA | PESA CLASE M3 | [30 - 30] g | $$\text{8 mg}$$ | POR COMPARACIÓN NMP-004 2007 | PC-008 INACAL 1RA EDICIÓN 2021 | PESA DE CLASE DE EXACTITUD M1 | Del 2022-12-29 al 2026-12-28
LC–035-1 | 3305 | 45149 | JR. RIO CHOTANO N° 5308, URB. VILLA DEL NORTE. - LOS OLIVOS | MASA | PESA CLASE M3 | [50 - 50] g | $$\text{10 mg}$$ | POR COMPARACIÓN NMP-004 2007 | PC-008 INACAL 1RA EDICIÓN 2021 | PESA DE CLASE DE EXACTITUD M1 | Del 2022-12-29 al 2026-12-28
LC–035-1 | 3306 | 45149 | JR. RIO CHOTANO N° 5308, URB. VILLA DEL NORTE. - LOS OLIVOS | MASA | PESA CLASE M3 | [100 - 100] g | $$\text{16 mg}$$ | POR COMPARACIÓN NMP-004 2007 | PC-008 INACAL 1RA EDICIÓN 2021 | PESA DE CLASE DE EXACTITUD M1 | Del 2022-12-29 al 2026-12-28
LC–035-1 | 3307 | 45149 | JR. RIO CHOTANO N° 5308, URB. VILLA DEL NORTE. - LOS OLIVOS | MASA | PESA CLASE M3 | [200 - 200] g | $$\text{30 mg}$$ | POR COMPARACIÓN NMP-004 2007 | PC-008 INACAL 1RA EDICIÓN 2021 | PESA DE CLASE DE EXACTITUD M1 | Del 2022-12-29 al 2026-12-28
LC–035-1 | 3308 | 45149 | JR. RIO CHOTANO N° 5308, URB. VILLA DEL NORTE. - LOS OLIVOS | MASA | PESA CLASE M3 | [300 - 300] g | $$\text{30 mg}$$ | POR COMPARACIÓN NMP-004 2007 | PC-008 INACAL 1RA EDICIÓN 2021 | PESA DE CLASE DE EXACTITUD M1 | Del 2022-12-29 al 2026-12-28
LC–035-1 | 3309 | 45149 | JR. RIO CHOTANO N° 5308, URB. VILLA DEL NORTE. - LOS OLIVOS | MASA | PESA CLASE M3 | [500 - 500] g | $$\text{80 mg}$$ | POR COMPARACIÓN NMP-004 2007 | PC-008 INACAL 1RA EDICIÓN 2021 | PESA DE CLASE DE EXACTITUD M1 | Del 2022-12-29 al 2026-12-28
LC–035-1 | 3310 | 45149 | JR. RIO CHOTANO N° 5308, URB. VILLA DEL NORTE. - LOS OLIVOS | MASA | PESA CLASE M3 | [1 - 1] kg | $$\text{0,16 g}$$ | POR COMPARACIÓN NMP-004 2007 | PC-008 INACAL 1RA EDICIÓN 2021 | PESA DE CLASE DE EXACTITUD M1 | Del 2022-12-29 al 2026-12-28
LC–035-1 | 3311 | 45149 | JR. RIO CHOTANO N° 5308, URB. VILLA DEL NORTE. - LOS OLIVOS | MASA | PESA CLASE M3 | [2 - 2] kg | $$\text{0,30 g}$$ | POR COMPARACIÓN NMP-004 2007 | PC-008 INACAL 1RA EDICIÓN 2021 | PESA DE CLASE DE EXACTITUD M1 | Del 2022-12-29 al 2026-12-28
LC–035-1 | 3312 | 45149 | JR. RIO CHOTANO N° 5308, URB. VILLA DEL NORTE. - LOS OLIVOS | MASA | PESA CLASE M3 | [3 - 3] kg | $$\text{0,30 g}$$ | POR COMPARACIÓN NMP-004 2007 | PC-008 INACAL 1RA EDICIÓN 2021 | PESA DE CLASE DE EXACTITUD M1 | Del 2022-12-29 al 2026-12-28
LC–035-1 | 3313 | 45149 | JR. RIO CHOTANO N° 5308, URB. VILLA DEL NORTE. - LOS OLIVOS | MASA | PESA CLASE M3 | [5 - 5] kg | $$\text{0,8 g}$$ | POR COMPARACIÓN NMP-004 2007 | PC-008 INACAL 1RA EDICIÓN 2021 | PESA DE CLASE DE EXACTITUD M1 | Del 2022-12-29 al 2026-12-28
LC–035-1 | 3314 | 45149 | JR. RIO CHOTANO N° 5308, URB. VILLA DEL NORTE. - LOS OLIVOS | MASA | PESA CLASE M3 | [10 - 10] kg | $$\text{1,6 g}$$ | POR COMPARACIÓN NMP-004 2007 | PC-008 INACAL 1RA EDICIÓN 2021 | PESA DE CLASE DE EXACTITUD M1 | Del 2022-12-29 al 2026-12-28
LC–035-1 | 3315 | 45149 | JR. RIO CHOTANO N° 5308, URB. VILLA DEL NORTE. - LOS OLIVOS | MASA | PESA CLASE M3 | [20 - 20] kg | $$\text{3,0 g}$$ | POR COMPARACIÓN NMP-004 2007 | PC-008 INACAL 1RA EDICIÓN 2021 | PESA DE CLASE DE EXACTITUD M1 | Del 2022-12-29 al 2026-12-28
LC–035-1 | 3316 | 45149 | JR. RIO CHOTANO N° 5308, URB. VILLA DEL NORTE. - LOS OLIVOS | MASA | PESA CLASE M3 | [25 - 25] kg | $$\text{3 g}$$ | POR COMPARACIÓN NMP-004 2007 | PC-008 INACAL 1RA EDICIÓN 2021 | PESA DE CLASE DE EXACTITUD M1 | Del 2022-12-29 al 2026-12-28
LC–035-1 | 3317 | 45149 | JR. RIO CHOTANO N° 5308, URB. VILLA DEL NORTE. - LOS OLIVOS | MASA | PESA CLASE M3 | [30 - 30] kg | $$\text{3 g}$$ | POR COMPARACIÓN NMP-004 2007 | PC-008 INACAL 1RA EDICIÓN 2021 | PESA DE CLASE DE EXACTITUD M1 | Del 2022-12-29 al 2026-12-28
LC–035-1 | 3318 | 45149 | JR. RIO CHOTANO N° 5308, URB. VILLA DEL NORTE. - LOS OLIVOS | INSTRUMENTOS DE PESAJE | BALANZA DE CLASE I | [0,001 - 2,1] g | $$\begin{gather*}1,00 \times 10^{-6} L^2 + 3,30 \times 10^{-3} L + 3,07 \\ L: \text{es la carga aplicada expresada en mg}\end{gather*}$$ | POR COMPARACIÓN NMP-003 2009 | PC-011 INDECOPI 4TA EDICIÓN: ABRIL 2010 | PESA DE CLASE DE EXACTITUD, E2 | Del 2022-12-29 al 2026-12-28
LC–035-1 | 3319 | 45149 | JR. RIO CHOTANO N° 5308, URB. VILLA DEL NORTE. - LOS OLIVOS | INSTRUMENTOS DE PESAJE | BALANZA DE CLASE I | [2,1 - 220] g | $$\begin{gather*}2,00 \times 10^{-6} L^2 + 1,10 \times 10^{-3} L + 0,104 \\ L: \text{es la carga aplicada en g}\end{gather*}$$ | POR COMPARACIÓN NMP-003 2009 | PC-011 INDECOPI 4TA EDICIÓN: ABRIL 2010 | PESA DE CLASE DE EXACTITUD, E2 | Del 2022-12-29 al 2026-12-28
LC–035-1 | 3320 | 45149 | JR. RIO CHOTANO N° 5308, URB. VILLA DEL NORTE. - LOS OLIVOS | INSTRUMENTOS DE PESAJE | BALANZA DE CLASE I | [220 - 1100] g | $$\begin{gather*}3,00 \times 10^{-7} L^2 + 11,5 \times 10^{-3} L + 0,498 \\ L: \text{es la carga aplicada en g}\end{gather*}$$ | POR COMPARACIÓN NMP-003 2009 | PC-011 INDECOPI 4TA EDICIÓN: ABRIL 2010 | PESA DE CLASE DE EXACTITUD, E2 | Del 2022-12-29 al 2026-12-28
LC–035-1 | 3321 | 45149 | JR. RIO CHOTANO N° 5308, URB. VILLA DEL NORTE. - LOS OLIVOS | INSTRUMENTOS DE PESAJE | BALANZA DE CLASE II | [0,02 - 40] g | $$\begin{gather*}4,00 \times 10^{-4} L^2 + 1,40 \times 10^{-3} L + 2,49 \\ L: \text{es la carga aplicada en g}\end{gather*}$$ | POR COMPARACIÓN NMP-003 2009 | PC-011 INDECOPI 4TA EDICIÓN: ABRIL 2010 | PESA DE CLASE DE EXACTITUD, E2 HASTA M1 | Del 2022-12-29 al 2026-12-28
LC–035-1 | 3322 | 45149 | JR. RIO CHOTANO N° 5308, URB. VILLA DEL NORTE. - LOS OLIVOS | INSTRUMENTOS DE PESAJE | BALANZA DE CLASE II | [40 - 6100] g | $$\begin{gather*}6,00 \times 10^{-10} L^2 + 7,00 \times 10^{-7} L + 0,0908 \\ L: \text{es la carga aplicada en g}\end{gather*}$$ | POR COMPARACIÓN NMP-003 2009 | PC-011 INDECOPI 4TA EDICIÓN: ABRIL 2010 | PESA DE CLASE DE EXACTITUD, E2 HASTA M1 | Del 2022-12-29 al 2026-12-28
LC–035-1 | 3323 | 45149 | JR. RIO CHOTANO N° 5308, URB. VILLA DEL NORTE. - LOS OLIVOS | INSTRUMENTOS DE PESAJE | BALANZA DE CLASE II | [6100 - 35000] g | $$\begin{gather*}1,00 \times 10^{-10} L^2 + 3,00 \times 10^{-5} L + 0,125 \\ L: \text{es la carga aplicada en g}\end{gather*}$$ | POR COMPARACIÓN NMP-003 2009 | PC-011 INDECOPI 4TA EDICIÓN: ABRIL 2010 | PESA DE CLASE DE EXACTITUD, E2 HASTA M1 | Del 2022-12-29 al 2026-12-28
LC–035-1 | 3324 | 45149 | JR. RIO CHOTANO N° 5308, URB. VILLA DEL NORTE. - LOS OLIVOS | INSTRUMENTOS DE PESAJE | BALANZA DE CLASE MEDIA Y ORDINARIA ( III Y IIII) | [2 - 200] g | $$\begin{gather*}9,00 \times 10^{-7} L^2 + 2,00 \times 10^{-5} L + 1,65 \times 10^{-1} \\ L: \text{es la carga aplicada en g}\end{gather*}$$ | POR COMPARACIÓN NMP-003 2009 | PC-001 INACAL 1RA ED. MAYO 2019 | PESA DE CLASE DE EXACTITUD, M1 ; M2 | Del 2022-12-29 al 2026-12-28
LC–035-1 | 3325 | 45149 | JR. RIO CHOTANO N° 5308, URB. VILLA DEL NORTE. - LOS OLIVOS | INSTRUMENTOS DE PESAJE | BALANZA DE CLASE MEDIA Y ORDINARIA ( III Y IIII) | [0,2 - 15] kg | $$\begin{gather*}8,00 \times 10^{-4} L^2 + 3,00 \times 10^{-4} L + 0,955 \\ L: \text{es la carga aplicada en kg}\end{gather*}$$ | POR COMPARACIÓN NMP-003 2009 | PC-001 INACAL 1RA ED. MAYO 2019 | PESA DE CLASE DE EXACTITUD, M1 ; M2 | Del 2022-12-29 al 2026-12-28
LC–035-1 | 3326 | 45149 | JR. RIO CHOTANO N° 5308, URB. VILLA DEL NORTE. - LOS OLIVOS | INSTRUMENTOS DE PESAJE | BALANZA DE CLASE MEDIA Y ORDINARIA ( III Y IIII) | [15 - 300] kg | $$\begin{gather*}4,00 \times 10^{-4} L^2 + 56,8 \times 10^{-3} L + 61,6 \\ L: \text{es la carga aplicada en kg}\end{gather*}$$ | POR COMPARACIÓN NMP-003 2009 | PC-001 INACAL 1RA ED. MAYO 2019 | PESA DE CLASE DE EXACTITUD, M1 ; M2 | Del 2022-12-29 al 2026-12-28
LC–035-1 | 3327 | 45149 | JR. RIO CHOTANO N° 5308, URB. VILLA DEL NORTE. - LOS OLIVOS | INSTRUMENTOS DE PESAJE | BALANZA DE CLASE MEDIA Y ORDINARIA ( III Y IIII) | [300 - 1000] kg | $$\begin{gather*}1,00 \times 10^{-5} L^2 + 2,10 \times 10^{-3} L + 417 \\ L: \text{es la carga aplicada en kg}\end{gather*}$$ | POR COMPARACIÓN NMP-003 2009 | PC-001 INACAL 1RA ED. MAYO 2019 | PESA DE CLASE DE EXACTITUD, M1 ; M2 | Del 2022-12-29 al 2026-12-28
LC–035-1 | 3328 | 45149 | JR. RIO CHOTANO N° 5308, URB. VILLA DEL NORTE. - LOS OLIVOS | INSTRUMENTOS DE PESAJE | BALANZA DE CLASE MEDIA Y ORDINARIA ( III Y IIII) | [1000 - 2000] kg | $$\begin{gather*}4,00 \times 10^{-5} L^2 + 16,9 \times 10^{-2} L + 342 \\ L: \text{es la carga aplicada en kg}\end{gather*}$$ | POR COMPARACIÓN NMP-003 2009 | PC-001 INACAL 1RA ED. MAYO 2019 | PESA DE CLASE DE EXACTITUD, M1 ; M2 | Del 2022-12-29 al 2026-12-28
LC–037-1 | 3329 | 44957 | CALLE. SAN LUCAS N° 107 INT. 201 AL 205 – PUEBLO LIBRE | INSTRUMENTO DE PESAJE | INSTRUMENTO DE PESAJE DE FUNCIONAMIENTO NO AUTOMÁTICO BALANZA-CLASE I | [52 - 120] g | $$\begin{gather*}-1,56 \times 10^{-9} L^4 + 4,14 \times 10^{-7} L^3 - 3,54 \times 10^{-5} L^2 + 2,73 \times 10^{-3} L + 1,66 \times 10^{-2} \\ L: \text{es la carga a calibrar en g}\end{gather*}$$ | COMPARACIÓN DE LAS INDICACIONES DE LA BALANZA CONTRA CARGAS APLICADAS DE VALOR CONOCIDO (PESAS PATRONES | PC-011 PROCEDIMIENTO DE CALIBRACIÓN DE BALANZAS DE FUNCIONAMIENTO NO AUTOMATICO CLASE I Y CLASE II . EDICION 4° , ABRIL -2010 | JUEGO DE PESAS PATRONES E2 , (1 MG A 200 G) | Del 2022-10-04 al 2026-10-03
LC–037-1 | 3330 | 44957 | CALLE. SAN LUCAS N° 107 INT. 201 AL 205 – PUEBLO LIBRE | MASA | PESA M2 | [100 - 100] mg | $$\text{0,17 mg}$$ | COMPARACIÓN DIRECTA | PC-008 PROCEDIMIENTO PARA LA CALIBRACIÓN DE PESAS DE CLASES DE EXACTITUD M1-2, M2, M2-3 Y M3 DE LA NMP-004:2007 INACAL - 1ERA EDICIÓN ABRIL 2021 | PESA PATRON DE CLASE M1 100 MG | Del 2022-10-04 al 2026-10-03
LC–037-1 | 3331 | 44957 | CALLE. SAN LUCAS N° 107 INT. 201 AL 205 – PUEBLO LIBRE | MASA | PESA M2 | [200 - 200] mg | $$\text{0,21 mg}$$ | COMPARACIÓN DIRECTA | PC-008 PROCEDIMIENTO PARA LA CALIBRACIÓN DE PESAS DE CLASES DE EXACTITUD M1-2, M2, M2-3 Y M3 DE LA NMP-004:2007 INACAL - 1ERA EDICIÓN ABRIL 2021 | PESA PATRON DE CLASE M1 200 MG | Del 2022-10-04 al 2026-10-03
LC–037-1 | 3332 | 44957 | CALLE. SAN LUCAS N° 107 INT. 201 AL 205 – PUEBLO LIBRE | MASA | PESA M2 | [500 - 500] mg | $$\text{0,26 mg}$$ | COMPARACIÓN DIRECTA | PC-008 PROCEDIMIENTO PARA LA CALIBRACIÓN DE PESAS DE CLASES DE EXACTITUD M1-2, M2, M2-3 Y M3 DE LA NMP-004:2007 INACAL - 1ERA EDICIÓN ABRIL 2021 | PESA PATRON DE CLASE M1 500 MG | Del 2022-10-04 al 2026-10-03
LC–037-1 | 3333 | 44957 | CALLE. SAN LUCAS N° 107 INT. 201 AL 205 – PUEBLO LIBRE | MASA | PESA M2 | [1 - 1] g | $$\text{0,33 mg}$$ | COMPARACIÓN DIRECTA | PC-008 PROCEDIMIENTO PARA LA CALIBRACIÓN DE PESAS DE CLASES DE EXACTITUD M1-2, M2, M2-3 Y M3 DE LA NMP-004:2007 INACAL - 1ERA EDICIÓN ABRIL 2021 | PESA PATRON DE CLASE M1 1G | Del 2022-10-04 al 2026-10-03
LC–037-1 | 3334 | 44957 | CALLE. SAN LUCAS N° 107 INT. 201 AL 205 – PUEBLO LIBRE | MASA | PESA M2 | [2 - 2] g | $$\text{0,42 mg}$$ | COMPARACIÓN DIRECTA | PC-008 PROCEDIMIENTO PARA LA CALIBRACIÓN DE PESAS DE CLASES DE EXACTITUD M1-2, M2, M2-3 Y M3 DE LA NMP-004:2007 INACAL - 1ERA EDICIÓN ABRIL 2021 | PESA PATRON DE CLASE M1 , 2 G | Del 2022-10-04 al 2026-10-03
LC–037-1 | 3335 | 44957 | CALLE. SAN LUCAS N° 107 INT. 201 AL 205 – PUEBLO LIBRE | MASA | PESA M2 | [5 - 5] g | $$\text{0,52 mg}$$ | COMPARACIÓN DIRECTA | PC-008 PROCEDIMIENTO PARA LA CALIBRACIÓN DE PESAS DE CLASES DE EXACTITUD M1-2, M2, M2-3 Y M3 DE LA NMP-004:2007 INACAL - 1ERA EDICIÓN ABRIL 2021 | PESA PATRON DE CLASE M1 , 5 G | Del 2022-10-04 al 2026-10-03
LC–037-1 | 3336 | 44957 | CALLE. SAN LUCAS N° 107 INT. 201 AL 205 – PUEBLO LIBRE | MASA | PESA M2 | [10 - 10] g | $$\text{0,62 mg}$$ | COMPARACIÓN DIRECTA | PC-008 PROCEDIMIENTO PARA LA CALIBRACIÓN DE PESAS DE CLASES DE EXACTITUD M1-2, M2, M2-3 Y M3 DE LA NMP-004:2007 INACAL - 1ERA EDICIÓN ABRIL 2021 | PESA PATRON DE CLASE M1 , 10 G | Del 2022-10-04 al 2026-10-03
LC–037-1 | 3337 | 44957 | CALLE. SAN LUCAS N° 107 INT. 201 AL 205 – PUEBLO LIBRE | MASA | PESA M2 | [20 - 20] g | $$\text{0,81 mg}$$ | COMPARACIÓN DIRECTA | PC-008 PROCEDIMIENTO PARA LA CALIBRACIÓN DE PESAS DE CLASES DE EXACTITUD M1-2, M2, M2-3 Y M3 DE LA NMP-004:2007 INACAL - 1ERA EDICIÓN ABRIL 2021 | PESA PATRON DE CLASE M1 , 20 G | Del 2022-10-04 al 2026-10-03
LC–037-1 | 3338 | 44957 | CALLE. SAN LUCAS N° 107 INT. 201 AL 205 – PUEBLO LIBRE | MASA | PESA M2 | [50 - 50] g | $$\text{1,1 mg}$$ | COMPARACIÓN DIRECTA | PC-008 PROCEDIMIENTO PARA LA CALIBRACIÓN DE PESAS DE CLASES DE EXACTITUD M1-2, M2, M2-3 Y M3 DE LA NMP-004:2007 INACAL - 1ERA EDICIÓN ABRIL 2021 | PESA PATRON DE CLASE M1 50 G | Del 2022-10-04 al 2026-10-03
LC–037-1 | 3339 | 44957 | CALLE. SAN LUCAS N° 107 INT. 201 AL 205 – PUEBLO LIBRE | MASA | PESA M2 | [100 - 100] g | $$\text{1,7 mg}$$ | COMPARACIÓN DIRECTA | PC-008 PROCEDIMIENTO PARA LA CALIBRACIÓN DE PESAS DE CLASES DE EXACTITUD M1-2, M2, M2-3 Y M3 DE LA NMP-004:2007 INACAL - 1ERA EDICIÓN ABRIL 2021 | PESA PATRON DE CLASE M1 100 G | Del 2022-10-04 al 2026-10-03
LC–037-1 | 3340 | 44957 | CALLE. SAN LUCAS N° 107 INT. 201 AL 205 – PUEBLO LIBRE | MASA | PESA M2 | [200 - 200] g | $$\text{3,1 mg}$$ | COMPARACIÓN DIRECTA | PC-008 PROCEDIMIENTO PARA LA CALIBRACIÓN DE PESAS DE CLASES DE EXACTITUD M1-2, M2, M2-3 Y M3 DE LA NMP-004:2007 INACAL - 1ERA EDICIÓN ABRIL 2021 | PESA PATRON DE CLASE M1 200 G | Del 2022-10-04 al 2026-10-03
LC–037-1 | 3341 | 44957 | CALLE. SAN LUCAS N° 107 INT. 201 AL 205 – PUEBLO LIBRE | MASA | PESA M2 | [500 - 500] g | $$\text{9 mg}$$ | COMPARACIÓN DIRECTA | PC-008 PROCEDIMIENTO PARA LA CALIBRACIÓN DE PESAS DE CLASES DE EXACTITUD M1-2, M2, M2-3 Y M3 DE LA NMP-004:2007 INACAL - 1ERA EDICIÓN ABRIL 2021 | PESA PATRON DE CLASE M1 500 G | Del 2022-10-04 al 2026-10-03
LC–037-1 | 3342 | 44957 | CALLE. SAN LUCAS N° 107 INT. 201 AL 205 – PUEBLO LIBRE | MASA | PESA M2 | [1000 - 1000] g | $$\text{21 mg}$$ | COMPARACIÓN DIRECTA | PC-008 PROCEDIMIENTO PARA LA CALIBRACIÓN DE PESAS DE CLASES DE EXACTITUD M1-2, M2, M2-3 Y M3 DE LA NMP-004:2007 INACAL - 1ERA EDICIÓN ABRIL 2021 | PESA PATRON DE CLASE M1 1000 G | Del 2022-10-04 al 2026-10-03
LC–037-1 | 3343 | 44957 | CALLE. SAN LUCAS N° 107 INT. 201 AL 205 – PUEBLO LIBRE | MASA | PESA M2 | [2000 - 2000] g | $$\text{33 mg}$$ | COMPARACIÓN DIRECTA | PC-008 PROCEDIMIENTO PARA LA CALIBRACIÓN DE PESAS DE CLASES DE EXACTITUD M1-2, M2, M2-3 Y M3 DE LA NMP-004:2007 INACAL - 1ERA EDICIÓN ABRIL 2021 | PESA PATRON DE CLASE M1 2000 G | Del 2022-10-04 al 2026-10-03
LC–037-1 | 3344 | 44957 | CALLE. SAN LUCAS N° 107 INT. 201 AL 205 – PUEBLO LIBRE | MASA | PESA M2 | [5000 - 5000] g | $$\text{89 mg}$$ | COMPARACIÓN DIRECTA | PC-008 PROCEDIMIENTO PARA LA CALIBRACIÓN DE PESAS DE CLASES DE EXACTITUD M1-2, M2, M2-3 Y M3 DE LA NMP-004:2007 INACAL - 1ERA EDICIÓN ABRIL 2021 | PESA PATRON DE CLASE M1 5000 G | Del 2022-10-04 al 2026-10-03
LC–037-1 | 3345 | 44957 | CALLE. SAN LUCAS N° 107 INT. 201 AL 205 – PUEBLO LIBRE | MASA | PESA M2 | [10 000 - 10 000] g | $$\text{0,23 g}$$ | COMPARACIÓN DIRECTA | PC-008 PROCEDIMIENTO PARA LA CALIBRACIÓN DE PESAS DE CLASES DE EXACTITUD M1-2, M2, M2-3 Y M3 DE LA NMP-004:2007 INACAL - 1ERA EDICIÓN ABRIL 2021 | PESA PATRON DE CLASE M1 10 000 G | Del 2022-10-04 al 2026-10-03
LC–037-1 | 3346 | 44957 | CALLE. SAN LUCAS N° 107 INT. 201 AL 205 – PUEBLO LIBRE | MASA | PESA M2 | [20 000 - 20 000] g | $$\text{0,50 g}$$ | COMPARACIÓN DIRECTA | PC-008 PROCEDIMIENTO PARA LA CALIBRACIÓN DE PESAS DE CLASES DE EXACTITUD M1-2, M2, M2-3 Y M3 DE LA NMP-004:2007 INACAL - 1ERA EDICIÓN ABRIL 2021 | PESA PATRON DE CLASE M1 20 000 G | Del 2022-10-04 al 2026-10-03
LC–037-1 | 3347 | 44957 | CALLE. SAN LUCAS N° 107 INT. 201 AL 205 – PUEBLO LIBRE | MASA | PESA M3 | [1 - 1] g | $$\text{0,33 mg}$$ | COMPARACIÓN DIRECTA | PC-008 PROCEDIMIENTO PARA LA CALIBRACIÓN DE PESAS DE CLASES DE EXACTITUD M1-2, M2, M2-3 Y M3 DE LA NMP-004:2007 INACAL - 1ERA EDICIÓN ABRIL 2021 | PESA PATRON DE CLASE M1 1G | Del 2022-10-04 al 2026-10-03
LC–037-1 | 3348 | 44957 | CALLE. SAN LUCAS N° 107 INT. 201 AL 205 – PUEBLO LIBRE | MASA | PESA M3 | [2 - 2] g | $$\text{0,42 mg}$$ | COMPARACIÓN DIRECTA | PC-008 PROCEDIMIENTO PARA LA CALIBRACIÓN DE PESAS DE CLASES DE EXACTITUD M1-2, M2, M2-3 Y M3 DE LA NMP-004:2007 INACAL - 1ERA EDICIÓN ABRIL 2021 | PESA PATRON DE CLASE M1 , 2 G | Del 2022-10-04 al 2026-10-03
LC–037-1 | 3349 | 44957 | CALLE. SAN LUCAS N° 107 INT. 201 AL 205 – PUEBLO LIBRE | MASA | PESA M3 | [5 - 5] g | $$\text{0,52 mg}$$ | COMPARACIÓN DIRECTA | PC-008 PROCEDIMIENTO PARA LA CALIBRACIÓN DE PESAS DE CLASES DE EXACTITUD M1-2, M2, M2-3 Y M3 DE LA NMP-004:2007 INACAL - 1ERA EDICIÓN ABRIL 2021 | PESA PATRON DE CLASE M1 , 5 G | Del 2022-10-04 al 2026-10-03
LC–037-1 | 3350 | 44957 | CALLE. SAN LUCAS N° 107 INT. 201 AL 205 – PUEBLO LIBRE | MASA | PESA M3 | [10 - 10] g | $$\text{0,62 mg}$$ | COMPARACIÓN DIRECTA | PC-008 PROCEDIMIENTO PARA LA CALIBRACIÓN DE PESAS DE CLASES DE EXACTITUD M1-2, M2, M2-3 Y M3 DE LA NMP-004:2007 INACAL - 1ERA EDICIÓN ABRIL 2021 | PESA PATRON DE CLASE M1 , 5 G | Del 2022-10-04 al 2026-10-03
LC–037-1 | 3351 | 44957 | CALLE. SAN LUCAS N° 107 INT. 201 AL 205 – PUEBLO LIBRE | MASA | PESA M3 | [20 - 20] g | $$\text{0,81 mg}$$ | COMPARACIÓN DIRECTA | PC-008 PROCEDIMIENTO PARA LA CALIBRACIÓN DE PESAS DE CLASES DE EXACTITUD M1-2, M2, M2-3 Y M3 DE LA NMP-004:2007 INACAL - 1ERA EDICIÓN ABRIL 2021 | PESA PATRON DE CLASE M1 20 G | Del 2022-10-04 al 2026-10-03
LC–037-1 | 3352 | 44957 | CALLE. SAN LUCAS N° 107 INT. 201 AL 205 – PUEBLO LIBRE | MASA | PESA M3 | [50 - 50] g | $$\text{1,1 mg}$$ | COMPARACIÓN DIRECTA | PC-008 PROCEDIMIENTO PARA LA CALIBRACIÓN DE PESAS DE CLASES DE EXACTITUD M1-2, M2, M2-3 Y M3 DE LA NMP-004:2007 INACAL - 1ERA EDICIÓN ABRIL 2021 | PESA PATRON DE CLASE M1 50 G | Del 2022-10-04 al 2026-10-03
LC–037-1 | 3353 | 44957 | CALLE. SAN LUCAS N° 107 INT. 201 AL 205 – PUEBLO LIBRE | MASA | PESA M3 | [100 - 100] g | $$\text{1,7 mg}$$ | COMPARACIÓN DIRECTA | PC-008 PROCEDIMIENTO PARA LA CALIBRACIÓN DE PESAS DE CLASES DE EXACTITUD M1-2, M2, M2-3 Y M3 DE LA NMP-004:2007 INACAL - 1ERA EDICIÓN ABRIL 2021 | PESA PATRON DE CLASE M1 100 G | Del 2022-10-04 al 2026-10-03
LC–037-1 | 3354 | 44957 | CALLE. SAN LUCAS N° 107 INT. 201 AL 205 – PUEBLO LIBRE | MASA | PESA M3 | [200 - 200] g | $$\text{3,1 mg}$$ | COMPARACIÓN DIRECTA | PC-008 PROCEDIMIENTO PARA LA CALIBRACIÓN DE PESAS DE CLASES DE EXACTITUD M1-2, M2, M2-3 Y M3 DE LA NMP-004:2007 INACAL - 1ERA EDICIÓN ABRIL 2021 | PESA PATRON DE CLASE M1 200 G | Del 2022-10-04 al 2026-10-03
LC–037-1 | 3355 | 44957 | CALLE. SAN LUCAS N° 107 INT. 201 AL 205 – PUEBLO LIBRE | MASA | PESA M3 | [500 - 500] g | $$\text{9 mg}$$ | COMPARACIÓN DIRECTA | PC-008 PROCEDIMIENTO PARA LA CALIBRACIÓN DE PESAS DE CLASES DE EXACTITUD M1-2, M2, M2-3 Y M3 DE LA NMP-004:2007 INACAL - 1ERA EDICIÓN ABRIL 2021 | PESA PATRON DE CLASE M1 500 G | Del 2022-10-04 al 2026-10-03
LC–037-1 | 3356 | 44957 | CALLE. SAN LUCAS N° 107 INT. 201 AL 205 – PUEBLO LIBRE | MASA | PESA M3 | [1000 - 1000] g | $$\text{21 mg}$$ | COMPARACIÓN DIRECTA | PC-008 PROCEDIMIENTO PARA LA CALIBRACIÓN DE PESAS DE CLASES DE EXACTITUD M1-2, M2, M2-3 Y M3 DE LA NMP-004:2007 INACAL - 1ERA EDICIÓN ABRIL 2021 | PESA PATRON DE CLASE M1 1000 G | Del 2022-10-04 al 2026-10-03
LC–037-1 | 3357 | 44957 | CALLE. SAN LUCAS N° 107 INT. 201 AL 205 – PUEBLO LIBRE | MASA | PESA M3 | [2000 - 2000] g | $$\text{33 mg}$$ | COMPARACIÓN DIRECTA | PC-008 PROCEDIMIENTO PARA LA CALIBRACIÓN DE PESAS DE CLASES DE EXACTITUD M1-2, M2, M2-3 Y M3 DE LA NMP-004:2007 INACAL - 1ERA EDICIÓN ABRIL 2021 | PESA PATRON DE CLASE M1 2000 G | Del 2022-10-04 al 2026-10-03
LC–037-1 | 3358 | 44957 | CALLE. SAN LUCAS N° 107 INT. 201 AL 205 – PUEBLO LIBRE | MASA | PESA M3 | [5000 - 5000] g | $$\text{89 mg}$$ | COMPARACIÓN DIRECTA | PC-008 PROCEDIMIENTO PARA LA CALIBRACIÓN DE PESAS DE CLASES DE EXACTITUD M1-2, M2, M2-3 Y M3 DE LA NMP-004:2007 INACAL - 1ERA EDICIÓN ABRIL 2021 | PESA PATRON DE CLASE M1 5000 G | Del 2022-10-04 al 2026-10-03
LC–037-1 | 3359 | 44957 | CALLE. SAN LUCAS N° 107 INT. 201 AL 205 – PUEBLO LIBRE | MASA | PESA M3 | [10 000 - 10 000] g | $$\text{0,23 g}$$ | COMPARACIÓN DIRECTA | PC-008 PROCEDIMIENTO PARA LA CALIBRACIÓN DE PESAS DE CLASES DE EXACTITUD M1-2, M2, M2-3 Y M3 DE LA NMP-004:2007 INACAL - 1ERA EDICIÓN ABRIL 2021 | PESA PATRON DE CLASE M1 10 000 G | Del 2022-10-04 al 2026-10-03
LC–037-1 | 3360 | 44957 | CALLE. SAN LUCAS N° 107 INT. 201 AL 205 – PUEBLO LIBRE | MASA | PESA M3 | [20 000 - 20 000] g | $$\text{0,50 g}$$ | COMPARACIÓN DIRECTA | PC-008 PROCEDIMIENTO PARA LA CALIBRACIÓN DE PESAS DE CLASES DE EXACTITUD M1-2, M2, M2-3 Y M3 DE LA NMP-004:2007 INACAL - 1ERA EDICIÓN ABRIL 2021 | PESA PATRON DE CLASE M1 20 000 G | Del 2022-10-04 al 2026-10-03
LC–037-1 | 3361 | 44957 | CALLE. SAN LUCAS N° 107 INT. 201 AL 205 – PUEBLO LIBRE | TEMPERATURA | TERMÓMETRO DIGITAL- | [-30 - 200] °C | $$\text{0,06 °C}$$ | COMPARACIÓN DIRECTA | PC-017 - 2DA EDICIÓN 2012 | TERMÓMETROS DIGITAL, CON SENSOR PT-100 | Del 2022-10-04 al 2026-10-03
LC–037-1 | 3362 | 44957 | CALLE. SAN LUCAS N° 107 INT. 201 AL 205 – PUEBLO LIBRE | TEMPERATURA | MEDIDORES DE TEMPERATURA EN AIRE CON INDICACIÓN DIGITAL,-TERMOHIGRÓMETROS, -TERMÓMETROS AMBIENTALES CON INDICACIÓN DIGITAL | [10 - 40] °C | $$\begin{gather*}1,882 \times 10^{-5} T^3 - 1,154 \times 10^{-3} T^2 + 1,786 \times 10^{-2} T + 0,159 \end{gather*}$$ | COMPARACIÓN DIRECTA | TH-007 ED, 1 | 2 TERMOMETROS , PT-100 | Del 2022-10-04 al 2026-10-03
LC–037-1 | 3363 | 44957 | CALLE. SAN LUCAS N° 107 INT. 201 AL 205 – PUEBLO LIBRE | TEMPERATURA | CONGELADORAS,-REFRIGERADORAS, -CÁMARAS DE FRÍO,-CÁMARAS AMBIENTALES,- CONSERVADORAS,- INCUBADORAS,-EQUIPOS SIMILARES | [-24 - 60] °C | Consultar con el OEC | COMPARACIÓN DIRECTA | PC - 018 PROCEDIMIENTO PARA LA CALIBRACIÓN O CARACTERIZACIÓN DE MEDIOS ISOTERMOS CON AIRE COMO MEDIO TERMOSTÁTICO 2DA EDICION - JUNIO 2009 | TERMÓMETRO DIGITAL CON 12 TERMOPARES TIPO T | Del 2022-10-04 al 2026-10-03
LC–037-1 | 3364 | 44957 | CALLE. SAN LUCAS N° 107 INT. 201 AL 205 – PUEBLO LIBRE | TEMPERATURA | -ESTUFAS, -HORNOS,- EQUIPOS SIMILARES | [60 - 198] °C | Consultar con el OEC | COMPARACIÓN DIRECTA | PC - 018 PROCEDIMIENTO PARA LA CALIBRACIÓN O CARACTERIZACIÓN DE MEDIOS ISOTERMOS CON AIRE COMO MEDIO TERMOSTÁTICO 2DA EDICION - JUNIO 2009 | TERMÓMETRO DIGITAL CON 12 TERMOPARES TIPO T | Del 2022-10-04 al 2026-10-03
LC–037-1 | 3365 | 44957 | CALLE. SAN LUCAS N° 107 INT. 201 AL 205 – PUEBLO LIBRE | TEMPERATURA | AUTOCLAVE | [110 - 135] °C | Consultar con el OEC | COMPARACIÓN DIRECTA | PC-006 PROCEDIMIENTO PARA LA CALIBRACIÓN DE AUTOCLAVES 2DA EDICIÓN 2008 | TERMÓMETRO MULTICANAL CON 12 TERMOPARES TIPO T | Del 2022-10-04 al 2026-10-03
LC–037-1 | 3366 | 44957 | CALLE. SAN LUCAS N° 107 INT. 201 AL 205 – PUEBLO LIBRE | HUMEDAD | MEDIDORES DE HUMEDAD RELATIVA EN AIRE CON INDICACIÓN DIGITAL,-HIGRÓMETRO CON INDICACIÓN DIGITAL | [33 - 90] %hr | $$\begin{gather*}2,75 \times 10^{-6} H^3 - 4,48 \times 10^{-4} H^2 + 2,28 \times 10^{-2} H + 9,36 \times 10^{-1} \end{gather*}$$ | COMPARACIÓN DIRECTA | TH-007 ED, 1 | 2 HIGRÓMETROS | Del 2022-10-04 al 2026-10-03
LC–074-1 | 3367 | 45175 | AV. JOSÉ CARLOS MARIÁTEGUI N° 792 - ASOC. EL OLIVAR DE ATE, 2DO PISO - ATE | PRESIÓN RELATIVA HIDRÁULICA | MANÓMETRO DE DEFORMACIÓN ELÁSTICA CLASE ≥ 1,0 % FS | [0 - 100] bar | $$\text{0,13 bar}$$ | POR COMPARACIÓN DIRECTA | PROCEDIMIENTO ME-003 PARA LA CALIBRACIÓN DE MANÓMETROS, VACUÓMETROS Y MANOVACUÓMETROS, EDICIÓN DIGITAL 3 - 2019 – CEM. | MANÓMETRO - 0 BAR A 100 BAR DE CLASE 0,05% FS | Del 2023-09-05 al 2026-09-04
LC–074-1 | 3368 | 45175 | AV. JOSÉ CARLOS MARIÁTEGUI N° 792 - ASOC. EL OLIVAR DE ATE, 2DO PISO - ATE | PRESIÓN RELATIVA HIDRÁULICA | MANÓMETRO DE DEFORMACIÓN ELÁSTICA CLASE ≥ 1,0 % FS | [100 - 700] bar | $$\text{0,64 bar}$$ | POR COMPARACIÓN DIRECTA | PROCEDIMIENTO ME-003 PARA LA CALIBRACIÓN DE MANÓMETROS, VACUÓMETROS Y MANOVACUÓMETROS, EDICIÓN DIGITAL 3 - 2019 – CEM. | MANÓMETRO - 0 BAR A 700 BAR DE CLASE 0,05% FS | Del 2023-09-05 al 2026-09-04
LC–016-1 | 3369 | 45667 | AV. SIMÓN BOLÍVAR N° 1619 - PUEBLO LIBRE | MASA | PESA M2(1) | [100 - 100] mg | $$\text{0,5 mg}$$ | COMPARACIÓN DIRECTA | PC-008 PROCEDIMIENTO PARA LA CALIBRACIÓN DE PESAS DE CLASE DE EXACTITUD M1-2, M2, M2-3 Y M3 DE LA NMP 004:2007. PRIMERA EDICIÓN - ABRIL 2021 | PESA DE 100 MG CLASE M1 | Del 2024-02-10 al 2027-09-21
LC–016-1 | 3370 | 45667 | AV. SIMÓN BOLÍVAR N° 1619 - PUEBLO LIBRE | MASA | PESA M2(1) | [200 - 200] mg | $$\text{0,6 mg}$$ | COMPARACIÓN DIRECTA | PC-008 PROCEDIMIENTO PARA LA CALIBRACIÓN DE PESAS DE CLASE DE EXACTITUD M1-2, M2, M2-3 Y M3 DE LA NMP 004:2007. PRIMERA EDICIÓN - ABRIL 2021 | PESA DE 100 MG CLASE M1 | Del 2024-02-10 al 2027-09-21
LC–016-1 | 3371 | 45667 | AV. SIMÓN BOLÍVAR N° 1619 - PUEBLO LIBRE | MASA | PESA M2(1) | [500 - 500] mg | $$\text{0,8 mg}$$ | COMPARACIÓN DIRECTA | PC-008 PROCEDIMIENTO PARA LA CALIBRACIÓN DE PESAS DE CLASE DE EXACTITUD M1-2, M2, M2-3 Y M3 DE LA NMP 004:2007. PRIMERA EDICIÓN - ABRIL 2021 | PESA DE 100 MG CLASE M1 | Del 2024-02-10 al 2027-09-21
LC–016-1 | 3372 | 45667 | AV. SIMÓN BOLÍVAR N° 1619 - PUEBLO LIBRE | MASA | PESA M2(1) | [1 - 1] g | $$\text{1,0 mg}$$ | COMPARACIÓN DIRECTA | PC-008 PROCEDIMIENTO PARA LA CALIBRACIÓN DE PESAS DE CLASE DE EXACTITUD M1-2, M2, M2-3 Y M3 DE LA NMP 004:2007. PRIMERA EDICIÓN - ABRIL 2021 | PESA DE 100 MG CLASE M1 | Del 2024-02-10 al 2027-09-21
LC–016-1 | 3373 | 45667 | AV. SIMÓN BOLÍVAR N° 1619 - PUEBLO LIBRE | MASA | PESA M2(1) | [2 - 2] g | $$\text{1,2 mg}$$ | COMPARACIÓN DIRECTA | PC-008 PROCEDIMIENTO PARA LA CALIBRACIÓN DE PESAS DE CLASE DE EXACTITUD M1-2, M2, M2-3 Y M3 DE LA NMP 004:2007. PRIMERA EDICIÓN - ABRIL 2021 | PESA DE 100 MG CLASE M1 | Del 2024-02-10 al 2027-09-21
LC–016-1 | 3374 | 45667 | AV. SIMÓN BOLÍVAR N° 1619 - PUEBLO LIBRE | MASA | PESA M2(1) | [5 - 5] g | $$\text{1,6 mg}$$ | COMPARACIÓN DIRECTA | PC-008 PROCEDIMIENTO PARA LA CALIBRACIÓN DE PESAS DE CLASE DE EXACTITUD M1-2, M2, M2-3 Y M3 DE LA NMP 004:2007. PRIMERA EDICIÓN - ABRIL 2021 | PESA DE 100 MG CLASE M1 | Del 2024-02-10 al 2027-09-21
LC–016-1 | 3375 | 45667 | AV. SIMÓN BOLÍVAR N° 1619 - PUEBLO LIBRE | MASA | PESA M2(1) | [10 - 10] g | $$\text{2,0 mg}$$ | COMPARACIÓN DIRECTA | PC-008 PROCEDIMIENTO PARA LA CALIBRACIÓN DE PESAS DE CLASE DE EXACTITUD M1-2, M2, M2-3 Y M3 DE LA NMP 004:2007. PRIMERA EDICIÓN - ABRIL 2021 | PESA DE 100 MG CLASE M1 | Del 2024-02-10 al 2027-09-21
LC–016-1 | 3376 | 45667 | AV. SIMÓN BOLÍVAR N° 1619 - PUEBLO LIBRE | MASA | PESA M2(1) | [20 - 20] g | $$\text{2,5 mg}$$ | COMPARACIÓN DIRECTA | PC-008 PROCEDIMIENTO PARA LA CALIBRACIÓN DE PESAS DE CLASE DE EXACTITUD M1-2, M2, M2-3 Y M3 DE LA NMP 004:2007. PRIMERA EDICIÓN - ABRIL 2021 | PESA DE 100 MG CLASE M1 | Del 2024-02-10 al 2027-09-21
LC–016-1 | 3377 | 45667 | AV. SIMÓN BOLÍVAR N° 1619 - PUEBLO LIBRE | MASA | PESA M2(1) | [50 - 50] g | $$\text{3,0 mg}$$ | COMPARACIÓN DIRECTA | PC-008 PROCEDIMIENTO PARA LA CALIBRACIÓN DE PESAS DE CLASE DE EXACTITUD M1-2, M2, M2-3 Y M3 DE LA NMP 004:2007. PRIMERA EDICIÓN - ABRIL 2021 | PESA DE 100 MG CLASE M1 | Del 2024-02-10 al 2027-09-21
LC–016-1 | 3378 | 45667 | AV. SIMÓN BOLÍVAR N° 1619 - PUEBLO LIBRE | MASA | PESA M2(1) | [100 - 100] g | $$\text{5,0 mg}$$ | COMPARACIÓN DIRECTA | PC-008 PROCEDIMIENTO PARA LA CALIBRACIÓN DE PESAS DE CLASE DE EXACTITUD M1-2, M2, M2-3 Y M3 DE LA NMP 004:2007. PRIMERA EDICIÓN - ABRIL 2021 | PESA DE 100 MG CLASE M1 | Del 2024-02-10 al 2027-09-21
LC–016-1 | 3379 | 45667 | AV. SIMÓN BOLÍVAR N° 1619 - PUEBLO LIBRE | MASA | PESA M2(1) | [200 - 200] g | $$\text{10 mg}$$ | COMPARACIÓN DIRECTA | PC-008 PROCEDIMIENTO PARA LA CALIBRACIÓN DE PESAS DE CLASE DE EXACTITUD M1-2, M2, M2-3 Y M3 DE LA NMP 004:2007. PRIMERA EDICIÓN - ABRIL 2021 | PESA DE 100 MG CLASE M1 | Del 2024-02-10 al 2027-09-21
LC–016-1 | 3380 | 45667 | AV. SIMÓN BOLÍVAR N° 1619 - PUEBLO LIBRE | MASA | PESA M2(1) | [500 - 500] g | $$\text{25 mg}$$ | COMPARACIÓN DIRECTA | PC-008 PROCEDIMIENTO PARA LA CALIBRACIÓN DE PESAS DE CLASE DE EXACTITUD M1-2, M2, M2-3 Y M3 DE LA NMP 004:2007. PRIMERA EDICIÓN - ABRIL 2021 | PESA DE 100 MG CLASE M1 | Del 2024-02-10 al 2027-09-21
LC–016-1 | 3381 | 45667 | AV. SIMÓN BOLÍVAR N° 1619 - PUEBLO LIBRE | MASA | PESA M2(1) | [1 - 1] kg | $$\text{50 mg}$$ | COMPARACIÓN DIRECTA | PC-008 PROCEDIMIENTO PARA LA CALIBRACIÓN DE PESAS DE CLASE DE EXACTITUD M1-2, M2, M2-3 Y M3 DE LA NMP 004:2007. PRIMERA EDICIÓN - ABRIL 2021 | PESA DE 100 MG CLASE M1 | Del 2024-02-10 al 2027-09-21
LC–016-1 | 3382 | 45667 | AV. SIMÓN BOLÍVAR N° 1619 - PUEBLO LIBRE | MASA | PESA M2(1) | [2 - 2] kg | $$\text{0,1 g}$$ | COMPARACIÓN DIRECTA | PC-008 PROCEDIMIENTO PARA LA CALIBRACIÓN DE PESAS DE CLASE DE EXACTITUD M1-2, M2, M2-3 Y M3 DE LA NMP 004:2007. PRIMERA EDICIÓN - ABRIL 2021 | PESA DE 100 MG CLASE M1 | Del 2024-02-10 al 2027-09-21
LC–016-1 | 3383 | 45667 | AV. SIMÓN BOLÍVAR N° 1619 - PUEBLO LIBRE | MASA | PESA M2(1) | [5 - 5] kg | $$\text{0,25 g}$$ | COMPARACIÓN DIRECTA | PC-008 PROCEDIMIENTO PARA LA CALIBRACIÓN DE PESAS DE CLASE DE EXACTITUD M1-2, M2, M2-3 Y M3 DE LA NMP 004:2007. PRIMERA EDICIÓN - ABRIL 2021 | PESA DE 100 MG CLASE M1 | Del 2024-02-10 al 2027-09-21
LC–016-1 | 3384 | 45667 | AV. SIMÓN BOLÍVAR N° 1619 - PUEBLO LIBRE | MASA | PESA M2(1) | [10 - 10] kg | $$\text{0,5 g}$$ | COMPARACIÓN DIRECTA | PC-008 PROCEDIMIENTO PARA LA CALIBRACIÓN DE PESAS DE CLASE DE EXACTITUD M1-2, M2, M2-3 Y M3 DE LA NMP 004:2007. PRIMERA EDICIÓN - ABRIL 2021 | PESA DE 100 MG CLASE M1 | Del 2024-02-10 al 2027-09-21
LC–016-1 | 3385 | 45667 | AV. SIMÓN BOLÍVAR N° 1619 - PUEBLO LIBRE | MASA | PESA M2(1) | [20 - 20] kg | $$\text{1,0 g}$$ | COMPARACIÓN DIRECTA | PC-008 PROCEDIMIENTO PARA LA CALIBRACIÓN DE PESAS DE CLASE DE EXACTITUD M1-2, M2, M2-3 Y M3 DE LA NMP 004:2007. PRIMERA EDICIÓN - ABRIL 2021 | PESA DE 100 MG CLASE M1 | Del 2024-02-10 al 2027-09-21
LC–016-1 | 3386 | 45667 | AV. SIMÓN BOLÍVAR N° 1619 - PUEBLO LIBRE | MASA | PESA M3(1) | [1 - 1] g | $$\text{3,0 mg}$$ | COMPARACIÓN DIRECTA | PC-008 PROCEDIMIENTO PARA LA CALIBRACIÓN DE PESAS DE CLASE DE EXACTITUD M1-2, M2, M2-3 Y M3 DE LA NMP 004:2007. PRIMERA EDICIÓN - ABRIL 2021 | PESA DE 1 G CLASE M1 | Del 2024-02-10 al 2027-09-21
LC–016-1 | 3387 | 45667 | AV. SIMÓN BOLÍVAR N° 1619 - PUEBLO LIBRE | MASA | PESA M3(1) | [2 - 2] g | $$\text{4,0 mg}$$ | COMPARACIÓN DIRECTA | PC-008 PROCEDIMIENTO PARA LA CALIBRACIÓN DE PESAS DE CLASE DE EXACTITUD M1-2, M2, M2-3 Y M3 DE LA NMP 004:2007. PRIMERA EDICIÓN - ABRIL 2021 | PESA DE 1 G CLASE M1 | Del 2024-02-10 al 2027-09-21
LC–016-1 | 3388 | 45667 | AV. SIMÓN BOLÍVAR N° 1619 - PUEBLO LIBRE | MASA | PESA M3(1) | [5 - 5] g | $$\text{5,0 mg}$$ | COMPARACIÓN DIRECTA | PC-008 PROCEDIMIENTO PARA LA CALIBRACIÓN DE PESAS DE CLASE DE EXACTITUD M1-2, M2, M2-3 Y M3 DE LA NMP 004:2007. PRIMERA EDICIÓN - ABRIL 2021 | PESA DE 1 G CLASE M1 | Del 2024-02-10 al 2027-09-21
LC–016-1 | 3389 | 45667 | AV. SIMÓN BOLÍVAR N° 1619 - PUEBLO LIBRE | MASA | PESA M3(1) | [10 - 10] g | $$\text{6,0 mg}$$ | COMPARACIÓN DIRECTA | PC-008 PROCEDIMIENTO PARA LA CALIBRACIÓN DE PESAS DE CLASE DE EXACTITUD M1-2, M2, M2-3 Y M3 DE LA NMP 004:2007. PRIMERA EDICIÓN - ABRIL 2021 | PESA DE 1 G CLASE M1 | Del 2024-02-10 al 2027-09-21
LC–016-1 | 3390 | 45667 | AV. SIMÓN BOLÍVAR N° 1619 - PUEBLO LIBRE | MASA | PESA M3(1) | [20 - 20] g | $$\text{8,0 mg}$$ | COMPARACIÓN DIRECTA | PC-008 PROCEDIMIENTO PARA LA CALIBRACIÓN DE PESAS DE CLASE DE EXACTITUD M1-2, M2, M2-3 Y M3 DE LA NMP 004:2007. PRIMERA EDICIÓN - ABRIL 2021 | PESA DE 1 G CLASE M1 | Del 2024-02-10 al 2027-09-21
LC–016-1 | 3391 | 45667 | AV. SIMÓN BOLÍVAR N° 1619 - PUEBLO LIBRE | MASA | PESA M3(1) | [50 - 50] g | $$\text{10 mg}$$ | COMPARACIÓN DIRECTA | PC-008 PROCEDIMIENTO PARA LA CALIBRACIÓN DE PESAS DE CLASE DE EXACTITUD M1-2, M2, M2-3 Y M3 DE LA NMP 004:2007. PRIMERA EDICIÓN - ABRIL 2021 | PESA DE 1 G CLASE M1 | Del 2024-02-10 al 2027-09-21
LC–016-1 | 3392 | 45667 | AV. SIMÓN BOLÍVAR N° 1619 - PUEBLO LIBRE | MASA | PESA M3(1) | [100 - 100] g | $$\text{16 mg}$$ | COMPARACIÓN DIRECTA | PC-008 PROCEDIMIENTO PARA LA CALIBRACIÓN DE PESAS DE CLASE DE EXACTITUD M1-2, M2, M2-3 Y M3 DE LA NMP 004:2007. PRIMERA EDICIÓN - ABRIL 2021 | PESA DE 1 G CLASE M1 | Del 2024-02-10 al 2027-09-21
LC–016-1 | 3393 | 45667 | AV. SIMÓN BOLÍVAR N° 1619 - PUEBLO LIBRE | MASA | PESA M3(1) | [200 - 200] g | $$\text{30 mg}$$ | COMPARACIÓN DIRECTA | PC-008 PROCEDIMIENTO PARA LA CALIBRACIÓN DE PESAS DE CLASE DE EXACTITUD M1-2, M2, M2-3 Y M3 DE LA NMP 004:2007. PRIMERA EDICIÓN - ABRIL 2021 | PESA DE 1 G CLASE M1 | Del 2024-02-10 al 2027-09-21
LC–016-1 | 3394 | 45667 | AV. SIMÓN BOLÍVAR N° 1619 - PUEBLO LIBRE | MASA | PESA M3(1) | [500 - 500] g | $$\text{80 mg}$$ | COMPARACIÓN DIRECTA | PC-008 PROCEDIMIENTO PARA LA CALIBRACIÓN DE PESAS DE CLASE DE EXACTITUD M1-2, M2, M2-3 Y M3 DE LA NMP 004:2007. PRIMERA EDICIÓN - ABRIL 2021 | PESA DE 1 G CLASE M1 | Del 2024-02-10 al 2027-09-21
LC–016-1 | 3395 | 45667 | AV. SIMÓN BOLÍVAR N° 1619 - PUEBLO LIBRE | MASA | PESA M3(1) | [1 - 1] kg | $$\text{0,16 g}$$ | COMPARACIÓN DIRECTA | PC-008 PROCEDIMIENTO PARA LA CALIBRACIÓN DE PESAS DE CLASE DE EXACTITUD M1-2, M2, M2-3 Y M3 DE LA NMP 004:2007. PRIMERA EDICIÓN - ABRIL 2021 | PESA DE 1 G CLASE M1 | Del 2024-02-10 al 2027-09-21
LC–016-1 | 3396 | 45667 | AV. SIMÓN BOLÍVAR N° 1619 - PUEBLO LIBRE | MASA | PESA M3(1) | [2 - 2] kg | $$\text{0,3 g}$$ | COMPARACIÓN DIRECTA | PC-008 PROCEDIMIENTO PARA LA CALIBRACIÓN DE PESAS DE CLASE DE EXACTITUD M1-2, M2, M2-3 Y M3 DE LA NMP 004:2007. PRIMERA EDICIÓN - ABRIL 2021 | PESA DE 1 G CLASE M1 | Del 2024-02-10 al 2027-09-21
LC–016-1 | 3397 | 45667 | AV. SIMÓN BOLÍVAR N° 1619 - PUEBLO LIBRE | MASA | PESA M3(1) | [5 - 5] kg | $$\text{0,8 g}$$ | COMPARACIÓN DIRECTA | PC-008 PROCEDIMIENTO PARA LA CALIBRACIÓN DE PESAS DE CLASE DE EXACTITUD M1-2, M2, M2-3 Y M3 DE LA NMP 004:2007. PRIMERA EDICIÓN - ABRIL 2021 | PESA DE 1 G CLASE M1 | Del 2024-02-10 al 2027-09-21
LC–016-1 | 3398 | 45667 | AV. SIMÓN BOLÍVAR N° 1619 - PUEBLO LIBRE | MASA | PESA M3(1) | [10 - 10] kg | $$\text{1,6 g}$$ | COMPARACIÓN DIRECTA | PC-008 PROCEDIMIENTO PARA LA CALIBRACIÓN DE PESAS DE CLASE DE EXACTITUD M1-2, M2, M2-3 Y M3 DE LA NMP 004:2007. PRIMERA EDICIÓN - ABRIL 2021 | PESA DE 1 G CLASE M1 | Del 2024-02-10 al 2027-09-21
LC–016-1 | 3399 | 45667 | AV. SIMÓN BOLÍVAR N° 1619 - PUEBLO LIBRE | MASA | PESA M3(1) | [20 - 20] kg | $$\text{3,0 g}$$ | COMPARACIÓN DIRECTA | PC-008 PROCEDIMIENTO PARA LA CALIBRACIÓN DE PESAS DE CLASE DE EXACTITUD M1-2, M2, M2-3 Y M3 DE LA NMP 004:2007. PRIMERA EDICIÓN - ABRIL 2021 | PESA DE 1 G CLASE M1 | Del 2024-02-10 al 2027-09-21
LC–016-1 | 3400 | 45667 | AV. SIMÓN BOLÍVAR N° 1619 - PUEBLO LIBRE | POTENCIOMETRIA | MEDIDOR DE PH (1) | [4 - 4] pH | $$\text{0,012 pH}$$ | COMPARACIÓN DIRECTA | PC 020 PROCEDIMIENTO PARA LA CALIBRACIÓN DE MEDIDORES DE PH. 2DA EDICIÓN. NOVIEMBRE 2017 | MATERIAL DE REFERENCIA CERTIFICADO DE PH | Del 2024-02-10 al 2027-09-21
LC–016-1 | 3401 | 45667 | AV. SIMÓN BOLÍVAR N° 1619 - PUEBLO LIBRE | POTENCIOMETRIA | MEDIDOR DE PH (1) | [7 - 7] pH | $$\text{0,012 pH}$$ | COMPARACIÓN DIRECTA | PC 020 PROCEDIMIENTO PARA LA CALIBRACIÓN DE MEDIDORES DE PH. 2DA EDICIÓN. NOVIEMBRE 2017 | MATERIAL DE REFERENCIA CERTIFICADO DE PH | Del 2024-02-10 al 2027-09-21
LC–016-1 | 3402 | 45667 | AV. SIMÓN BOLÍVAR N° 1619 - PUEBLO LIBRE | POTENCIOMETRIA | MEDIDOR DE PH (1) | [10 - 10] pH | $$\text{0,012 pH}$$ | COMPARACIÓN DIRECTA | PC 020 PROCEDIMIENTO PARA LA CALIBRACIÓN DE MEDIDORES DE PH. 2DA EDICIÓN. NOVIEMBRE 2017 | MATERIAL DE REFERENCIA CERTIFICADO DE PH | Del 2024-02-10 al 2027-09-21
LC–016-1 | 3403 | 45667 | AV. SIMÓN BOLÍVAR N° 1619 - PUEBLO LIBRE | CONDUCTIMETRIA | CONDUCTÍMETRO | [100 - 100] μS/cm | $$\text{2,1 μS/cm}$$ | COMPARACIÓN DIRECTA | PC 022 PROCEDIMIENTO PARA LA CALIBRACION DE CONDUCTÍMETRO. 2DA EDICIÓN. JUNIO 2023 | MATERIAL DE REFERENCIA CERTIFICADO DE CONDUCTIVIDAD | Del 2024-02-10 al 2027-09-21
LC–016-1 | 3404 | 45667 | AV. SIMÓN BOLÍVAR N° 1619 - PUEBLO LIBRE | CONDUCTIMETRIA | CONDUCTÍMETRO | [1 413 - 1 413] μS/cm | $$\text{5,1 μS/cm}$$ | COMPARACIÓN DIRECTA | PC 022 PROCEDIMIENTO PARA LA CALIBRACION DE CONDUCTÍMETRO. 2DA EDICIÓN. JUNIO 2023 | MATERIAL DE REFERENCIA CERTIFICADO DE CONDUCTIVIDAD | Del 2024-02-10 al 2027-09-21
LC–016-1 | 3405 | 45667 | AV. SIMÓN BOLÍVAR N° 1619 - PUEBLO LIBRE | CONDUCTIMETRIA | CONDUCTÍMETRO | [10 000 - 10 000] μS/cm | $$\text{44 μS/cm}$$ | COMPARACIÓN DIRECTA | PC 022 PROCEDIMIENTO PARA LA CALIBRACION DE CONDUCTÍMETRO. 2DA EDICIÓN. JUNIO 2023 | MATERIAL DE REFERENCIA CERTIFICADO DE CONDUCTIVIDAD | Del 2024-02-10 al 2027-09-21
LC–016-1 | 3406 | 45667 | AV. SIMÓN BOLÍVAR N° 1619 - PUEBLO LIBRE | DIMENSIONAL | PIE DE REY(1) | [0* - 200] mm | $$\begin{gather*}\left( 5,782 + 0,012 \times L^2 \right)^{\frac{1}{2}} \, \mu\text{m} \\L: \text{en mm}\end{gather*}$$ | COMPARACION DIRECTA | PC-012 “PROCEDIMIENTO DE CALIBRACIÓN DE PIE DE REY”. QUINTA EDICIÓN – AGOSTO 2012. SNM – INDECOPI. | BLOQUES PLANOPARALELOS, GRADO DE EXACTITUD 0 | Del 2024-02-10 al 2027-09-21
LC–016-1 | 3407 | 45667 | AV. SIMÓN BOLÍVAR N° 1619 - PUEBLO LIBRE | DIMENSIONAL | PIE DE REY(1) | [0* - 600] mm | $$\begin{gather*}\left( 5,812 + 0,012 \times L^2 \right)^{\frac{1}{2}} \, \mu\text{m} \\L: \text{en mm}\end{gather*}$$ | COMPARACION DIRECTA | PC-012 “PROCEDIMIENTO DE CALIBRACIÓN DE PIE DE REY”. QUINTA EDICIÓN – AGOSTO 2012. SNM – INDECOPI. | BLOQUES PLANOPARALELOS, GRADO DE EXACTITUD 0 | Del 2024-02-10 al 2027-09-21
LC–016-1 | 3408 | 45667 | AV. SIMÓN BOLÍVAR N° 1619 - PUEBLO LIBRE | DIMENSIONAL | PIE DE REY(1) | [0* - 1 000] mm | $$\begin{gather*}\left( 5,852 + 0,012 \times L^2 \right)^{\frac{1}{2}} \, \mu\text{m} \\L: \text{en mm}\end{gather*}$$ | COMPARACION DIRECTA | PC-012 “PROCEDIMIENTO DE CALIBRACIÓN DE PIE DE REY”. QUINTA EDICIÓN – AGOSTO 2012. SNM – INDECOPI. | BLOQUES PLANOPARALELOS, GRADO DE EXACTITUD 0 | Del 2024-02-10 al 2027-09-21
LC–016-1 | 3409 | 45667 | AV. SIMÓN BOLÍVAR N° 1619 - PUEBLO LIBRE | DIMENSIONAL | MICROMETRO DE EXTERIORES(1) | [0 - 25] mm | $$\text{1,1 μm}$$ | COMPARACIÓN DIERCTA | PC-013 “PROCEDIMIENTO DE CALIBRACIÓN DE MICRÓMETROS DE EXTERIORES”. SEGUNDA – EDICIÓN – DICIEMBRE 2001. SNM – INDECOPI. | BLOQUES PLANOPARALELOS GRADO DE EXACTITUD 0 | Del 2024-02-10 al 2027-09-21
LC–016-1 | 3410 | 45667 | AV. SIMÓN BOLÍVAR N° 1619 - PUEBLO LIBRE | DIMENSIONAL | COMPARADOR(1) | [0 - 12,7] mm | $$\text{0,9 μm}$$ | COMPARACIÓN DIERCTA | PC-014 “PROCEDIMIENTO PARA LA CALIBRACIÓN DE COMPARADORES UTILIZANDO BLOQUES PATRÓN DE LONGITUD”. TERCERA EDICIÓN – JULIO 2019. DM - INACAL | BLOQUES PLANOPARALELOS GRADO DE EXACTITUD 0 | Del 2024-02-10 al 2027-09-21
LC–016-1 | 3411 | 45667 | AV. SIMÓN BOLÍVAR N° 1619 - PUEBLO LIBRE | DIMENSIONAL | COMPARADOR(1) | [0 - 30] mm | $$\text{1,2 μm}$$ | COMPARACIÓN DIERCTA | PC-014 “PROCEDIMIENTO PARA LA CALIBRACIÓN DE COMPARADORES UTILIZANDO BLOQUES PATRÓN DE LONGITUD”. TERCERA EDICIÓN – JULIO 2019. DM - INACAL | BLOQUES PLANOPARALELOS GRADO DE EXACTITUD 0 | Del 2024-02-10 al 2027-09-21
LC–016-1 | 3412 | 45667 | AV. SIMÓN BOLÍVAR N° 1619 - PUEBLO LIBRE | DIMENSIONAL | COMPARADOR(1) | [0 - 50] mm | $$\text{1,5 μm}$$ | COMPARACIÓN DIERCTA | PC-014 “PROCEDIMIENTO PARA LA CALIBRACIÓN DE COMPARADORES UTILIZANDO BLOQUES PATRÓN DE LONGITUD”. TERCERA EDICIÓN – JULIO 2019. DM - INACAL | BLOQUES PLANOPARALELOS GRADO DE EXACTITUD 0 | Del 2024-02-10 al 2027-09-21
LC–016-1 | 3413 | 45667 | AV. SIMÓN BOLÍVAR N° 1619 - PUEBLO LIBRE | DIMENSIONAL | COMPARADOR(1) | [0 - 100] mm | $$\text{2,4 μm}$$ | COMPARACIÓN DIERCTA | PC-014 “PROCEDIMIENTO PARA LA CALIBRACIÓN DE COMPARADORES UTILIZANDO BLOQUES PATRÓN DE LONGITUD”. TERCERA EDICIÓN – JULIO 2019. DM - INACAL | BLOQUES PLANOPARALELOS GRADO DE EXACTITUD 0 | Del 2024-02-10 al 2027-09-21
LC–016-1 | 3414 | 45667 | AV. SIMÓN BOLÍVAR N° 1619 - PUEBLO LIBRE | DIMENSIONAL | REGLA(1) | [0 - 1 000] mm | $$\text{0,1 mm}$$ | COMPARACIÓN DIERCTA | PC-028 “PROCEDIMIENTO PARA LA CALIBRACIÓN DE REGLAS” PRIMERA EDICIÓN – JULIO 2019. DM - INACAL | REGLA CLASE I | Del 2024-02-10 al 2027-09-21
LC–016-1 | 3415 | 45667 | AV. SIMÓN BOLÍVAR N° 1619 - PUEBLO LIBRE | TEMPERATURA | AUTOCLAVES(2) | [101 - 160] °C | Consultar con el OEC | COMPARACIÓN DIRECTA | PC-006 PROCEDIMIENTO DE CALIBRACIÓN DE AUTOCLAVES SNM-INDECOPI 2DA. EDICIÓN: 2008 | TERMÓMETRO, MULTICANAL CON, 12 TERMOPARES, TIPO T,, RESOLUCIÓN, 0,1 °C | Del 2024-02-10 al 2027-09-21
LC–016-1 | 3416 | 45667 | AV. SIMÓN BOLÍVAR N° 1619 - PUEBLO LIBRE | TEMPERATURA | MEDIOS ISOTERMOS-CON AIRE COMO-MEDIO-TERMOSTÁTICO, TALES-COMO INCUBADORAS,-ESTUFAS, HORNOS,-MUFLAS, CÁMARAS-AMBIENTALES,-REFRIGERADORAS,-CONGELADORAS Y-EQUIPOS SIMILARES(2) | [-24 - 200] °C | Consultar con el OEC | COMPARACIÓN DIRECTA | PC-018 PROCEDIMIENTO PARA LA CALIBRACIÓN O CARACTERIZACIÓN DE MEDIOS ISOTERMOS CON AIRE COMO MEDIO TERMOSTÁTICO 2DA EDICIÓN - JUNIO 2009 - INACAL | TERMÓMETRO, MULTICANAL CON, 12 TERMOPARES, TIPO T,, RESOLUCIÓN, 0,1 °C | Del 2024-02-10 al 2027-09-21
LC–016-1 | 3417 | 45667 | AV. SIMÓN BOLÍVAR N° 1619 - PUEBLO LIBRE | TEMPERATURA | TERMÓMETRO DIGITAL | [-30 - 10] °C | $$\begin{gather*}-3,27 \times 10^{-6} t^3 + 1,07 \times 10^{-4} t^2 - 1,59 \times 10^{-3} t + 0,032 \\t: \text{temperatura °C}\end{gather*}$$ | COMPARACIÓN DIRECTA | PC-017 PROCEDIMIENTO PARA LA CALIBRACIÓN DE TERMÓMETROS DIGITALES 2DA EDICIÓN - DICIEMBRE 2012-INACAL | DOS TERMÓMETROS DIGITALES CON SENSORES DE PLATINO DE 100 OHM. | Del 2024-02-10 al 2027-09-21
LC–016-1 | 3418 | 45667 | AV. SIMÓN BOLÍVAR N° 1619 - PUEBLO LIBRE | TEMPERATURA | TERMÓMETRO DIGITAL | [10 - 80] °C | $$\text{0,028 °C}$$ | COMPARACIÓN DIRECTA | PC-017 PROCEDIMIENTO PARA LA CALIBRACIÓN DE TERMÓMETROS DIGITALES 2DA EDICIÓN - DICIEMBRE 2012-INACAL | DOS TERMÓMETROS DIGITALES CON SENSORES DE PLATINO DE 100 OHM. | Del 2024-02-10 al 2027-09-21
LC–016-1 | 3419 | 45667 | AV. SIMÓN BOLÍVAR N° 1619 - PUEBLO LIBRE | TEMPERATURA | TERMÓMETRO DIGITAL | [80 - 200] °C | $$\begin{gather*}-8,48 \times 10^{-7} t^2 + 6,37 \times 10^{-4} t - 1,14 \times 10^{-2} \\t: \text{temperatura °C}\end{gather*}$$ | COMPARACIÓN DIRECTA | PC-017 PROCEDIMIENTO PARA LA CALIBRACIÓN DE TERMÓMETROS DIGITALES 2DA EDICIÓN - DICIEMBRE 2012-INACAL | DOS TERMÓMETROS DIGITALES CON SENSORES DE PLATINO DE 100 OHM. | Del 2024-02-10 al 2027-09-21
LC–016-1 | 3420 | 45667 | AV. SIMÓN BOLÍVAR N° 1619 - PUEBLO LIBRE | TEMPERATURA | TERMÓMETRO DIGITAL | [200 - 1000] °C | $$\begin{gather*}1,67 \times 10^{-6} t^2 - 4,12 \times 10^{-4} t + 2,19 \\t: \text{temperatura °C}\end{gather*}$$ | COMPARACIÓN DIRECTA | PC-017 PROCEDIMIENTO PARA LA CALIBRACIÓN DE TERMÓMETROS DIGITALES 2DA EDICIÓN - DICIEMBRE 2012-INACAL | DOS TERMÓMETROS DIGITALES CON SENSORES TIPO S | Del 2024-02-10 al 2027-09-21
LC–016-1 | 3421 | 45667 | AV. SIMÓN BOLÍVAR N° 1619 - PUEBLO LIBRE | FUERZA PAR | HERRAMIENTAS DINAMOMÉTRICAS MANUALES-(TORQUÍMETROS) | [5 - 67,79] N.m | $$\text{0,29 %}$$ | COMPARACIÓN DIRECTA | ISO 6789-2 ASSEMBLY TOOLS FOR SCREWS AND NUTS HAND TORQUE TOOLS PART 2: REQUIREMENTS FOR CALIBRATION AND DETERMINATION OF MEASUREMENT UNCERTAINTY. FIRST EDITION 2017-02 | TRANSDUCTOR DE TORQUE | Del 2024-02-10 al 2027-09-21
LC–016-1 | 3422 | 45667 | AV. SIMÓN BOLÍVAR N° 1619 - PUEBLO LIBRE | FUERZA PAR | HERRAMIENTAS DINAMOMÉTRICAS MANUALES-(TORQUÍMETROS) | [67,79 - 2000] N.m | $$\text{0,37 %}$$ | COMPARACIÓN DIRECTA | ISO 6789-2 ASSEMBLY TOOLS FOR SCREWS AND NUTS HAND TORQUE TOOLS PART 2: REQUIREMENTS FOR CALIBRATION AND DETERMINATION OF MEASUREMENT UNCERTAINTY. FIRST EDITION 2017-02 | TRANSDUCTOR DE TORQUE | Del 2024-02-10 al 2027-09-21
LC–016-1 | 3423 | 45667 | AV. SIMÓN BOLÍVAR N° 1619 - PUEBLO LIBRE | PRESIÓN Y VACÍO | MANÓMETRODE PRESIÓN RELATIVA NEUMÁTICA NEGATIVA(1) | [-0,92 - 0] bar | $$\text{0,0014 bar}$$ | COMPARACIÓN DIRECTA | ME 003 PROCEDIMIENTO DE CALIBRACIÓN DE MANÓMETROS, VACUÓMETROS Y MANOVACUÓMETROS. TERCERA EDICIÓN. 2019 | MANÓMETRO DIGITAL DE EXACTITUD 0,05 %FS | Del 2024-02-10 al 2027-09-21
LC–016-1 | 3424 | 45667 | AV. SIMÓN BOLÍVAR N° 1619 - PUEBLO LIBRE | PRESIÓN Y VACÍO | MANÓMETRO DE PRESIÓN RELATIVA NEUMÁTICA POSITIVA(1) | [0 - 2] bar | $$\text{0,0009 bar}$$ | COMPARACIÓN DIRECTA | ME 003 PROCEDIMIENTO DE CALIBRACIÓN DE MANÓMETROS, VACUÓMETROS Y MANOVACUÓMETROS. TERCERA EDICIÓN. 2019 | MANÓMETRO DIGITAL DE EXACTITUD 0,05 %FS | Del 2024-02-10 al 2027-09-21
LC–016-1 | 3425 | 45667 | AV. SIMÓN BOLÍVAR N° 1619 - PUEBLO LIBRE | PRESIÓN Y VACÍO | MANÓMETRO DE PRESIÓN RELATIVA NEUMÁTICA POSITIVA(1) | [0 - 25] bar | $$\text{0,008 bar}$$ | COMPARACIÓN DIRECTA | ME 003 PROCEDIMIENTO DE CALIBRACIÓN DE MANÓMETROS, VACUÓMETROS Y MANOVACUÓMETROS. TERCERA EDICIÓN. 2019 | MANÓMETRO DIGITAL DE EXACTITUD 0,05 %FS | Del 2024-02-10 al 2027-09-21
LC–016-1 | 3426 | 45667 | AV. SIMÓN BOLÍVAR N° 1619 - PUEBLO LIBRE | PRESIÓN Y VACÍO | MANÓMETRODE PRESIÓN RELATIVA HIDRÁULICA POSITIVA(1) | [0 - 60] bar | $$\text{0,080 bar}$$ | COMPARACIÓN DIRECTA | ME 003 PROCEDIMIENTO DE CALIBRACIÓN DE MANÓMETROS, VACUÓMETROS Y MANOVACUÓMETROS. TERCERA EDICIÓN. 2019 | MANÓMETRO DIGITAL DE EXACTITUD 0,05 %FS | Del 2024-02-10 al 2027-09-21
LC–016-1 | 3427 | 45667 | AV. SIMÓN BOLÍVAR N° 1619 - PUEBLO LIBRE | PRESIÓN Y VACÍO | MANÓMETRODE PRESIÓN RELATIVA HIDRÁULICA POSITIVA(1) | [0 - 690] bar | $$\text{0,17 bar}$$ | COMPARACIÓN DIRECTA | ME 003 PROCEDIMIENTO DE CALIBRACIÓN DE MANÓMETROS, VACUÓMETROS Y MANOVACUÓMETROS. TERCERA EDICIÓN. 2019 | MANÓMETRO DIGITAL DE EXACTITUD 0,05 %FS | Del 2024-02-10 al 2027-09-21
LC–016-1 | 3428 | 45667 | AV. SIMÓN BOLÍVAR N° 1619 - PUEBLO LIBRE | INSTRUMENTOS DE PESAJE | BALANZA-CLASE I(2) | [0,01 - 2,1] g | $$\begin{gather*}4,24 \times 10^{-6} R + 7,87 \times 10^{-6} \\ R: \text{en g}\end{gather*}$$ | COMPARACIÓN DIRECTA | PC-011 PROCEDIMIENTO DE CALIBRACIÓN DE BALANZAS DE FUNCIONAMIENTO NO AUTOMATICO CLASE I Y CLASE II. CUARTA EDICIÓN - ABRIL 2010. DM - INACAL | PESAS PATRON E2 | Del 2024-02-10 al 2027-09-21
LC–016-1 | 3429 | 45667 | AV. SIMÓN BOLÍVAR N° 1619 - PUEBLO LIBRE | INSTRUMENTOS DE PESAJE | BALANZA-CLASE I(2) | [2,1 - 220] g | $$\begin{gather*}1,51 \times 10^{-6} R + 1,42 \times 10^{-4} \\ R: \text{en g}\end{gather*}$$ | COMPARACIÓN DIRECTA | PC-011 PROCEDIMIENTO DE CALIBRACIÓN DE BALANZAS DE FUNCIONAMIENTO NO AUTOMATICO CLASE I Y CLASE II. CUARTA EDICIÓN - ABRIL 2010. DM - INACAL | PESAS PATRON E2 | Del 2024-02-10 al 2027-09-21
LC–016-1 | 3430 | 45667 | AV. SIMÓN BOLÍVAR N° 1619 - PUEBLO LIBRE | INSTRUMENTOS DE PESAJE | BALANZA-CLASE I(2) | [220 - 520] g | $$\begin{gather*}6,94 \times 10^{-6} R - 1,43 \times 10^{-4} \\ R: \text{en g}\end{gather*}$$ | COMPARACIÓN DIRECTA | PC-011 PROCEDIMIENTO DE CALIBRACIÓN DE BALANZAS DE FUNCIONAMIENTO NO AUTOMATICO CLASE I Y CLASE II. CUARTA EDICIÓN - ABRIL 2010. DM - INACAL | PESAS PATRON E2 | Del 2024-02-10 al 2027-09-21
LC–016-1 | 3431 | 45667 | AV. SIMÓN BOLÍVAR N° 1619 - PUEBLO LIBRE | INSTRUMENTOS DE PESAJE | BALANZA-CLASE I(2) | [520 - 6 200] g | $$\begin{gather*}2,24 \times 10^{-6} R + 1,22 \times 10^{-2} \\ R: \text{en g}\end{gather*}$$ | COMPARACIÓN DIRECTA | PC-011 PROCEDIMIENTO DE CALIBRACIÓN DE BALANZAS DE FUNCIONAMIENTO NO AUTOMATICO CLASE I Y CLASE II. CUARTA EDICIÓN - ABRIL 2010. DM - INACAL | PESAS PATRON E2 | Del 2024-02-10 al 2027-09-21
LC–016-1 | 3432 | 45667 | AV. SIMÓN BOLÍVAR N° 1619 - PUEBLO LIBRE | INSTRUMENTOS DE PESAJE | BALANZA-CLASE I(2) | [6200 - 35 000] g | $$\begin{gather*}3,01 \times 10^{-5} R + 4,30 \times 10^{-2} \\ R: \text{en g}\end{gather*}$$ | COMPARACIÓN DIRECTA | PC-011 PROCEDIMIENTO DE CALIBRACIÓN DE BALANZAS DE FUNCIONAMIENTO NO AUTOMATICO CLASE I Y CLASE II. CUARTA EDICIÓN - ABRIL 2010. DM - INACAL | PESAS PATRON E2 | Del 2024-02-10 al 2027-09-21
LC–016-1 | 3433 | 45667 | AV. SIMÓN BOLÍVAR N° 1619 - PUEBLO LIBRE | INSTRUMENTOS DE PESAJE | BALANZA-CLASE II(2) | [0,2 - 300] g | $$\begin{gather*}7,09 \times 10^{-6} R + 8,35 \times 10^{-3} \\ R: \text{en g}\end{gather*}$$ | COMPARACIÓN DIRECTA | PC-011 PROCEDIMIENTO DE CALIBRACIÓN DE BALANZAS DE FUNCIONAMIENTO NO AUTOMATICO CLASE I Y CLASE II. CUARTA EDICIÓN - ABRIL 2010. DM - INACAL | PESAS PATRON E2 Y F1 | Del 2024-02-10 al 2027-09-21
LC–016-1 | 3434 | 45667 | AV. SIMÓN BOLÍVAR N° 1619 - PUEBLO LIBRE | INSTRUMENTOS DE PESAJE | BALANZA-CLASE II(2) | [300 - 5 200] g | $$\begin{gather*}3,85 \times 10^{-6} R + 1,29 \times 10^{-2} \\ R: \text{en g}\end{gather*}$$ | COMPARACIÓN DIRECTA | PC-011 PROCEDIMIENTO DE CALIBRACIÓN DE BALANZAS DE FUNCIONAMIENTO NO AUTOMATICO CLASE I Y CLASE II. CUARTA EDICIÓN - ABRIL 2010. DM - INACAL | PESAS PATRON E2 Y F1 | Del 2024-02-10 al 2027-09-21
LC–016-1 | 3435 | 45667 | AV. SIMÓN BOLÍVAR N° 1619 - PUEBLO LIBRE | INSTRUMENTOS DE PESAJE | BALANZA-CLASE II(2) | [5200 - 21 000] g | $$\begin{gather*}8,50 \times 10^{-6} R + 9,88 \times 10^{-2} \\ R: \text{en g}\end{gather*}$$ | COMPARACIÓN DIRECTA | PC-011 PROCEDIMIENTO DE CALIBRACIÓN DE BALANZAS DE FUNCIONAMIENTO NO AUTOMATICO CLASE I Y CLASE II. CUARTA EDICIÓN - ABRIL 2010. DM - INACAL | PESAS PATRON E2 Y F1 | Del 2024-02-10 al 2027-09-21
LC–016-1 | 3436 | 45667 | AV. SIMÓN BOLÍVAR N° 1619 - PUEBLO LIBRE | INSTRUMENTOS DE PESAJE | BALANZA-CLASE II(2) | [21 000 - 64 100] g | $$\begin{gather*}9,71 \times 10^{-5} R - 8,18 \times 10^{-1} \\ R: \text{en g}\end{gather*}$$ | COMPARACIÓN DIRECTA | PC-011 PROCEDIMIENTO DE CALIBRACIÓN DE BALANZAS DE FUNCIONAMIENTO NO AUTOMATICO CLASE I Y CLASE II. CUARTA EDICIÓN - ABRIL 2010. DM - INACAL | PESAS PATRON E2 Y F1 | Del 2024-02-10 al 2027-09-21
LC–016-1 | 3437 | 45667 | AV. SIMÓN BOLÍVAR N° 1619 - PUEBLO LIBRE | INSTRUMENTOS DE PESAJE | BALANZA-CLASE III Y IIII(2) | [0,002 - 1] kg | $$\begin{gather*}3,43 \times 10^{-5} R + 1,45 \times 10^{-5} \\ R: \text{en kg}\end{gather*}$$ | COMPARACIÓN DIRECTA | PC-001 "PROCEDIMIENTO PARA LA CALIBRACIÓN DE INSTRUMENTOS DE PESAJE FUNCIONAMIENTO NO AUTOMÁTICO CLASE III Y IIII". PRIMERA EDICIÓN – MAYO 2019. DM - INACAL. | PESAS PATRÓN, M1 Y M2 | Del 2024-02-10 al 2027-09-21
LC–016-1 | 3438 | 45667 | AV. SIMÓN BOLÍVAR N° 1619 - PUEBLO LIBRE | INSTRUMENTOS DE PESAJE | BALANZA-CLASE III Y IIII(2) | [1 - 6,2] kg | $$\begin{gather*}5,66 \times 10^{-5} R + 5,80 \times 10^{-5} \\ R: \text{en kg}\end{gather*}$$ | COMPARACIÓN DIRECTA | PC-001 "PROCEDIMIENTO PARA LA CALIBRACIÓN DE INSTRUMENTOS DE PESAJE FUNCIONAMIENTO NO AUTOMÁTICO CLASE III Y IIII". PRIMERA EDICIÓN – MAYO 2019. DM - INACAL. | PESAS PATRÓN, M1 Y M2 | Del 2024-02-10 al 2027-09-21
LC–016-1 | 3439 | 45667 | AV. SIMÓN BOLÍVAR N° 1619 - PUEBLO LIBRE | INSTRUMENTOS DE PESAJE | BALANZA-CLASE III Y IIII(2) | [6,2 - 60] kg | $$\begin{gather*}5,45 \times 10^{-5} R + 5,70 \times 10^{-4} \\ R: \text{en kg}\end{gather*}$$ | COMPARACIÓN DIRECTA | PC-001 "PROCEDIMIENTO PARA LA CALIBRACIÓN DE INSTRUMENTOS DE PESAJE FUNCIONAMIENTO NO AUTOMÁTICO CLASE III Y IIII". PRIMERA EDICIÓN – MAYO 2019. DM - INACAL. | PESAS PATRÓN, M1 Y M2 | Del 2024-02-10 al 2027-09-21
LC–016-1 | 3440 | 45667 | AV. SIMÓN BOLÍVAR N° 1619 - PUEBLO LIBRE | INSTRUMENTOS DE PESAJE | BALANZA-CLASE III Y IIII(2) | [60 - 150] kg | $$\begin{gather*}1,21 \times 10^{-4} R - 3,08 \times 10^{-4} \\ R: \text{en kg}\end{gather*}$$ | COMPARACIÓN DIRECTA | PC-001 "PROCEDIMIENTO PARA LA CALIBRACIÓN DE INSTRUMENTOS DE PESAJE FUNCIONAMIENTO NO AUTOMÁTICO CLASE III Y IIII". PRIMERA EDICIÓN – MAYO 2019. DM - INACAL. | PESAS PATRÓN, M1 Y M2 | Del 2024-02-10 al 2027-09-21
LC–016-1 | 3441 | 45667 | AV. SIMÓN BOLÍVAR N° 1619 - PUEBLO LIBRE | INSTRUMENTOS DE PESAJE | BALANZA-CLASE III Y IIII(2) | [150 - 500] kg | $$\begin{gather*}5,88 \times 10^{-5} R + 3,05 \times 10^{-2} \\ R: \text{en kg}\end{gather*}$$ | COMPARACIÓN DIRECTA | PC-001 "PROCEDIMIENTO PARA LA CALIBRACIÓN DE INSTRUMENTOS DE PESAJE FUNCIONAMIENTO NO AUTOMÁTICO CLASE III Y IIII". PRIMERA EDICIÓN – MAYO 2019. DM - INACAL. | PESAS PATRÓN, M1 Y M2 | Del 2024-02-10 al 2027-09-21
LC–016-1 | 3442 | 45667 | AV. SIMÓN BOLÍVAR N° 1619 - PUEBLO LIBRE | INSTRUMENTOS DE PESAJE | BALANZA-CLASE III Y IIII(2) | [500 - 3000] kg | $$\begin{gather*}1,42 \times 10^{-4} R + 9,54 \times 10^{-2} \\ R: \text{en kg}\end{gather*}$$ | COMPARACIÓN DIRECTA | PC-001 "PROCEDIMIENTO PARA LA CALIBRACIÓN DE INSTRUMENTOS DE PESAJE FUNCIONAMIENTO NO AUTOMÁTICO CLASE III Y IIII". PRIMERA EDICIÓN – MAYO 2019. DM - INACAL. | PESAS PATRÓN, M1 Y M2 | Del 2024-02-10 al 2027-09-21
LC–016-1 | 3443 | 45667 | AV. SIMÓN BOLÍVAR N° 1619 - PUEBLO LIBRE | INSTRUMENTOS DE PESAJE | BALANZA-CLASE III Y IIII(2) | [3000 - 6000] kg | $$\begin{gather*}2,13 \times 10^{-4} R + 1,30 \\ R: \text{en kg}\end{gather*}$$ | COMPARACIÓN DIRECTA | PC-001 "PROCEDIMIENTO PARA LA CALIBRACIÓN DE INSTRUMENTOS DE PESAJE FUNCIONAMIENTO NO AUTOMÁTICO CLASE III Y IIII". PRIMERA EDICIÓN – MAYO 2019. DM - INACAL. | PESAS PATRÓN, M1 Y M2 | Del 2024-02-10 al 2027-09-21
LC–016-1 | 3444 | 45667 | AV. SIMÓN BOLÍVAR N° 1619 - PUEBLO LIBRE | VOLUMEN | MEDIDOR-VOLUMÉTRICO-METÁLICO-TIPO EX-(1) - | [18,9271 (5) - 18,9271 (5)] L (galones) | $$ \begin{gather*} \text{4,1 mL} \\ \text{(0,0011 galones)} \end{gather*} $$ | VOLUMÉTRICO | GUIDELINES ON THE CALIBRATION OF STANDARD CAPACITY MEASURES USING THE VOLUMETRIC METHOD EURAMET CALIBRATION GUIDE N°21 VER. 2.1 (09/2021) | MEDIDOR, VOLUMÉTRICO, PATRÓN CLASE 0,02 % | Del 2024-02-10 al 2027-09-21
LC–016-1 | 3445 | 45667 | AV. SIMÓN BOLÍVAR N° 1619 - PUEBLO LIBRE | ELECTRICIDAD | TELURÓMETRO(1) (RESISTENCIA A TIERRA) | [2 - 20] Ω | Consultar con el OEC | COMPARACIÓN DIRECTA | EURAMET CG-15 GUIDELINE ON THE CALIBRATION OF DIGITAL MULTIMETERS 2015 | DÉCADA DE RESISTENCIAS | Del 2024-02-10 al 2027-09-21
LC–016-1 | 3446 | 45667 | AV. SIMÓN BOLÍVAR N° 1619 - PUEBLO LIBRE | ELECTRICIDAD | TELURÓMETRO(1) (RESISTENCIA A TIERRA) | [20 - 200] Ω | Consultar con el OEC | COMPARACIÓN DIRECTA | EURAMET CG-15 GUIDELINE ON THE CALIBRATION OF DIGITAL MULTIMETERS 2015 | DÉCADA DE RESISTENCIAS | Del 2024-02-10 al 2027-09-21
LC–016-1 | 3447 | 45667 | AV. SIMÓN BOLÍVAR N° 1619 - PUEBLO LIBRE | ELECTRICIDAD | TELURÓMETRO(1) (RESISTENCIA A TIERRA) | [200 - 2000] Ω | Consultar con el OEC | COMPARACIÓN DIRECTA | EURAMET CG-15 GUIDELINE ON THE CALIBRATION OF DIGITAL MULTIMETERS 2015 | DÉCADA DE RESISTENCIAS | Del 2024-02-10 al 2027-09-21
LC–016-1 | 3448 | 45667 | AV. SIMÓN BOLÍVAR N° 1619 - PUEBLO LIBRE | ELECTRICIDAD | TELURÓMETRO(1) (RESISTENCIA A TIERRA) | [2 - 20] kΩ | Consultar con el OEC | COMPARACIÓN DIRECTA | EURAMET CG-15 GUIDELINE ON THE CALIBRATION OF DIGITAL MULTIMETERS 2015 | DÉCADA DE RESISTENCIAS | Del 2024-02-10 al 2027-09-21
LC–016-1 | 3449 | 45667 | AV. SIMÓN BOLÍVAR N° 1619 - PUEBLO LIBRE | ELECTRICIDAD | TELURÓMETRO(1) (RESISTENCIA A TIERRA) | [20 - 100] kΩ | Consultar con el OEC | COMPARACIÓN DIRECTA | EURAMET CG-15 GUIDELINE ON THE CALIBRATION OF DIGITAL MULTIMETERS 2015 | DÉCADA DE RESISTENCIAS | Del 2024-02-10 al 2027-09-21
LC–016-1 | 3450 | 45667 | AV. SIMÓN BOLÍVAR N° 1619 - PUEBLO LIBRE | TEMPERATURA | TERMÓMETRO AMBIENTAL(1) | [10 - 40] °C | $$\begin{gather*}2,82 \times 10^{-3} t^2 - 1,35 \times 10^{-1} t + 2,34 \\t: \text{temperatura en } ^\circ\text{C}\end{gather*}$$ | COMPARACIÓN DIRECTA | PC-026 PROCEDIMIENTO PARA LA CALIBRACIÓN DE HIGRÓMETROS Y TERMÓMETROS AMBIENTALES 1RA EDICIÓN - DICIEMBRE 2019 - INACAL | TERMOHIGRÓMETRO DIGITAL | Del 2024-02-10 al 2027-09-21
LC–016-1 | 3451 | 45667 | AV. SIMÓN BOLÍVAR N° 1619 - PUEBLO LIBRE | HUMEDAD RELATIVA | HIGRÓMETRO AMBIENTAL(1) | [20 - 90] % hr | $$\text{3,3 %hr}$$ | COMPARACIÓN DIRECTA | PC-026 PROCEDIMIENTO PARA LA CALIBRACIÓN DE HIGRÓMETROS Y TERMÓMETROS AMBIENTALES 1RA EDICIÓN - DICIEMBRE 2019 - INACAL | TERMOHIGRÓMETRO DIGITAL | Del 2024-02-10 al 2027-09-21
LC–016-1 | 3452 | 45667 | AV. SIMÓN BOLÍVAR N° 1619 - PUEBLO LIBRE | TIEMPO Y FRECUENCIA | TACÓMETRO | [0,1 (6) - 1,6665 (99,99)] Hz (RPM) | $$ \begin{gather*} \text{0,00030 Hz} \\ \text{(0,018 RPM)} \end{gather*} $$ | COMPARACIÓN DIRECTA | TR 45-02 CRITERIA FOR LABORATORIES ACCREDITED TO CALIBRATE TACHOMETERS, CENTRIFUGES AND MEASURE ROTATIONAL SPEED REVISIÓN 02 ABRIL 2017 - SANAS | GENERADOR DE, FORMAS DE ONDA, ADAPTADOR, ÓPTICO, TACÓMETRO | Del 2024-02-10 al 2027-09-21
LC–016-1 | 3453 | 45667 | AV. SIMÓN BOLÍVAR N° 1619 - PUEBLO LIBRE | TIEMPO Y FRECUENCIA | TACÓMETRO | [1,6665 (100,00) - 16,6665 (999,99)] Hz (RPM) | $$ \begin{gather*} \text{0,00032 Hz} \\ \text{(0,019 RPM)} \end{gather*} $$ | COMPARACIÓN DIRECTA | TR 45-02 CRITERIA FOR LABORATORIES ACCREDITED TO CALIBRATE TACHOMETERS, CENTRIFUGES AND MEASURE ROTATIONAL SPEED REVISIÓN 02 ABRIL 2017 - SANAS | GENERADOR DE, FORMAS DE ONDA, ADAPTADOR, ÓPTICO, TACÓMETRO | Del 2024-02-10 al 2027-09-21
LC–016-1 | 3454 | 45667 | AV. SIMÓN BOLÍVAR N° 1619 - PUEBLO LIBRE | TIEMPO Y FRECUENCIA | TACÓMETRO | [16,66667 (1000,0) - 166,665 (9 999,9)] Hz (RPM) | $$ \begin{gather*} \text{0,0010 Hz} \\ \text{(0,061 RPM)} \end{gather*} $$ | COMPARACIÓN DIRECTA | TR 45-02 CRITERIA FOR LABORATORIES ACCREDITED TO CALIBRATE TACHOMETERS, CENTRIFUGES AND MEASURE ROTATIONAL SPEED REVISIÓN 02 ABRIL 2017 - SANAS | GENERADOR DE, FORMAS DE ONDA, ADAPTADOR, ÓPTICO, TACÓMETRO | Del 2024-02-10 al 2027-09-21
LC–016-1 | 3455 | 45667 | AV. SIMÓN BOLÍVAR N° 1619 - PUEBLO LIBRE | TIEMPO Y FRECUENCIA | TACÓMETRO | [166,6667 (10 000) - 1666,65 (99 999)] Hz (RPM) | $$ \begin{gather*} \text{0,010 Hz} \\ \text{(0,61 RPM)} \end{gather*} $$ | COMPARACIÓN DIRECTA | TR 45-02 CRITERIA FOR LABORATORIES ACCREDITED TO CALIBRATE TACHOMETERS, CENTRIFUGES AND MEASURE ROTATIONAL SPEED REVISIÓN 02 ABRIL 2017 - SANAS | GENERADOR DE, FORMAS DE ONDA, ADAPTADOR, ÓPTICO, TACÓMETRO | Del 2024-02-10 al 2027-09-21
LC–016-1 | 3456 | 45667 | AV. SIMÓN BOLÍVAR N° 1619 - PUEBLO LIBRE | TIEMPO Y FRECUENCIA | TACÓMETRO | [1666,65 (100 000) - 3333,33 (200 000)] Hz (RPM) | $$ \begin{gather*} \text{0,097 Hz} \\ \text{(5,8 RPM)} \end{gather*} $$ | COMPARACIÓN DIRECTA | TR 45-02 CRITERIA FOR LABORATORIES ACCREDITED TO CALIBRATE TACHOMETERS, CENTRIFUGES AND MEASURE ROTATIONAL SPEED REVISIÓN 02 ABRIL 2017 - SANAS | GENERADOR DE, FORMAS DE ONDA, ADAPTADOR, ÓPTICO, TACÓMETRO | Del 2024-02-10 al 2027-09-21
LC–016-1 | 3457 | 45667 | AV. SIMÓN BOLÍVAR N° 1619 - PUEBLO LIBRE | CONCENTRACIÓN DE GASES | DETECTORES Y ANALIZADORES DE OXÍGENO | [50 - 50] % O2 | $$\text{1,01 %}$$ | COMPARACIÓN DIRECTA | PROCEDIMIENTO QU-012 PARA LA CALIBRACIÓN DE DETECTORES DE GAS DE UNO O MÁS COMPONENTES. EDICIÓN DIGITAL 1. | BALÓN, 50 % O2 | Del 2024-02-10 al 2027-09-21
LC–010-1 | 3458 | 45673 | JR. ALFONSO BERNAL MONTOYA Nº 1020, URB. SAN AMADEO DE GARAGAY - SAN MARTÍN DE PORRES. | MASA | PESA CLASE M2 | [1 - 1] g | $$\text{1 mg}$$ | COMPARACIÓN | PC-008 “PROCEDIMIENTO PARA LA CALIBRACIÓN DE PESAS DE CLASES DE EXACTITUD M1-2,M2,M2-3 Y M3 DE LA NMP 004-2007” EDICIÓN 1, ABRIL 2021. INACAL-DM | PESA M1 DE, 1 G | Del 2023-01-18 al 2027-01-17
LC–010-1 | 3459 | 45673 | JR. ALFONSO BERNAL MONTOYA Nº 1020, URB. SAN AMADEO DE GARAGAY - SAN MARTÍN DE PORRES. | MASA | PESA CLASE M2 | [2 - 2] g | $$\text{1.2 mg}$$ | COMPARACIÓN | PC-008 “PROCEDIMIENTO PARA LA CALIBRACIÓN DE PESAS DE CLASES DE EXACTITUD M1-2,M2,M2-3 Y M3 DE LA NMP 004-2007” EDICIÓN 1, ABRIL 2021. INACAL-DM | PESA M1 DE, 2 G | Del 2023-01-18 al 2027-01-17
LC–010-1 | 3460 | 45673 | JR. ALFONSO BERNAL MONTOYA Nº 1020, URB. SAN AMADEO DE GARAGAY - SAN MARTÍN DE PORRES. | MASA | PESA CLASE M2 | [5 - 5] g | $$\text{1.6 mg}$$ | COMPARACIÓN | PC-008 “PROCEDIMIENTO PARA LA CALIBRACIÓN DE PESAS DE CLASES DE EXACTITUD M1-2,M2,M2-3 Y M3 DE LA NMP 004-2007” EDICIÓN 1, ABRIL 2021. INACAL-DM | PESA M1 DE, 5 G | Del 2023-01-18 al 2027-01-17
LC–010-1 | 3461 | 45673 | JR. ALFONSO BERNAL MONTOYA Nº 1020, URB. SAN AMADEO DE GARAGAY - SAN MARTÍN DE PORRES. | MASA | PESA CLASE M2 | [10 - 10] g | $$\text{2 mg}$$ | COMPARACIÓN | PC-008 “PROCEDIMIENTO PARA LA CALIBRACIÓN DE PESAS DE CLASES DE EXACTITUD M1-2,M2,M2-3 Y M3 DE LA NMP 004-2007” EDICIÓN 1, ABRIL 2021. INACAL-DM | PESA M1 DE, 10 G | Del 2023-01-18 al 2027-01-17
LC–010-1 | 3462 | 45673 | JR. ALFONSO BERNAL MONTOYA Nº 1020, URB. SAN AMADEO DE GARAGAY - SAN MARTÍN DE PORRES. | MASA | PESA CLASE M2 | [20 - 20] g | $$\text{2.5 mg}$$ | COMPARACIÓN | PC-008 “PROCEDIMIENTO PARA LA CALIBRACIÓN DE PESAS DE CLASES DE EXACTITUD M1-2,M2,M2-3 Y M3 DE LA NMP 004-2007” EDICIÓN 1, ABRIL 2021. INACAL-DM | PESA M1 DE, 20 G | Del 2023-01-18 al 2027-01-17
LC–010-1 | 3463 | 45673 | JR. ALFONSO BERNAL MONTOYA Nº 1020, URB. SAN AMADEO DE GARAGAY - SAN MARTÍN DE PORRES. | MASA | PESA CLASE M2 | [50 - 50] g | $$\text{3 mg}$$ | COMPARACIÓN | PC-008 “PROCEDIMIENTO PARA LA CALIBRACIÓN DE PESAS DE CLASES DE EXACTITUD M1-2,M2,M2-3 Y M3 DE LA NMP 004-2007” EDICIÓN 1, ABRIL 2021. INACAL-DM | PESA M1 DE, 50 G | Del 2023-01-18 al 2027-01-17
LC–010-1 | 3464 | 45673 | JR. ALFONSO BERNAL MONTOYA Nº 1020, URB. SAN AMADEO DE GARAGAY - SAN MARTÍN DE PORRES. | MASA | PESA CLASE M2 | [100 - 100] g | $$\text{5 mg}$$ | COMPARACIÓN | PC-008 “PROCEDIMIENTO PARA LA CALIBRACIÓN DE PESAS DE CLASES DE EXACTITUD M1-2,M2,M2-3 Y M3 DE LA NMP 004-2007” EDICIÓN 1, ABRIL 2021. INACAL-DM | PESA M1 DE, 100 G | Del 2023-01-18 al 2027-01-17
LC–010-1 | 3465 | 45673 | JR. ALFONSO BERNAL MONTOYA Nº 1020, URB. SAN AMADEO DE GARAGAY - SAN MARTÍN DE PORRES. | MASA | PESA CLASE M2 | [200 - 200] g | $$\text{10 mg}$$ | COMPARACIÓN | PC-008 “PROCEDIMIENTO PARA LA CALIBRACIÓN DE PESAS DE CLASES DE EXACTITUD M1-2,M2,M2-3 Y M3 DE LA NMP 004-2007” EDICIÓN 1, ABRIL 2021. INACAL-DM | PESA M1 DE, 200 G | Del 2023-01-18 al 2027-01-17
LC–010-1 | 3466 | 45673 | JR. ALFONSO BERNAL MONTOYA Nº 1020, URB. SAN AMADEO DE GARAGAY - SAN MARTÍN DE PORRES. | MASA | PESA CLASE M2 | [500 - 500] g | $$\text{25 mg}$$ | COMPARACIÓN | PC-008 “PROCEDIMIENTO PARA LA CALIBRACIÓN DE PESAS DE CLASES DE EXACTITUD M1-2,M2,M2-3 Y M3 DE LA NMP 004-2007” EDICIÓN 1, ABRIL 2021. INACAL-DM | PESA M1 DE, 500 G | Del 2023-01-18 al 2027-01-17
LC–010-1 | 3467 | 45673 | JR. ALFONSO BERNAL MONTOYA Nº 1020, URB. SAN AMADEO DE GARAGAY - SAN MARTÍN DE PORRES. | MASA | PESA CLASE M2 | [1 - 1] kg | $$\text{50 mg}$$ | COMPARACIÓN | PC-008 “PROCEDIMIENTO PARA LA CALIBRACIÓN DE PESAS DE CLASES DE EXACTITUD M1-2,M2,M2-3 Y M3 DE LA NMP 004-2007” EDICIÓN 1, ABRIL 2021. INACAL-DM | PESA M1 DE, 1 KG | Del 2023-01-18 al 2027-01-17
LC–010-1 | 3468 | 45673 | JR. ALFONSO BERNAL MONTOYA Nº 1020, URB. SAN AMADEO DE GARAGAY - SAN MARTÍN DE PORRES. | MASA | PESA CLASE M2 | [2 - 2] kg | $$\text{100 mg}$$ | COMPARACIÓN | PC-008 “PROCEDIMIENTO PARA LA CALIBRACIÓN DE PESAS DE CLASES DE EXACTITUD M1-2,M2,M2-3 Y M3 DE LA NMP 004-2007” EDICIÓN 1, ABRIL 2021. INACAL-DM | PESA M1 DE, 2 KG | Del 2023-01-18 al 2027-01-17
LC–010-1 | 3469 | 45673 | JR. ALFONSO BERNAL MONTOYA Nº 1020, URB. SAN AMADEO DE GARAGAY - SAN MARTÍN DE PORRES. | MASA | PESA CLASE M2 | [5 - 5] kg | $$\text{250 mg}$$ | COMPARACIÓN | PC-008 “PROCEDIMIENTO PARA LA CALIBRACIÓN DE PESAS DE CLASES DE EXACTITUD M1-2,M2,M2-3 Y M3 DE LA NMP 004-2007” EDICIÓN 1, ABRIL 2021. INACAL-DM | PESA M1 DE, 5 KG | Del 2023-01-18 al 2027-01-17
LC–010-1 | 3470 | 45673 | JR. ALFONSO BERNAL MONTOYA Nº 1020, URB. SAN AMADEO DE GARAGAY - SAN MARTÍN DE PORRES. | MASA | PESA CLASE M2 | [10 - 10] kg | $$\text{500 mg}$$ | COMPARACIÓN | PC-008 “PROCEDIMIENTO PARA LA CALIBRACIÓN DE PESAS DE CLASES DE EXACTITUD M1-2,M2,M2-3 Y M3 DE LA NMP 004-2007” EDICIÓN 1, ABRIL 2021. INACAL-DM | PESA M1 DE, 10 KG | Del 2023-01-18 al 2027-01-17
LC–010-1 | 3471 | 45673 | JR. ALFONSO BERNAL MONTOYA Nº 1020, URB. SAN AMADEO DE GARAGAY - SAN MARTÍN DE PORRES. | MASA | PESA CLASE M2 | [20 - 20] kg | $$\text{1 000 mg}$$ | COMPARACIÓN | PC-008 “PROCEDIMIENTO PARA LA CALIBRACIÓN DE PESAS DE CLASES DE EXACTITUD M1-2,M2,M2-3 Y M3 DE LA NMP 004-2007” EDICIÓN 1, ABRIL 2021. INACAL-DM | PESA M1 DE, 20 KG | Del 2023-01-18 al 2027-01-17
LC–010-1 | 3472 | 45673 | JR. ALFONSO BERNAL MONTOYA Nº 1020, URB. SAN AMADEO DE GARAGAY - SAN MARTÍN DE PORRES. | MASA | PESA CLASE M3 | [1 - 1] kg | $$\text{160 mg}$$ | COMPARACIÓN | PC-008 “PROCEDIMIENTO PARA LA CALIBRACIÓN DE PESAS DE CLASES DE EXACTITUD M1-2,M2,M2-3 Y M3 DE LA NMP 004-2007” EDICIÓN 1, ABRIL 2021. INACAL-DM | PESA M1 DE, 1 KG | Del 2023-01-18 al 2027-01-17
LC–010-1 | 3473 | 45673 | JR. ALFONSO BERNAL MONTOYA Nº 1020, URB. SAN AMADEO DE GARAGAY - SAN MARTÍN DE PORRES. | MASA | PESA CLASE M3 | [2 - 2] kg | $$\text{300 mg}$$ | COMPARACIÓN | PC-008 “PROCEDIMIENTO PARA LA CALIBRACIÓN DE PESAS DE CLASES DE EXACTITUD M1-2,M2,M2-3 Y M3 DE LA NMP 004-2007” EDICIÓN 1, ABRIL 2021. INACAL-DM | PESA M1 DE, 2 KG | Del 2023-01-18 al 2027-01-17
LC–010-1 | 3474 | 45673 | JR. ALFONSO BERNAL MONTOYA Nº 1020, URB. SAN AMADEO DE GARAGAY - SAN MARTÍN DE PORRES. | MASA | PESA CLASE M3 | [5 - 5] kg | $$\text{800 mg}$$ | COMPARACIÓN | PC-008 “PROCEDIMIENTO PARA LA CALIBRACIÓN DE PESAS DE CLASES DE EXACTITUD M1-2,M2,M2-3 Y M3 DE LA NMP 004-2007” EDICIÓN 1, ABRIL 2021. INACAL-DM | PESA M1 DE, 5 KG | Del 2023-01-18 al 2027-01-17
LC–010-1 | 3475 | 45673 | JR. ALFONSO BERNAL MONTOYA Nº 1020, URB. SAN AMADEO DE GARAGAY - SAN MARTÍN DE PORRES. | MASA | PESA CLASE M3 | [10 - 10] kg | $$\text{1 600 mg}$$ | COMPARACIÓN | PC-008 “PROCEDIMIENTO PARA LA CALIBRACIÓN DE PESAS DE CLASES DE EXACTITUD M1-2,M2,M2-3 Y M3 DE LA NMP 004-2007” EDICIÓN 1, ABRIL 2021. INACAL-DM | PESA M1 DE, 10 KG | Del 2023-01-18 al 2027-01-17
LC–010-1 | 3476 | 45673 | JR. ALFONSO BERNAL MONTOYA Nº 1020, URB. SAN AMADEO DE GARAGAY - SAN MARTÍN DE PORRES. | MASA | PESA CLASE M3 | [20 - 20] kg | $$\text{3 000 mg}$$ | COMPARACIÓN | PC-008 “PROCEDIMIENTO PARA LA CALIBRACIÓN DE PESAS DE CLASES DE EXACTITUD M1-2,M2,M2-3 Y M3 DE LA NMP 004-2007” EDICIÓN 1, ABRIL 2021. INACAL-DM | PESA M1 DE, 20 KG | Del 2023-01-18 al 2027-01-17
LC–010-1 | 3477 | 45673 | JR. ALFONSO BERNAL MONTOYA Nº 1020, URB. SAN AMADEO DE GARAGAY - SAN MARTÍN DE PORRES. | MASA | PESA CLASE M2 | [100 - 100] mg | $$\text{0,2 mg}$$ | COMPARACIÓN | PC-008 “PROCEDIMIENTO PARA LA CALIBRACIÓN DE PESAS DE CLASES DE EXACTITUD M1-2,M2,M2-3 Y M3 DE LA NMP 004-2007” EDICIÓN 1, ABRIL 2021. INACAL-DM | PESA M1 DE, 100 MG | Del 2023-01-18 al 2027-01-17
LC–010-1 | 3478 | 45673 | JR. ALFONSO BERNAL MONTOYA Nº 1020, URB. SAN AMADEO DE GARAGAY - SAN MARTÍN DE PORRES. | MASA | PESA CLASE M2 | [200 - 200] mg | $$\text{0,23 mg}$$ | COMPARACIÓN | PC-008 “PROCEDIMIENTO PARA LA CALIBRACIÓN DE PESAS DE CLASES DE EXACTITUD M1-2,M2,M2-3 Y M3 DE LA NMP 004-2007” EDICIÓN 1, ABRIL 2021. INACAL-DM | PESA M1 DE, 200 MG | Del 2023-01-18 al 2027-01-17
LC–010-1 | 3479 | 45673 | JR. ALFONSO BERNAL MONTOYA Nº 1020, URB. SAN AMADEO DE GARAGAY - SAN MARTÍN DE PORRES. | MASA | PESA CLASE M2 | [500 - 500] mg | $$\text{0,28 mg}$$ | COMPARACIÓN | PC-008 “PROCEDIMIENTO PARA LA CALIBRACIÓN DE PESAS DE CLASES DE EXACTITUD M1-2,M2,M2-3 Y M3 DE LA NMP 004-2007” EDICIÓN 1, ABRIL 2021. INACAL-DM | PESA M1 DE, 500 MG | Del 2023-01-18 al 2027-01-17
LC–010-1 | 3480 | 45673 | JR. ALFONSO BERNAL MONTOYA Nº 1020, URB. SAN AMADEO DE GARAGAY - SAN MARTÍN DE PORRES. | MASA | PESA CLASE M2 | [25 - 25] kg | $$\text{0,45 g}$$ | COMPARACIÓN | PC-008 “PROCEDIMIENTO PARA LA CALIBRACIÓN DE PESAS DE CLASES DE EXACTITUD M1-2,M2,M2-3 Y M3 DE LA NMP 004-2007” EDICIÓN 1, ABRIL 2021. INACAL-DM | PESA M1 DE 5 KG Y 20 KG | Del 2023-01-18 al 2027-01-17
LC–010-1 | 3481 | 45673 | JR. ALFONSO BERNAL MONTOYA Nº 1020, URB. SAN AMADEO DE GARAGAY - SAN MARTÍN DE PORRES. | MASA | PESA CLASE M2 | [1 000 - 1 000] kg | $$\text{12 g}$$ | COMPARACIÓN | PC-008 “PROCEDIMIENTO PARA LA CALIBRACIÓN DE PESAS DE CLASES DE EXACTITUD M1-2,M2,M2-3 Y M3 DE LA NMP 004-2007” EDICIÓN 1, ABRIL 2021. INACAL-DM | PESA M1 DE, 1 000 KG | Del 2023-01-18 al 2027-01-17
LC–010-1 | 3482 | 45673 | JR. ALFONSO BERNAL MONTOYA Nº 1020, URB. SAN AMADEO DE GARAGAY - SAN MARTÍN DE PORRES. | MASA | BALANZA CLASE I | [0,001 - 230] g | $$\begin{gather*}-4 \times 10^{-7} L^2 + 0,0008 L + 0,097 \\ L: \text{carga aplicada expresada en g}\end{gather*}$$ | COMPARACIÓN | PC-011 INDECOPI, CUARTA EDICIÓN 2010 | PESAS E2 DE, 1 MG A 2 KG | Del 2023-01-18 al 2027-01-17
LC–010-1 | 3483 | 45673 | JR. ALFONSO BERNAL MONTOYA Nº 1020, URB. SAN AMADEO DE GARAGAY - SAN MARTÍN DE PORRES. | MASA | BALANZA CLASE I | [230 - 6 100] g | $$\begin{gather*}-7 \times 10^{-8} L^2 + 0,0014 L + 0,0655 \\ L: \text{carga aplicada expresada en g}\end{gather*}$$ | COMPARACIÓN | PC-011 INDECOPI, CUARTA EDICIÓN 2010 | PESAS E2 DE, 1 MG A 2 KG | Del 2023-01-18 al 2027-01-17
LC–010-1 | 3484 | 45673 | JR. ALFONSO BERNAL MONTOYA Nº 1020, URB. SAN AMADEO DE GARAGAY - SAN MARTÍN DE PORRES. | MASA | BALANZA CLASE II | [0,02 - 4 200] g | $$\begin{gather*}8 \times 10^{-9} L^2 + 0,0022 L + 0,8253 \\ L: \text{carga aplicada expresada en g}\end{gather*}$$ | COMPARACIÓN | PC-011 INDECOPI, CUARTA EDICIÓN 2010 | PESAS E2 DE, 1 MG A 2 KG | Del 2023-01-18 al 2027-01-17
LC–010-1 | 3485 | 45673 | JR. ALFONSO BERNAL MONTOYA Nº 1020, URB. SAN AMADEO DE GARAGAY - SAN MARTÍN DE PORRES. | MASA | BALANZA CLASE II | [4 200 - 16 100] g | $$\begin{gather*}-8 \times 10^{-11} L^3 + 6 \times 10^{-6} L^2 - 0,0555 L + 141,49 \\ L: \text{carga aplicada expresada en g}\end{gather*}$$ | COMPARACIÓN | PC-011 INDECOPI, CUARTA EDICIÓN 2010 | PESAS E2 DE, 1 MG A 2 KG, PESA F1 DE 5 KG Y PESA M1 DE, 5 KG | Del 2023-01-18 al 2027-01-17
LC–010-1 | 3486 | 45673 | JR. ALFONSO BERNAL MONTOYA Nº 1020, URB. SAN AMADEO DE GARAGAY - SAN MARTÍN DE PORRES. | MASA | BALANZA CLASE III Y IIII | [0,002 - 15] kg | $$\begin{gather*}-0,0001 L^3 + 0,0037 L^2 + 0,0568 L + 0,015 \\ L: \text{carga aplicada expresada en kg}\end{gather*}$$ | COMPARACIÓN | PC-001 PRIMERA EDICIÓN 2019 INACAL - DM | PESAS M2 DE, 1 G A, 2 KG Y M1 DE, 5 KG A, 10 KG | Del 2023-01-18 al 2027-01-17
LC–010-1 | 3487 | 45673 | JR. ALFONSO BERNAL MONTOYA Nº 1020, URB. SAN AMADEO DE GARAGAY - SAN MARTÍN DE PORRES. | MASA | BALANZA CLASE III Y IIII | [15 - 300] kg | $$\begin{gather*}0,00002 L^2 + 0,09 L + 0,0315 \\ L: \text{carga aplicada expresada en kg}\end{gather*}$$ | COMPARACIÓN | PC-001 PRIMERA EDICIÓN 2019 INACAL - DM | PESAS M2 DE, 1 G A, 20 KG Y M1 DE, 5 KG A, 20 KG | Del 2023-01-18 al 2027-01-17
LC–010-1 | 3488 | 45673 | JR. ALFONSO BERNAL MONTOYA Nº 1020, URB. SAN AMADEO DE GARAGAY - SAN MARTÍN DE PORRES. | MASA | BALANZA CLASE III Y IIII | [300 - 1 500] kg | $$\begin{gather*}1 \times 10^{-8} L^3 - 5 \times 10^{-5} L^2 + 0,0902 L + 5,8524 \\ L: \text{carga aplicada expresada en kg}\end{gather*}$$ | COMPARACIÓN | PC-001 PRIMERA EDICIÓN 2019 INACAL - DM | PESAS M2 DE, 1 G A, 20 KG Y M1 DE, 5 KG A, 1 000 KG | Del 2023-01-18 al 2027-01-17
LC–010-1 | 3489 | 45673 | JR. ALFONSO BERNAL MONTOYA Nº 1020, URB. SAN AMADEO DE GARAGAY - SAN MARTÍN DE PORRES. | MASA | BALANZA CLASE III Y IIII | [1 500 - 5 000] kg | $$\begin{gather*}4 \times 10^{-9} L^3 - 4 \times 10^{-5} L^2 + 0,1803 L + 129,88 \\ L: \text{carga aplicada expresada en kg}\end{gather*}$$ | COMPARACIÓN | PC-001 PRIMERA EDICIÓN 2019 INACAL - DM | PESAS M2 DE, 1 G A, 20 KG Y M1 DE, 5 KG A, 1 000 KG | Del 2023-01-18 al 2027-01-17
LC–010-1 | 3490 | 45673 | JR. ALFONSO BERNAL MONTOYA Nº 1020, URB. SAN AMADEO DE GARAGAY - SAN MARTÍN DE PORRES. | MASA | BALANZA CLASE III Y IIII | [5 000 - 62 080] kg | $$\begin{gather*}2 \times 10^{-7} L^2 + 0,2337 L - 901,44 \\ L: \text{carga aplicada expresada en kg}\end{gather*}$$ | COMPARACIÓN | PC-001 PRIMERA EDICIÓN 2019 INACAL - DM | PESAS M2 DE, 1 G A, 20 KG Y M1 DE, 5 KG A, 1 000 KG | Del 2023-01-18 al 2027-01-17
LC–010-1 | 3491 | 45673 | JR. ALFONSO BERNAL MONTOYA Nº 1020, URB. SAN AMADEO DE GARAGAY - SAN MARTÍN DE PORRES. | MASA | PESA M1 | [20 - 20] kg | $$\text{0,3 g}$$ | DOBLE SUSTITUCION | ME-007 Y ME-015 EDICION DIGITAL 1 | PESA F2 DE 20 KG. | Del 2023-01-18 al 2027-01-17
LC–010-1 | 3492 | 45673 | JR. ALFONSO BERNAL MONTOYA Nº 1020, URB. SAN AMADEO DE GARAGAY - SAN MARTÍN DE PORRES. | TEMPERATURA | TERMOMETRO DE INDICACION DIGITAL CON RESOLUCION MAYOR O IGUAL A 0,1°C | [-30 - -25] ° C | $$\text{0,088 ° C}$$ | COMPARACION DIRECTA | PC-017 INDECOPI, 2DA EDICION, 2012 | TERMOMETROS DIGITALES CON RESOLUCIN MEJOR O IGUAL A 0,01 °C | Del 2023-01-18 al 2027-01-17
LC–010-1 | 3493 | 45673 | JR. ALFONSO BERNAL MONTOYA Nº 1020, URB. SAN AMADEO DE GARAGAY - SAN MARTÍN DE PORRES. | TEMPERATURA | TERMOMETRO DE INDICACION DIGITAL CON RESOLUCION MAYOR O IGUAL A 0,1°C | [mayor a -25 - -5] ° C | $$\text{0,077 ° C}$$ | COMPARACION DIRECTA | PC-017 INDECOPI, 2DA EDICION, 2012 | TERMOMETROS DIGITALES CON RESOLUCIN MEJOR O IGUAL A 0,01 °C | Del 2023-01-18 al 2027-01-17
LC–010-1 | 3494 | 45673 | JR. ALFONSO BERNAL MONTOYA Nº 1020, URB. SAN AMADEO DE GARAGAY - SAN MARTÍN DE PORRES. | TEMPERATURA | TERMOMETRO DE INDICACION DIGITAL CON RESOLUCION MAYOR O IGUAL A 0,1°C | [mayor a -5 - 30] ° C | $$\text{0,072 ° C}$$ | COMPARACION DIRECTA | PC-017 INDECOPI, 2DA EDICION, 2012 | TERMOMETROS DIGITALES CON RESOLUCIN MEJOR O IGUAL A 0,01 °C | Del 2023-01-18 al 2027-01-17
LC–010-1 | 3495 | 45673 | JR. ALFONSO BERNAL MONTOYA Nº 1020, URB. SAN AMADEO DE GARAGAY - SAN MARTÍN DE PORRES. | TEMPERATURA | TERMOMETRO DE INDICACION DIGITAL CON RESOLUCION MAYOR O IGUAL A 0,1°C | [mayor a 30 - 45] ° C | $$\text{0,076 ° C}$$ | COMPARACION DIRECTA | PC-017 INDECOPI, 2DA EDICION, 2012 | TERMOMETROS DIGITALES CON RESOLUCIN MEJOR O IGUAL A 0,01 °C | Del 2023-01-18 al 2027-01-17
LC–010-1 | 3496 | 45673 | JR. ALFONSO BERNAL MONTOYA Nº 1020, URB. SAN AMADEO DE GARAGAY - SAN MARTÍN DE PORRES. | TEMPERATURA | TERMOMETRO DE INDICACION DIGITAL CON RESOLUCION MAYOR O IGUAL A 0,1°C | [mayor a 45 - 80] ° C | $$\text{0,086 ° C}$$ | COMPARACION DIRECTA | PC-017 INDECOPI, 2DA EDICION, 2012 | TERMOMETROS DIGITALES CON RESOLUCIN MEJOR O IGUAL A 0,01 °C | Del 2023-01-18 al 2027-01-17
LC–010-1 | 3497 | 45673 | JR. ALFONSO BERNAL MONTOYA Nº 1020, URB. SAN AMADEO DE GARAGAY - SAN MARTÍN DE PORRES. | TEMPERATURA | TERMOMETRO DE INDICACION DIGITAL CON RESOLUCION MAYOR O IGUAL A 0,1°C | [mayor a 80 - 160] ° C | $$\text{0,075 ° C}$$ | COMPARACION DIRECTA | PC-017 INDECOPI, 2DA EDICION, 2012 | TERMOMETROS DIGITALES CON RESOLUCIN MEJOR O IGUAL A 0,01 °C | Del 2023-01-18 al 2027-01-17
LC–010-1 | 3498 | 45673 | JR. ALFONSO BERNAL MONTOYA Nº 1020, URB. SAN AMADEO DE GARAGAY - SAN MARTÍN DE PORRES. | TEMPERATURA | TERMOMETRO DE INDICACION DIGITAL CON RESOLUCION MAYOR O IGUAL A 0,1°C | [mayor a 160 - 200] ° C | $$\text{0,102 ° C}$$ | COMPARACION DIRECTA | PC-017 INDECOPI, 2DA EDICION, 2012 | TERMOMETROS DIGITALES CON RESOLUCIN MEJOR O IGUAL A 0,01 °C | Del 2023-01-18 al 2027-01-17
LC–010-1 | 3499 | 45673 | JR. ALFONSO BERNAL MONTOYA Nº 1020, URB. SAN AMADEO DE GARAGAY - SAN MARTÍN DE PORRES. | TEMPERATURA | MEDIOS ISOTERMOS CON AIRE COMO MEDIO TERMOSTÁTICO | [-29 - 199] ° C | $$\text{Max Temp. Medida = 0.16 ° C}$$ | COMPARACION DIRECTA | PC-018 INDECOPI, 2DA EDICION, 2009 | TERMOMETRO MULTICANAL CON 12 TERMOPARES TIPO T ALCANCE -184° C A 371 ° C | Del 2023-01-18 al 2027-01-17
LC–010-1 | 3500 | 45673 | JR. ALFONSO BERNAL MONTOYA Nº 1020, URB. SAN AMADEO DE GARAGAY - SAN MARTÍN DE PORRES. | TEMPERATURA | MEDIOS ISOTERMOS CON AIRE COMO MEDIO TERMOSTÁTICO | [-29 - 199] ° C | $$\text{Min Temp Medida = 0,21 ° C}$$ | COMPARACION DIRECTA | PC-018 INDECOPI, 2DA EDICION, 2009 | TERMOMETRO MULTICANAL CON 12 TERMOPARES TIPO T ALCANCE -184° C A 371 ° C | Del 2023-01-18 al 2027-01-17
LC–010-1 | 3501 | 45673 | JR. ALFONSO BERNAL MONTOYA Nº 1020, URB. SAN AMADEO DE GARAGAY - SAN MARTÍN DE PORRES. | TEMPERATURA | MEDIOS ISOTERMOS CON AIRE COMO MEDIO TERMOSTÁTICO | [-29 - 199] ° C | $$\text{Desviacion Temporal Tiempo = 0,08 ° C}$$ | COMPARACION DIRECTA | PC-018 INDECOPI, 2DA EDICION, 2009 | TERMOMETRO MULTICANAL CON 12 TERMOPARES TIPO T ALCANCE -184° C A 371 ° C | Del 2023-01-18 al 2027-01-17
LC–010-1 | 3502 | 45673 | JR. ALFONSO BERNAL MONTOYA Nº 1020, URB. SAN AMADEO DE GARAGAY - SAN MARTÍN DE PORRES. | TEMPERATURA | MEDIOS ISOTERMOS CON AIRE COMO MEDIO TERMOSTÁTICO | [-29 - 199] ° C | $$\text{Desviacion Temporal Tiempo = 0,08 ° C}$$ | COMPARACION DIRECTA | PC-018 INDECOPI, 2DA EDICION, 2009 | TERMOMETRO MULTICANAL CON 12 TERMOPARES TIPO T ALCANCE -184° C A 371 ° C | Del 2023-01-18 al 2027-01-17
LC–010-1 | 3503 | 45673 | JR. ALFONSO BERNAL MONTOYA Nº 1020, URB. SAN AMADEO DE GARAGAY - SAN MARTÍN DE PORRES. | TEMPERATURA | MEDIOS ISOTERMOS CON AIRE COMO MEDIO TERMOSTÁTICO | [-29 - 199] ° C | $$\text{Estabilidad medida = 0,04 ° C}$$ | COMPARACION DIRECTA | PC-018 INDECOPI, 2DA EDICION, 2009 | TERMOMETRO MULTICANAL CON 12 TERMOPARES TIPO T ALCANCE -184° C A 371 ° C | Del 2023-01-18 al 2027-01-17
LC–010-1 | 3504 | 45673 | JR. ALFONSO BERNAL MONTOYA Nº 1020, URB. SAN AMADEO DE GARAGAY - SAN MARTÍN DE PORRES. | TEMPERATURA | MEDIOS ISOTERMOS CON AIRE COMO MEDIO TERMOSTÁTICO | [-29 - 199] ° C | $$\text{Uniformidad medida = 0,08 ° C}$$ | COMPARACION DIRECTA | PC-018 INDECOPI, 2DA EDICION, 2009 | TERMOMETRO MULTICANAL CON 12 TERMOPARES TIPO T ALCANCE -184° C A 371 ° C | Del 2023-01-18 al 2027-01-17
LC–010-1 | 3505 | 45673 | JR. ALFONSO BERNAL MONTOYA Nº 1020, URB. SAN AMADEO DE GARAGAY - SAN MARTÍN DE PORRES. | MASA | BALANZA CLASE III Y IIII | [0 - 0,2 - 0 -100 ] kg | - | COMPARACIÓN CONTRA PATRONES: NMP-003: 2009 | PV-002 PROCEDIMIENTO PARA LA VERIFICACION DE INSTRUMENTOS DE PESAJE DE FUNCIONAMIENTO NO AUTOMATICO | PESAS M2 DE1 G A 20 KG, PESAS M1 DE 50 MG A 500 MG | Del 2023-01-18 al 2027-01-17
LC–010-1 | 3506 | 45673 | JR. ALFONSO BERNAL MONTOYA Nº 1020, URB. SAN AMADEO DE GARAGAY - SAN MARTÍN DE PORRES. | DIMENSIONAL | PIE DE REY | [0 - 600] mm | $$\text{0,013 mm}$$ | COMPARACIÓN | PC-012 PROCEDIMIENTO DE CALIBRACIÓN PARA PIE DE REY. EDICIÓN 5ª: 2012 INDECOPI/SNM | BLOQUES PATRÓN DE LONGITUD, VARILLA CILÍNDRICA Y ANILLO PATRÓN | Del 2023-01-18 al 2027-01-17
LC–010-1 | 3507 | 45673 | JR. ALFONSO BERNAL MONTOYA Nº 1020, URB. SAN AMADEO DE GARAGAY - SAN MARTÍN DE PORRES. | TEMPERATURA | MEDIDOR DE CONDICIONES AMBIENTALES DE TEMPERATURA EN AIRE. | [10 - 35] °C | $$\begin{gather*}-3,29 \times 10^{-4} T^2 + 1,48 \times 10^{-2} T + 5,24 \times 10^{-1} \, ^\circ\text{C} \\T: \text{Temperatura en } ^\circ\text{C}\end{gather*}$$ | COMPARACIÓN DIRECTA | TH-007 PROCEDIMIENTO PARA LA CALIBRACIÓN DE MEDIDORES DE CONDICIONES AMBIENTALES DE TEMPERATURA Y HUMEDAD EN AIRE 1ERA EDICIÓN, 2021, CEM | 02 TERMÓMETROS DIGITALES CON RESOLUCIÓN MEJOR O IGUAL A 0,01 °C | Del 2023-01-18 al 2027-01-17
LC–010-1 | 3508 | 45673 | JR. ALFONSO BERNAL MONTOYA Nº 1020, URB. SAN AMADEO DE GARAGAY - SAN MARTÍN DE PORRES. | HUMEDAD | MEDIDOR DE CONDICIONES AMBIENTALES DE HUMEDAD EN AIRE. | [35 - 90] %hr | $$\begin{gather*}1,29 \times 10^{-4} (\%hr)^2 + 2,74 \times 10^{-3} (\%hr) + 2,76 \, \%hr \\\%hr: \text{Humedad Relativa}\end{gather*}$$ | COMPARACIÓN DIRECTA | TH-007 PROCEDIMIENTO PARA LA CALIBRACIÓN DE MEDIDORES DE CONDICIONES AMBIENTALES DE TEMPERATURA Y HUMEDAD EN AIRE 1ERA EDICIÓN, 2021, CEM | 02 TERMOHIGRÓMETROS DIGITALES CON 2 SENSORES DE HUMEDAD Y TEMPERATURA CADA UNO (0,01 %HR; 0,01°C) | Del 2023-01-18 al 2027-01-17
LC–010-1 | 3509 | 45673 | JR. ALFONSO BERNAL MONTOYA Nº 1020, URB. SAN AMADEO DE GARAGAY - SAN MARTÍN DE PORRES. | INSTRUMENTOS DE PESAJE | INSTRUMENTOS DE-PESAJE DE-FUNCIONAMIENTO-AUTOMÁTICO DE-TOTALIZACION-CONTINUA-(PESADORAS DE FAJA) ( ≥ CLASE 0,5) | [0 - 1200] t/h | $$\begin{gather*}1,52 \times 10^{-3} L + 1 \times 10^{-1} \, \text{t/h} \\L: \text{valor de carga}\end{gather*}$$ | COMPARACION INDIRECTA (NUMERAL 7.4 DE LA OIML R 50-1 ) | OIML R 50-2:2014: CONTINUOUS TOTALIZING AUTOMATIC WEIGHING INSTRUMENTS (BELT WEIGHERS). PART 2: TEST PROCEDURES | INSTRUMENTO DE CONTROL BALANZA DE FUNCIONAMIENTO NO AUTOMATICO DE CLASE DE EXACTITUD III | Del 2023-01-18 al 2027-01-17
LC–010-1 | 3510 | 45673 | JR. ALFONSO BERNAL MONTOYA Nº 1020, URB. SAN AMADEO DE GARAGAY - SAN MARTÍN DE PORRES. | INSTRUMENTOS DE PESAJE | INSTRUMENTOS DE-PESAJE DE-FUNCIONAMIENTO-AUTOMÁTICO DE-TOTALIZACION-CONTINUA-(PESADORAS DE FAJA) ( ≥ CLASE 0,5) | [1200 - 2200] t/h | $$\text{0.0016}$$ | COMPARACION INDIRECTA (NUMERAL 7.4 DE LA OIML R 50-1 ) | OIML R 50-2:2014: CONTINUOUS TOTALIZING AUTOMATIC WEIGHING INSTRUMENTS (BELT WEIGHERS). PART 2: TEST PROCEDURES | INSTRUMENTO DE CONTROL BALANZA DE FUNCIONAMIENTO NO AUTOMATICO DE CLASE DE EXACTITUD III | Del 2023-01-18 al 2027-01-17
LC-022-1 | 3511 | 45362 | AV. GRAN CHIMÚ N° 451 URB. ZÁRATE - SAN JUAN DE LURIGANCHO -LIMA | TEMPERATURA | TERMOMETRO DIGITAL | [200 - 1 000] °C | $$\begin{gather*}U = 1,06 \times 10^{9} t^3 + 2,48 \times 10^{7} t^2 - 7,35 \times 10^{4} t + 1,62 \, ^\circ\text{C}\end{gather*}$$ | COMPARACION DIRECTA | PC-017 SNM-INDECOPI 2TA. EDICIÓN: 2012 | DOS INDICADORES DIGITALES CON TERMOPARES TIPO S | Del 2021-03-02 al 2025-03-01
LC-022-1 | 3512 | 45362 | AV. GRAN CHIMÚ N° 451 URB. ZÁRATE - SAN JUAN DE LURIGANCHO -LIMA | MASA | PESA CLASE M2 | [10 - 10] kg | $$\text{0,30 g}$$ | COMPARACION DIRECTA | PC-008 INACAL - DM 1RA. EDICIÓN 2021 | PESA DE 10 KG CLASE M1 | Del 2021-03-02 al 2025-03-01
LC-022-1 | 3513 | 45362 | AV. GRAN CHIMÚ N° 451 URB. ZÁRATE - SAN JUAN DE LURIGANCHO -LIMA | MASA | PESA CLASE M2 | [20 - 20] kg | $$\text{0,40 g}$$ | COMPARACION DIRECTA | PC-008 INACAL - DM 1RA. EDICIÓN 2021 | PESA DE 20 KG CLASE M1 | Del 2021-03-02 al 2025-03-01
LC-022-1 | 3514 | 45362 | AV. GRAN CHIMÚ N° 451 URB. ZÁRATE - SAN JUAN DE LURIGANCHO -LIMA | ELECTRICIDAD | MULTÍMETRO DÍGITAL DE HASTA 4 3/4 DÍGITOS -- PINZA MULTIMETRICA | [0,01 - 900] V | Consultar con el OEC | COMPARACIÓN DIRECTA CONTRA UN CALIBRADOR MULTIFUNCIÓN DE ALTA EXACTITUD | PC-021 PROCEDIMIENTO PARA LA CALIBRACIÓN DE MULTIMETROS DÍGITALES EDICIÓN 2: 2016 - INACAL-DM | CALIBRADOR MULTIFUNCIÓN FLUKE 5522A | Del 2021-03-02 al 2025-03-01
LC-022-1 | 3515 | 45362 | AV. GRAN CHIMÚ N° 451 URB. ZÁRATE - SAN JUAN DE LURIGANCHO -LIMA | ELECTRICIDAD | MULTÍMETRO DÍGITAL DE HASTA 4 3/4 DÍGITOS - -- PINZA MULTIMETRICA | [45 - 450] mV | Consultar con el OEC | COMPARACIÓN DIRECTA CONTRA UN CALIBRADOR MULTIFUNCIÓN DE ALTA EXACTITUD | PC-021 PROCEDIMIENTO PARA LA CALIBRACIÓN DE MULTIMETROS DÍGITALES EDICIÓN 2: 2016 - INACAL-DM | CALIBRADOR MULTIFUNCIÓN FLUKE 5522A | Del 2021-03-02 al 2025-03-01
LC-022-1 | 3516 | 45362 | AV. GRAN CHIMÚ N° 451 URB. ZÁRATE - SAN JUAN DE LURIGANCHO -LIMA | ELECTRICIDAD | MULTÍMETRO DÍGITAL DE HASTA 4 3/4 DÍGITOS - -- PINZA MULTIMETRICA | [1 - 900] V | Consultar con el OEC | COMPARACIÓN DIRECTA CONTRA UN CALIBRADOR MULTIFUNCIÓN DE ALTA EXACTITUD | PC-021 PROCEDIMIENTO PARA LA CALIBRACIÓN DE MULTIMETROS DÍGITALES EDICIÓN 2: 2016 - INACAL-DM | CALIBRADOR MULTIFUNCIÓN FLUKE 5522A | Del 2021-03-02 al 2025-03-01
LC-022-1 | 3517 | 45362 | AV. GRAN CHIMÚ N° 451 URB. ZÁRATE - SAN JUAN DE LURIGANCHO -LIMA | ELECTRICIDAD | MULTÍMETRO DÍGITAL DE HASTA 4 3/4 DÍGITOS - -- PINZA MULTIMETRICA | [0,001 - 9] A | Consultar con el OEC | COMPARACIÓN DIRECTA CONTRA UN CALIBRADOR MULTIFUNCIÓN DE ALTA EXACTITUD | PC-021 PROCEDIMIENTO PARA LA CALIBRACIÓN DE MULTIMETROS DÍGITALES EDICIÓN 2: 2016 - INACAL-DM | CALIBRADOR MULTIFUNCIÓN FLUKE 5522A | Del 2021-03-02 al 2025-03-01
LC-022-1 | 3518 | 45362 | AV. GRAN CHIMÚ N° 451 URB. ZÁRATE - SAN JUAN DE LURIGANCHO -LIMA | ELECTRICIDAD | MULTÍMETRO DÍGITAL DE HASTA 4 3/4 DÍGITOS - -- PINZA MULTIMETRICA | [0,001 - 9] A | Consultar con el OEC | COMPARACIÓN DIRECTA CONTRA UN CALIBRADOR MULTIFUNCIÓN DE ALTA EXACTITUD | PC-021 PROCEDIMIENTO PARA LA CALIBRACIÓN DE MULTIMETROS DÍGITALES EDICIÓN 2: 2016 - INACAL-DM | CALIBRADOR MULTIFUNCIÓN FLUKE 5522A | Del 2021-03-02 al 2025-03-01
LC-022-1 | 3519 | 45362 | AV. GRAN CHIMÚ N° 451 URB. ZÁRATE - SAN JUAN DE LURIGANCHO -LIMA | ELECTRICIDAD | MULTÍMETRO DÍGITAL DE HASTA 4 3/4 DÍGITOS - -- PINZA MULTIMETRICA | [1 - 100000000] Ω | Consultar con el OEC | COMPARACIÓN DIRECTA CONTRA UN CALIBRADOR MULTIFUNCIÓN DE ALTA EXACTITUD | PC-021 PROCEDIMIENTO PARA LA CALIBRACIÓN DE MULTIMETROS DÍGITALES EDICIÓN 2: 2016 - INACAL-DM | CALIBRADOR MULTIFUNCIÓN FLUKE 5522A | Del 2021-03-02 al 2025-03-01
LC-022-1 | 3520 | 45362 | AV. GRAN CHIMÚ N° 451 URB. ZÁRATE - SAN JUAN DE LURIGANCHO -LIMA | ELECTRICIDAD | PINZA AMPERIMÉTRICA -- PINZA MULTIMETRICA | [6 - 900] A | Consultar con el OEC | COMPARACION INDIRECTA | PC-025 PROCEDIMIENTO PARA LA CALIBRACIÓN DE PINZAS AMPERIMÉTRICAS EDICIÓN1: 2019 - INACAL-DM | CALIBRADOR MULTIFUNCIÓN FLUKE 5522A MÁS BOBINA DE CORRIENTE DE 50 VUELTAS | Del 2021-03-02 al 2025-03-01
LC-022-1 | 3521 | 45362 | AV. GRAN CHIMÚ N° 451 URB. ZÁRATE - SAN JUAN DE LURIGANCHO -LIMA | ELECTRICIDAD | PINZA AMPERIMÉTRICA -- PINZA MULTIMETRICA | [6 - 900] A | Consultar con el OEC | COMPARACION INDIRECTA | PC-025 PROCEDIMIENTO PARA LA CALIBRACIÓN DE PINZAS AMPERIMÉTRICAS EDICIÓN1: 2019 - INACAL-DM | CALIBRADOR MULTIFUNCIÓN FLUKE 5522A MÁS BOBINA DE CORRIENTE DE 50 VUELTAS | Del 2021-03-02 al 2025-03-01
LC-022-1 | 3522 | 45362 | AV. GRAN CHIMÚ N° 451 URB. ZÁRATE - SAN JUAN DE LURIGANCHO -LIMA | VACÍO | VACUÓMETRO DE PRESIÓN RELATIVA CON CLASE DE EXACTITUD MAYOR O IGUAL A 1,6 % F.S. | [-0,85 -12,3 - 0 0] bar psi | $$ \begin{gather*} \text{0,0015 bar} \\ \text{(0,022 psi)} \end{gather*} $$ | COMPARACIÓN DIRECTA | PC-004 PROCEDIDMIENTO PARA LA CALIBRACIÓN DE INSTRUMENTOS DE MEDICIÓN DE PRESIÓN RELATIVA CON CLASE DE EXACTITUD IGUAL O MAYOR A 0,05% F.S. TERCERA EDICIÓN: AGOSTO 2019 INACAL-DM | VACUÓMETRO PATRÓN | Del 2021-03-02 al 2025-03-01
LC-022-1 | 3523 | 45362 | AV. GRAN CHIMÚ N° 451 URB. ZÁRATE - SAN JUAN DE LURIGANCHO -LIMA | PRESIÓN RELATIVA HIDRÁULICA | INSTRUMENTO DE PRESIÓN RELATIVA CON CLASE DE EXACTITUD MAYOR O IGUAL A 1,6 % F.S. | [0 0 - 1 15] bar psi | $$ \begin{gather*} \text{0,0030 bar} \\ \text{(0,044 psi)} \end{gather*} $$ | COMPARACIÓN DIRECTA | PC-004 PROCEDIDMIENTO PARA LA CALIBRACIÓN DE INSTRUMENTOS DE MEDICIÓN DE PRESIÓN RELATIVA CON CLASE DE EXACTITUD IGUAL O MAYOR A 0,05% F.S. TERCERA EDICIÓN: AGOSTO 2019 INACAL-DM | MANÓMETRO PATRÓN | Del 2021-03-02 al 2025-03-01
LC-022-1 | 3524 | 45362 | AV. GRAN CHIMÚ N° 451 URB. ZÁRATE - SAN JUAN DE LURIGANCHO -LIMA | PRESIÓN RELATIVA HIDRÁULICA | INSTRUMENTO DE PRESIÓN RELATIVA CON CLASE DE EXACTITUD MAYOR O IGUAL A 1,6 % F.S. | [0 0 - 4 60] bar psi | $$ \begin{gather*} \text{0,016 bar} \\ \text{(0,23 psi)} \end{gather*} $$ | COMPARACIÓN DIRECTA | PC-004 PROCEDIDMIENTO PARA LA CALIBRACIÓN DE INSTRUMENTOS DE MEDICIÓN DE PRESIÓN RELATIVA CON CLASE DE EXACTITUD IGUAL O MAYOR A 0,05% F.S. TERCERA EDICIÓN: AGOSTO 2019 INACAL-DM | MANÓMETRO PATRÓN | Del 2021-03-02 al 2025-03-01
LC-022-1 | 3525 | 45362 | AV. GRAN CHIMÚ N° 451 URB. ZÁRATE - SAN JUAN DE LURIGANCHO -LIMA | PRESIÓN RELATIVA HIDRÁULICA | INSTRUMENTO DE PRESIÓN RELATIVA CON CLASE DE EXACTITUD MAYOR O IGUAL A 1,6 % F.S. | [0 0 - 10 150] bar psi | $$ \begin{gather*} \text{0,023 bar} \\ \text{(0,34 psi)} \end{gather*} $$ | COMPARACIÓN DIRECTA | PC-004 PROCEDIDMIENTO PARA LA CALIBRACIÓN DE INSTRUMENTOS DE MEDICIÓN DE PRESIÓN RELATIVA CON CLASE DE EXACTITUD IGUAL O MAYOR A 0,05% F.S. TERCERA EDICIÓN: AGOSTO 2019 INACAL-DM | MANÓMETRO PATRÓN | Del 2021-03-02 al 2025-03-01
LC-022-1 | 3526 | 45362 | AV. GRAN CHIMÚ N° 451 URB. ZÁRATE - SAN JUAN DE LURIGANCHO -LIMA | LONGITUD | PIE DE REY | [0 - 150] mm | $$\text{10 μm}$$ | COMPARACIÓN DIRECTA | PC-012 SNM-INDECOPI 5TA EDICIÓN - AGOSTO 2012 | BLOQUES PLANOPARALELOS DE GRADO DE EXACTITUD 2 | Del 2021-03-02 al 2025-03-01
LC-022-1 | 3527 | 45362 | AV. GRAN CHIMÚ N° 451 URB. ZÁRATE - SAN JUAN DE LURIGANCHO -LIMA | LONGITUD | PIE DE REY | [0 - 300] mm | $$\text{10 μm}$$ | COMPARACIÓN DIRECTA | PC-012 SNM-INDECOPI 5TA EDICIÓN - AGOSTO 2012 | BLOQUES PLANOPARALELOS DE GRADO DE EXACTITUD 2 | Del 2021-03-02 al 2025-03-01
LC-047-1 | 3528 | 45194 | PANAMERICANA SUR NRO. 11.4 Z.I. FUNDO EL CHILCAL - SAN JUAN DE MIRAFLORES | FUERZA | MÁQUINAS DE ENSAYOS DE MATERIALES: COMPRESIÓN Y FLEXIÓN | [100 - 1000] kN | $$\text{0.0031}$$ | COMPARACION DIRECTA | ISO 7500-1 5TA. EDICIÓN 2018-02 MATERIALES METÁLICOS: CALIBRACIÓN Y VERIFICACIÓN DE MÁQUINAS DE ENSAYOS UNIAXIALES ESTÁTICOS. PARTE 1: MÁQUINAS DE ENSAYO DE TRACCIÓN/COMPRESIÓN CALIBRACIÓN Y VERIFICACIÓN DEL SISTEMA DE MEDIDA DE FUERZA. | TRANSDUCTOR DE FUERZA - DINAMOMETRO | Del 2023-09-25 al 2027-09-24

## Vs_Ensayo
IdOrganizacion | IdEnsayo | EsyFechaRegistro | EsyLugarEjecucion | EsyTipoEnsayo | EsyEnsayo | EsyMuestra | EsyTecnica | EsyIntervaloMedicion | EsyMetodo
LE-248-1 | 1 | 2024-11-25 | CHIMBOTE | SENSORIALES | ANÁLISIS SENSORIAL | ACEITE VEGETAL |  | - | ÍTEM 6.3.2. ANÁLISIS SENSORIAL. DIRECTRICES PARA LA UTILIZACIÓN DE ESCALAS DE RESPUESTAS CUANTITATIVAS.. NTP ISO 4121 (Revisada el 2019)
LE-248-1 | 2 | 2024-11-25 | CHIMBOTE | SENSORIALES | ANÁLISIS SENSORIAL | ACEITUNA DE MESA |  | - | ÍTEM 6.3.2. ANÁLISIS SENSORIAL. DIRECTRICES PARA LA UTILIZACIÓN DE ESCALAS DE RESPUESTAS CUANTITATIVAS.. NTP ISO 4121 (Revisada el 2019)
LE-248-1 | 3 | 2024-11-25 | CHIMBOTE | SENSORIALES | ANÁLISIS SENSORIAL | ALMIDÓN DE MAÍZ (MAICENA) |  | - | ÍTEM 6.3.2. ANÁLISIS SENSORIAL. DIRECTRICES PARA LA UTILIZACIÓN DE ESCALAS DE RESPUESTAS CUANTITATIVAS.. NTP ISO 4121 (Revisada el 2019)
LE-248-1 | 4 | 2024-11-25 | CHIMBOTE | SENSORIALES | ANÁLISIS SENSORIAL | ALMIDÓN DE YUCA |  | - | ÍTEM 6.3.2. ANÁLISIS SENSORIAL. DIRECTRICES PARA LA UTILIZACIÓN DE ESCALAS DE RESPUESTAS CUANTITATIVAS.. NTP ISO 4121 (Revisada el 2019)
LE-248-1 | 5 | 2024-11-25 | CHIMBOTE | SENSORIALES | ANÁLISIS SENSORIAL | ARROZ |  | - | ÍTEM 6.3.2. ANÁLISIS SENSORIAL. DIRECTRICES PARA LA UTILIZACIÓN DE ESCALAS DE RESPUESTAS CUANTITATIVAS.. NTP ISO 4121 (Revisada el 2019)
LE-248-1 | 6 | 2024-11-25 | CHIMBOTE | SENSORIALES | ANÁLISIS SENSORIAL | ARROZ FORTIFICADO |  | - | ÍTEM 6.3.2. ANÁLISIS SENSORIAL. DIRECTRICES PARA LA UTILIZACIÓN DE ESCALAS DE RESPUESTAS CUANTITATIVAS.. NTP ISO 4121 (Revisada el 2019)
LE-248-1 | 7 | 2024-11-25 | CHIMBOTE | SENSORIALES | ANÁLISIS SENSORIAL | AZÚCAR RUBIA |  | - | ÍTEM 6.3.2. ANÁLISIS SENSORIAL. DIRECTRICES PARA LA UTILIZACIÓN DE ESCALAS DE RESPUESTAS CUANTITATIVAS.. NTP ISO 4121 (Revisada el 2019)
LE-248-1 | 8 | 2024-11-25 | CHIMBOTE | SENSORIALES | ANÁLISIS SENSORIAL | BARRA DE CEREALES Y/O LEGUMINOSAS |  | - | ÍTEM 6.3.2. ANÁLISIS SENSORIAL. DIRECTRICES PARA LA UTILIZACIÓN DE ESCALAS DE RESPUESTAS CUANTITATIVAS.. NTP ISO 4121 (Revisada el 2019)
LE-248-1 | 9 | 2024-11-25 | CHIMBOTE | SENSORIALES | ANÁLISIS SENSORIAL | BEBIDA DE PRODUCTOS NATURALES |  | - | ÍTEM 6.3.2. ANÁLISIS SENSORIAL. DIRECTRICES PARA LA UTILIZACIÓN DE ESCALAS DE RESPUESTAS CUANTITATIVAS.. NTP ISO 4121 (Revisada el 2019)
LE-248-1 | 10 | 2024-11-25 | CHIMBOTE | SENSORIALES | ANÁLISIS SENSORIAL | CARNE DE PAVO |  | - | ÍTEM 6.3.2. ANÁLISIS SENSORIAL. DIRECTRICES PARA LA UTILIZACIÓN DE ESCALAS DE RESPUESTAS CUANTITATIVAS.. NTP ISO 4121 (Revisada el 2019)
LE-248-1 | 11 | 2024-11-25 | CHIMBOTE | SENSORIALES | ANÁLISIS SENSORIAL | CARNE DE POLLO |  | - | ÍTEM 6.3.2. ANÁLISIS SENSORIAL. DIRECTRICES PARA LA UTILIZACIÓN DE ESCALAS DE RESPUESTAS CUANTITATIVAS.. NTP ISO 4121 (Revisada el 2019)
LE-248-1 | 12 | 2024-11-25 | CHIMBOTE | SENSORIALES | ANÁLISIS SENSORIAL | CARNE SECA O DESHIDRATADA SIN HUESO |  | - | ÍTEM 6.3.2. ANÁLISIS SENSORIAL. DIRECTRICES PARA LA UTILIZACIÓN DE ESCALAS DE RESPUESTAS CUANTITATIVAS.. NTP ISO 4121 (Revisada el 2019)
LE-248-1 | 13 | 2024-11-25 | CHIMBOTE | SENSORIALES | ANÁLISIS SENSORIAL | CEREAL EXPANDIDO / EXTRUIDO |  | - | ÍTEM 6.3.2. ANÁLISIS SENSORIAL. DIRECTRICES PARA LA UTILIZACIÓN DE ESCALAS DE RESPUESTAS CUANTITATIVAS.. NTP ISO 4121 (Revisada el 2019)
LE-248-1 | 14 | 2024-11-25 | CHIMBOTE | SENSORIALES | ANÁLISIS SENSORIAL | CHOCOLATE PARA TAZA |  | - | ÍTEM 6.3.2. ANÁLISIS SENSORIAL. DIRECTRICES PARA LA UTILIZACIÓN DE ESCALAS DE RESPUESTAS CUANTITATIVAS.. NTP ISO 4121 (Revisada el 2019)
LE-248-1 | 15 | 2024-11-25 | CHIMBOTE | SENSORIALES | ANÁLISIS SENSORIAL | CONSERVA DE BOFE DE RES |  | - | ÍTEM 6.3.2. ANÁLISIS SENSORIAL. DIRECTRICES PARA LA UTILIZACIÓN DE ESCALAS DE RESPUESTAS CUANTITATIVAS.. NTP ISO 4121 (Revisada el 2019)
LE-248-1 | 16 | 2024-11-25 | CHIMBOTE | SENSORIALES | ANÁLISIS SENSORIAL | CONSERVA DE CARNE DE AVES |  | - | ÍTEM 6.3.2. ANÁLISIS SENSORIAL. DIRECTRICES PARA LA UTILIZACIÓN DE ESCALAS DE RESPUESTAS CUANTITATIVAS.. NTP ISO 4121 (Revisada el 2019)
LE-248-1 | 17 | 2024-11-25 | CHIMBOTE | SENSORIALES | ANÁLISIS SENSORIAL | CONSERVA DE CARNE DE CERDO |  | - | ÍTEM 6.3.2. ANÁLISIS SENSORIAL. DIRECTRICES PARA LA UTILIZACIÓN DE ESCALAS DE RESPUESTAS CUANTITATIVAS.. NTP ISO 4121 (Revisada el 2019)
LE-248-1 | 18 | 2024-11-25 | CHIMBOTE | SENSORIALES | ANÁLISIS SENSORIAL | CONSERVA DE CARNE DE RES |  | - | ÍTEM 6.3.2. ANÁLISIS SENSORIAL. DIRECTRICES PARA LA UTILIZACIÓN DE ESCALAS DE RESPUESTAS CUANTITATIVAS.. NTP ISO 4121 (Revisada el 2019)
LE-248-1 | 19 | 2024-11-25 | CHIMBOTE | SENSORIALES | ANÁLISIS SENSORIAL | CONSERVA DE HÍGADO DE POLLO |  | - | ÍTEM 6.3.2. ANÁLISIS SENSORIAL. DIRECTRICES PARA LA UTILIZACIÓN DE ESCALAS DE RESPUESTAS CUANTITATIVAS.. NTP ISO 4121 (Revisada el 2019)
LE-248-1 | 20 | 2024-11-25 | CHIMBOTE | SENSORIALES | ANÁLISIS SENSORIAL | CONSERVA DE MOLLEJITAS |  | - | ÍTEM 6.3.2. ANÁLISIS SENSORIAL. DIRECTRICES PARA LA UTILIZACIÓN DE ESCALAS DE RESPUESTAS CUANTITATIVAS.. NTP ISO 4121 (Revisada el 2019)
LE-248-1 | 21 | 2024-11-25 | CHIMBOTE | SENSORIALES | ANÁLISIS SENSORIAL | CONSERVA DE SANGRECITA |  | - | ÍTEM 6.3.2. ANÁLISIS SENSORIAL. DIRECTRICES PARA LA UTILIZACIÓN DE ESCALAS DE RESPUESTAS CUANTITATIVAS.. NTP ISO 4121 (Revisada el 2019)
LE-248-1 | 22 | 2024-11-25 | CHIMBOTE | SENSORIALES | ANÁLISIS SENSORIAL | FÉCULA DE PAPA |  | - | ÍTEM 6.3.2. ANÁLISIS SENSORIAL. DIRECTRICES PARA LA UTILIZACIÓN DE ESCALAS DE RESPUESTAS CUANTITATIVAS.. NTP ISO 4121 (Revisada el 2019)
LE-248-1 | 23 | 2024-11-25 | CHIMBOTE | SENSORIALES | ANÁLISIS SENSORIAL | FIDEOS O PASTAS |  | - | ÍTEM 6.3.2. ANÁLISIS SENSORIAL. DIRECTRICES PARA LA UTILIZACIÓN DE ESCALAS DE RESPUESTAS CUANTITATIVAS.. NTP ISO 4121 (Revisada el 2019)
LE-248-1 | 24 | 2024-11-25 | CHIMBOTE | SENSORIALES | ANÁLISIS SENSORIAL | GALLETAS |  | - | ÍTEM 6.3.2. ANÁLISIS SENSORIAL. DIRECTRICES PARA LA UTILIZACIÓN DE ESCALAS DE RESPUESTAS CUANTITATIVAS.. NTP ISO 4121 (Revisada el 2019)
LE-248-1 | 25 | 2024-11-25 | CHIMBOTE | SENSORIALES | ANÁLISIS SENSORIAL | GRANOS DE CEREALES ANDINOS |  | - | ÍTEM 6.3.2. ANÁLISIS SENSORIAL. DIRECTRICES PARA LA UTILIZACIÓN DE ESCALAS DE RESPUESTAS CUANTITATIVAS.. NTP ISO 4121 (Revisada el 2019)
LE-248-1 | 26 | 2024-11-25 | CHIMBOTE | SENSORIALES | ANÁLISIS SENSORIAL | HARINAS DE FRUTAS |  | - | ÍTEM 6.3.2. ANÁLISIS SENSORIAL. DIRECTRICES PARA LA UTILIZACIÓN DE ESCALAS DE RESPUESTAS CUANTITATIVAS.. NTP ISO 4121 (Revisada el 2019)
LE-248-1 | 27 | 2024-11-25 | CHIMBOTE | SENSORIALES | ANÁLISIS SENSORIAL | HARINAS DE TUBÉRCULOS |  | - | ÍTEM 6.3.2. ANÁLISIS SENSORIAL. DIRECTRICES PARA LA UTILIZACIÓN DE ESCALAS DE RESPUESTAS CUANTITATIVAS.. NTP ISO 4121 (Revisada el 2019)
LE-248-1 | 28 | 2024-11-25 | CHIMBOTE | SENSORIALES | ANÁLISIS SENSORIAL | HARINAS EXTRUIDAS |  | - | ÍTEM 6.3.2. ANÁLISIS SENSORIAL. DIRECTRICES PARA LA UTILIZACIÓN DE ESCALAS DE RESPUESTAS CUANTITATIVAS.. NTP ISO 4121 (Revisada el 2019)
LE-248-1 | 29 | 2024-11-25 | CHIMBOTE | SENSORIALES | ANÁLISIS SENSORIAL | HARINAS PRECOCIDAS |  | - | ÍTEM 6.3.2. ANÁLISIS SENSORIAL. DIRECTRICES PARA LA UTILIZACIÓN DE ESCALAS DE RESPUESTAS CUANTITATIVAS.. NTP ISO 4121 (Revisada el 2019)
LE-248-1 | 30 | 2024-11-25 | CHIMBOTE | SENSORIALES | ANÁLISIS SENSORIAL | HOJUELAS PRECOCIDAS CON CEREALES |  | - | ÍTEM 6.3.2. ANÁLISIS SENSORIAL. DIRECTRICES PARA LA UTILIZACIÓN DE ESCALAS DE RESPUESTAS CUANTITATIVAS.. NTP ISO 4121 (Revisada el 2019)
LE-248-1 | 31 | 2024-11-25 | CHIMBOTE | SENSORIALES | ANÁLISIS SENSORIAL | HUEVO DE GALLINA |  | - | ÍTEM 6.3.2. ANÁLISIS SENSORIAL. DIRECTRICES PARA LA UTILIZACIÓN DE ESCALAS DE RESPUESTAS CUANTITATIVAS.. NTP ISO 4121 (Revisada el 2019)
LE-248-1 | 32 | 2024-11-25 | CHIMBOTE | SENSORIALES | ANÁLISIS SENSORIAL | HUEVO SANCOCHADO |  | - | ÍTEM 6.3.2. ANÁLISIS SENSORIAL. DIRECTRICES PARA LA UTILIZACIÓN DE ESCALAS DE RESPUESTAS CUANTITATIVAS.. NTP ISO 4121 (Revisada el 2019)
LE-248-1 | 33 | 2024-11-25 | CHIMBOTE | SENSORIALES | ANÁLISIS SENSORIAL | LECHE CON CEREALES |  | - | ÍTEM 6.3.2. ANÁLISIS SENSORIAL. DIRECTRICES PARA LA UTILIZACIÓN DE ESCALAS DE RESPUESTAS CUANTITATIVAS.. NTP ISO 4121 (Revisada el 2019)
LE-248-1 | 34 | 2024-11-25 | CHIMBOTE | SENSORIALES | ANÁLISIS SENSORIAL | LECHE ENRIQUECIDA |  | - | ÍTEM 6.3.2. ANÁLISIS SENSORIAL. DIRECTRICES PARA LA UTILIZACIÓN DE ESCALAS DE RESPUESTAS CUANTITATIVAS.. NTP ISO 4121 (Revisada el 2019)
LE-248-1 | 35 | 2024-11-25 | CHIMBOTE | SENSORIALES | ANÁLISIS SENSORIAL | LECHE EVAPORADA |  | - | ÍTEM 6.3.2. ANÁLISIS SENSORIAL. DIRECTRICES PARA LA UTILIZACIÓN DE ESCALAS DE RESPUESTAS CUANTITATIVAS.. NTP ISO 4121 (Revisada el 2019)
LE-248-1 | 36 | 2024-11-25 | CHIMBOTE | SENSORIALES | ANÁLISIS SENSORIAL | LECHE FERMENTADA TRATADA TÉRMICAMENTE |  | - | ÍTEM 6.3.2. ANÁLISIS SENSORIAL. DIRECTRICES PARA LA UTILIZACIÓN DE ESCALAS DE RESPUESTAS CUANTITATIVAS.. NTP ISO 4121 (Revisada el 2019)
LE-248-1 | 37 | 2024-11-25 | CHIMBOTE | SENSORIALES | ANÁLISIS SENSORIAL | LECHE UHT |  | - | ÍTEM 6.3.2. ANÁLISIS SENSORIAL. DIRECTRICES PARA LA UTILIZACIÓN DE ESCALAS DE RESPUESTAS CUANTITATIVAS.. NTP ISO 4121 (Revisada el 2019)
LE-248-1 | 38 | 2024-11-25 | CHIMBOTE | SENSORIALES | ANÁLISIS SENSORIAL | LEGUMINOSAS |  | - | ÍTEM 6.3.2. ANÁLISIS SENSORIAL. DIRECTRICES PARA LA UTILIZACIÓN DE ESCALAS DE RESPUESTAS CUANTITATIVAS.. NTP ISO 4121 (Revisada el 2019)
LE-248-1 | 39 | 2024-11-25 | CHIMBOTE | SENSORIALES | ANÁLISIS SENSORIAL | MANTEQUILLA |  | - | ÍTEM 6.3.2. ANÁLISIS SENSORIAL. DIRECTRICES PARA LA UTILIZACIÓN DE ESCALAS DE RESPUESTAS CUANTITATIVAS.. NTP ISO 4121 (Revisada el 2019)
LE-248-1 | 40 | 2024-11-25 | CHIMBOTE | SENSORIALES | ANÁLISIS SENSORIAL | MEZCLA DE HARINA DE MANÍ TOSTADO Y MAÍZ AMARILLO |  | - | ÍTEM 6.3.2. ANÁLISIS SENSORIAL. DIRECTRICES PARA LA UTILIZACIÓN DE ESCALAS DE RESPUESTAS CUANTITATIVAS.. NTP ISO 4121 (Revisada el 2019)
LE-248-1 | 41 | 2024-11-25 | CHIMBOTE | SENSORIALES | ANÁLISIS SENSORIAL | MEZCLA EN POLVO A BASE DE HUEVO |  | - | ÍTEM 6.3.2. ANÁLISIS SENSORIAL. DIRECTRICES PARA LA UTILIZACIÓN DE ESCALAS DE RESPUESTAS CUANTITATIVAS.. NTP ISO 4121 (Revisada el 2019)
LE-248-1 | 42 | 2024-11-25 | CHIMBOTE | SENSORIALES | ANÁLISIS SENSORIAL | MOTE |  | - | ÍTEM 6.3.2. ANÁLISIS SENSORIAL. DIRECTRICES PARA LA UTILIZACIÓN DE ESCALAS DE RESPUESTAS CUANTITATIVAS.. NTP ISO 4121 (Revisada el 2019)
LE-248-1 | 43 | 2024-11-25 | CHIMBOTE | SENSORIALES | ANÁLISIS SENSORIAL | NÉCTAR DE FRUTA |  | - | ÍTEM 6.3.2. ANÁLISIS SENSORIAL. DIRECTRICES PARA LA UTILIZACIÓN DE ESCALAS DE RESPUESTAS CUANTITATIVAS.. NTP ISO 4121 (Revisada el 2019)
LE-248-1 | 44 | 2024-11-25 | CHIMBOTE | SENSORIALES | ANÁLISIS SENSORIAL | PAPA SECA |  | - | ÍTEM 6.3.2. ANÁLISIS SENSORIAL. DIRECTRICES PARA LA UTILIZACIÓN DE ESCALAS DE RESPUESTAS CUANTITATIVAS.. NTP ISO 4121 (Revisada el 2019)
LE-248-1 | 45 | 2024-11-25 | CHIMBOTE | SENSORIALES | ANÁLISIS SENSORIAL | PRODUCTOS DE PANADERÍA |  | - | ÍTEM 6.3.2. ANÁLISIS SENSORIAL. DIRECTRICES PARA LA UTILIZACIÓN DE ESCALAS DE RESPUESTAS CUANTITATIVAS.. NTP ISO 4121 (Revisada el 2019)
LE-248-1 | 46 | 2024-11-25 | CHIMBOTE | SENSORIALES | ANÁLISIS SENSORIAL | QUEQUES |  | - | ÍTEM 6.3.2. ANÁLISIS SENSORIAL. DIRECTRICES PARA LA UTILIZACIÓN DE ESCALAS DE RESPUESTAS CUANTITATIVAS.. NTP ISO 4121 (Revisada el 2019)
LE-248-1 | 47 | 2024-11-25 | CHIMBOTE | SENSORIALES | ANÁLISIS SENSORIAL | QUESOS MADURADOS |  | - | ÍTEM 6.3.2. ANÁLISIS SENSORIAL. DIRECTRICES PARA LA UTILIZACIÓN DE ESCALAS DE RESPUESTAS CUANTITATIVAS.. NTP ISO 4121 (Revisada el 2019)
LE-248-1 | 48 | 2024-11-25 | CHIMBOTE | SENSORIALES | ANÁLISIS SENSORIAL | SAL DE CONSUMO HUMANO |  | - | ÍTEM 6.3.2. ANÁLISIS SENSORIAL. DIRECTRICES PARA LA UTILIZACIÓN DE ESCALAS DE RESPUESTAS CUANTITATIVAS.. NTP ISO 4121 (Revisada el 2019)
LE-248-1 | 49 | 2024-11-25 | CHIMBOTE | SENSORIALES | ANÁLISIS SENSORIAL | SÉMOLA DE CEREALES |  | - | ÍTEM 6.3.2. ANÁLISIS SENSORIAL. DIRECTRICES PARA LA UTILIZACIÓN DE ESCALAS DE RESPUESTAS CUANTITATIVAS.. NTP ISO 4121 (Revisada el 2019)
LE-248-1 | 50 | 2024-11-25 | CHIMBOTE | SENSORIALES | ANÁLISIS SENSORIAL | SNACK DE PRODUCTOS NATURALES |  | - | ÍTEM 6.3.2. ANÁLISIS SENSORIAL. DIRECTRICES PARA LA UTILIZACIÓN DE ESCALAS DE RESPUESTAS CUANTITATIVAS.. NTP ISO 4121 (Revisada el 2019)
LE-248-1 | 51 | 2024-11-25 | CHIMBOTE | SENSORIALES | ANÁLISIS SENSORIAL | TRIGO |  | - | ÍTEM 6.3.2. ANÁLISIS SENSORIAL. DIRECTRICES PARA LA UTILIZACIÓN DE ESCALAS DE RESPUESTAS CUANTITATIVAS.. NTP ISO 4121 (Revisada el 2019)
LE-187-1 | 52 | 2022-08-17 | CHICLAYO | FÍSICOS | ANÁLISIS GRANULOMÉTRICO POR TAMIZADO | SUELO |  | - | SUELOS. MÉTODO DE ENSAYO PARA EL ANÁLISIS GRANULOMÉTRICO.. NTP 339.128:1999 (revisada el 2019). Ítem 6.7
LE-187-1 | 53 | 2022-08-17 | CHICLAYO | FÍSICOS | LÍMITE LÍQUIDO / LÍMITE PLÁSTICO | SUELO |  | - | SUELOS. MÉTODO DE ENSAYO PARA DETERMINAR EL LÍMITE LÍQUIDO, LÍMITE PLÁSTICO, E ÍNDICE DE PLASTICIDAD DE SUELOS.. NTP 339.129 : 1999 (revisada el 2019).
LE-187-1 | 54 | 2022-08-17 | CHICLAYO | FÍSICOS | PESO ESPECÍFICO | SUELO |  | - | SUELOS. MÉTODO DE ENSAYO PARA DETERMINAR EL PESO ESPECÍFICO RELATIVO DE LAS PARTÍCULAS SÓLIDAS DE UN SUELO.. NTP 339.131:1999 (revisada el 2019).
LE-187-1 | 55 | 2022-08-17 | CHICLAYO | FÍSICOS | PROCTOR MODIFICADO | SUELO |  | - | SUELOS. MÉTODO DE ENSAYO PARA LA COMPACTACIÓN DEL SUELO EN LABORATORIO UTILIZANDO UNA ENERGÍA MODIFICADA.. NTP 339.141: 1999 (revisada el 2019).
LE-225-1 | 56 | 2024-01-03 | LIMA | QUÍMICA INSTRUMENTAL (Incluye MUESTREO) | DEMANDA QUÍMICA DE OXÍGENO | AGUA NATURAL |  | - | CHEMICAL OXYGEN DEMAND (COD). CLOSED REFLUX, COLORIMETRIC METHOD. SMEWW-APHA-AWWA-WEF Part 5220 D, 24th Ed.
LE-225-1 | 57 | 2024-01-03 | LIMA | QUÍMICA INSTRUMENTAL (Incluye MUESTREO) | DEMANDA QUÍMICA DE OXÍGENO | AGUA PARA USO Y CONSUMO HUMANO |  | - | CHEMICAL OXYGEN DEMAND (COD). CLOSED REFLUX, COLORIMETRIC METHOD. SMEWW-APHA-AWWA-WEF Part 5220 D, 24th Ed.
LE-225-1 | 58 | 2024-01-03 | LIMA | QUÍMICA INSTRUMENTAL (Incluye MUESTREO) | DEMANDA QUÍMICA DE OXÍGENO | AGUA RESIDUAL |  | - | CHEMICAL OXYGEN DEMAND (COD). CLOSED REFLUX, COLORIMETRIC METHOD. SMEWW-APHA-AWWA-WEF Part 5220 D, 24th Ed.
LE-225-1 | 59 | 2024-01-03 | LIMA | QUÍMICA INSTRUMENTAL (Incluye MUESTREO) | DEMANDA QUÍMICA DE OXÍGENO | AGUA SALINA |  | - | CHEMICAL OXYGEN DEMAND (COD). CLOSED REFLUX, COLORIMETRIC METHOD. SMEWW-APHA-AWWA-WEF Part 5220 D, 24th Ed. (VALIDADO aplicado fuera del alcance)
LE-225-1 | 60 | 2024-01-03 | LIMA | QUÍMICA INSTRUMENTAL (Incluye MUESTREO) | DIÓXIDO DE AZUFRE | AIRE |  | - | REFERENCE METHOD FOR THE DETERMINATION OF SULFUR DIOXIDE IN THE ATMOSPHERE. (PARAROSANILINE METHOD).. EPA CFR 40. Appendix A-2 to part 50
LE-225-1 | 61 | 2024-01-03 | LIMA | QUÍMICA INSTRUMENTAL (Incluye MUESTREO) | DIÓXIDO DE AZUFRE | SOLUCIÓN CAPTADORA |  | - | REFERENCE METHOD FOR THE DETERMINATION OF SULFUR DIOXIDE IN THE ATMOSPHERE. (PARAROSANILINE METHOD).. EPA CFR 40. Appendix A-2 to part 50 (VALIDADO modificado) (No incluye muestreo)
LE-225-1 | 62 | 2024-01-03 | LIMA | QUÍMICA INSTRUMENTAL (Incluye MUESTREO) | DIÓXIDO DE NITRÓGENO | AIRE |  | - | STANDARD TEST METHOD FOR NITROGEN DIOXIDE CONTENT OF THE ATMOSPHERE (GRIESS-SALTZMAN REACTION). ASTM D1607 - 91(2018)
LE-225-1 | 63 | 2024-01-03 | LIMA | QUÍMICA INSTRUMENTAL (Incluye MUESTREO) | DIÓXIDO DE NITRÓGENO | SOLUCIÓN CAPTADORA |  | - | STANDARD TEST METHOD FOR NITROGEN DIOXIDE CONTENT OF THE ATMOSPHERE (GRIESS-SALTZMAN REACTION). ASTM D1607 - 91(2018) (VALIDADO modificado) (No incluye muestreo)
LE-225-1 | 64 | 2024-01-03 | LIMA | QUÍMICA INSTRUMENTAL (Incluye MUESTREO) | MONÓXIDO DE CARBONO | AIRE |  | - | DETERMINACIÓN DE MONÓXIDO DE CARBONO EN LA ATMÓSFERA. MÉTODO 4: CARBOXILBENCENO SULFONAMIDA. Peter O. Warner "Analysis of air pollutants" Ed. Española 1981. Cap. 3, Pág 121-122 (VALIDADO modificado)
LE-225-1 | 65 | 2024-01-03 | LIMA | QUÍMICA INSTRUMENTAL (Incluye MUESTREO) | MONÓXIDO DE CARBONO | SOLUCIÓN CAPTADORA |  | - | DETERMINACIÓN DE MONÓXIDO DE CARBONO EN LA ATMÓSFERA. MÉTODO 4: CARBOXILBENCENO SULFONAMIDA. Peter O. Warner "Analysis of air pollutants" Ed. Española 1981. Cap. 3, Pág 121-122 (VALIDADO modificado) (No incluye muestreo)
LE-225-1 | 66 | 2024-01-03 | LIMA | QUÍMICA INSTRUMENTAL (Incluye MUESTREO) | OZONO | AIRE |  | - | MÉTODO DE DETERMINACIÓN DE OZONO EN LA ATMÓSFERA. Methods of Air Sampling and Analysis 3rd Edition 1988 (VALIDADO modificado)
LE-225-1 | 67 | 2024-01-03 | LIMA | QUÍMICA INSTRUMENTAL (Incluye MUESTREO) | OZONO | SOLUCIÓN CAPTADORA |  | - | MÉTODO DE DETERMINACIÓN DE OZONO EN LA ATMÓSFERA. Methods of Air Sampling and Analysis 3rd Edition 1988 (VALIDADO modificado) (No incluye muestreo)
LE-225-1 | 68 | 2024-01-03 | LIMA | QUÍMICA INSTRUMENTAL (Incluye MUESTREO) | SULFURO DE HIDRÓGENO | AIRE |  | - | DETERMINACIÓN DE LA CONCENTRACIÓN DE SULFURO DE HIDRÓGENO (H2S) EN LA ATMÓSFERA. COVENIN 3571:2000 (VALIDADO modificado)
LE-225-1 | 69 | 2024-01-03 | LIMA | QUÍMICA INSTRUMENTAL (Incluye MUESTREO) | SULFURO DE HIDRÓGENO | SOLUCIÓN CAPTADORA |  | - | DETERMINACIÓN DE LA CONCENTRACIÓN DE SULFURO DE HIDRÓGENO (H2S) EN LA ATMÓSFERA. COVENIN 3571:2000 (VALIDADO modificado) (No incluye muestreo)
LE-225-1 | 70 | 2024-01-03 | LIMA | ACÚSTICA | MEDICIÓN DE RUIDO AMBIENTAL | RUIDO AMBIENTAL : PLANTAS INDUSTRIALES |  | - | ACÚSTICA. DESCRIPCIÓN, MEDICIÓN Y EVALUACIÓN DEL RUIDO AMBIENTAL. PARTE 1: ÍNDICES BÁSICOS Y PROCEDIMIENTO DE EVALUACIÓN / ACÚSTICA. DESCRIPCIÓN, MEDICIÓN Y EVALUACIÓN DEL RUIDO AMBIENTAL. PARTE 2: DETERMINACIÓN DE LOS NIVELES DE RUIDO AMBIENTAL. NTP-ISO 1996-1:2020 / NTP-ISO 1996-2:2021
LE-225-1 | 71 | 2024-01-03 | LIMA | ACÚSTICA | MEDICIÓN DE RUIDO AMBIENTAL | RUIDO AMBIENTAL: TRÁFICO RODADO |  | - | ACÚSTICA. DESCRIPCIÓN, MEDICIÓN Y EVALUACIÓN DEL RUIDO AMBIENTAL. PARTE 1: ÍNDICES BÁSICOS Y PROCEDIMIENTO DE EVALUACIÓN / ACÚSTICA. DESCRIPCIÓN, MEDICIÓN Y EVALUACIÓN DEL RUIDO AMBIENTAL. PARTE 2: DETERMINACIÓN DE LOS NIVELES DE RUIDO AMBIENTAL. NTP-ISO 1996-1:2020 / NTP-ISO 1996-2:2021
LE-225-1 | 72 | 2024-01-03 | LIMA | FISICOQUÍMICA (Incluye MUESTREO) | ACEITES Y GRASAS | AGUA RESIDUAL |  | - | OIL AND GREASE. LIQUID-LIQUID, PARTITION-GRAVIMETRIC METHOD. SMEWW-APHA-AWWA-WEF Part 5520 B, 24th Ed.
LE-225-1 | 73 | 2024-01-03 | LIMA | FISICOQUÍMICA (Incluye MUESTREO) | CONDUCTIVIDAD (MEDICION EN CAMPO) | AGUA NATURAL |  | - | CONDUCTIVITY. LABORATORY METHOD. SMEWW-APHA-AWWA-WEF Part 2510 B, 24th Ed.
LE-225-1 | 74 | 2024-01-03 | LIMA | FISICOQUÍMICA (Incluye MUESTREO) | CONDUCTIVIDAD (MEDICION EN CAMPO) | AGUA PARA USO Y CONSUMO HUMANO |  | - | CONDUCTIVITY. LABORATORY METHOD. SMEWW-APHA-AWWA-WEF Part 2510 B, 24th Ed.
LE-225-1 | 75 | 2024-01-03 | LIMA | FISICOQUÍMICA (Incluye MUESTREO) | CONDUCTIVIDAD (MEDICION EN CAMPO) | AGUA RESIDUAL |  | - | CONDUCTIVITY. LABORATORY METHOD. SMEWW-APHA-AWWA-WEF Part 2510 B, 24th Ed.
LE-225-1 | 76 | 2024-01-03 | LIMA | FISICOQUÍMICA (Incluye MUESTREO) | CONDUCTIVIDAD (MEDICION EN CAMPO) | AGUA SALINA |  | - | CONDUCTIVITY. LABORATORY METHOD. SMEWW-APHA-AWWA-WEF Part 2510 B, 24th Ed.
LE-225-1 | 77 | 2024-01-03 | LIMA | FISICOQUÍMICA (Incluye MUESTREO) | DEMANDA BIOQUÍMICA DE OXIGENO | AGUA NATURAL |  | - | BIOCHEMICAL OXYGEN DEMAND (BOD). 5-DAY BOD TEST. SMEWW-APHA-AWWA-WEF Part 5210 B, 24th Ed.
LE-225-1 | 78 | 2024-01-03 | LIMA | FISICOQUÍMICA (Incluye MUESTREO) | DEMANDA BIOQUÍMICA DE OXIGENO | AGUA PARA USO Y CONSUMO HUMANO |  | - | BIOCHEMICAL OXYGEN DEMAND (BOD). 5-DAY BOD TEST. SMEWW-APHA-AWWA-WEF Part 5210 B, 24th Ed.
LE-225-1 | 79 | 2024-01-03 | LIMA | FISICOQUÍMICA (Incluye MUESTREO) | DEMANDA BIOQUÍMICA DE OXIGENO | AGUA RESIDUAL |  | - | BIOCHEMICAL OXYGEN DEMAND (BOD). 5-DAY BOD TEST. SMEWW-APHA-AWWA-WEF Part 5210 B, 24th Ed.
LE-225-1 | 80 | 2024-01-03 | LIMA | FISICOQUÍMICA (Incluye MUESTREO) | DEMANDA BIOQUÍMICA DE OXIGENO | AGUA SALINA |  | - | BIOCHEMICAL OXYGEN DEMAND (BOD). 5-DAY BOD TEST. SMEWW-APHA-AWWA-WEF Part 5210 B, 24th Ed.
LE-225-1 | 81 | 2024-01-03 | LIMA | FISICOQUÍMICA (Incluye MUESTREO) | DETERMINACIÓN DE PESO EN FILTROS PM-10 ALTO VOLUMEN | FILTRO |  | - | MONITOREO DE CALIDAD AMBIENTAL. CALIDAD DE AIRE.MÉTODO DE REFERENCIA PARA LA DETERMINACIÓN DE MATERIAL PARTICULADO RESPIRABLE COMO PM10 EN LA ATMÓSFERA. NTP 900.030 (VALIDADO modificado) (No incluye muestreo)
LE-225-1 | 82 | 2024-01-03 | LIMA | FISICOQUÍMICA (Incluye MUESTREO) | DETERMINACIÓN DE PESO EN FILTROS PM-10 BAJO VOLUMEN | FILTRO |  | - | MONITOREO DE CALIDAD AMBIENTAL. CALIDAD DE AIRE.MÉTODO DE REFERENCIA PARA LA DETERMINACIÓN DE MATERIAL PARTICULADO RESPIRABLE COMO PM10 EN LA ATMÓSFERA. NTP 900.030 (VALIDADO modificado) (No incluye muestreo)
LE-225-1 | 83 | 2024-01-03 | LIMA | FISICOQUÍMICA (Incluye MUESTREO) | DETERMINACIÓN DE PESO EN FILTROS PM-2.5 BAJO VOLUMEN | FILTRO |  | - | MONITOREO DE CALIDAD AMBIENTAL. CALIDAD DEL AIRE. MÉTODO DE REFERENCIA PARA LA DETERMINACIÓN DE MATERIAL PARTICULADO FINO COMO PM 2.5 EN LA ATMÓSFERA. NTP 900.069 (VALIDADO modificado) (No incluye muestreo)
LE-225-1 | 84 | 2024-01-03 | LIMA | FISICOQUÍMICA (Incluye MUESTREO) | DETERMINACIÓN DE PESO: PARTÍCULAS RESPIRABLES | FILTRO |  | - | PARTICULATES NOT OTHERWISE REGULATED. RESPIRABLE.. NIOSH 0600 (VALIDADO modificado) (No incluye muestreo)
LE-225-1 | 85 | 2024-01-03 | LIMA | FISICOQUÍMICA (Incluye MUESTREO) | DETERMINACIÓN DE PESO: PARTÍCULAS TOTALES O INHALABLES | FILTRO |  | - | PARTICULATES NOT OTHERWISE REGULATED. TOTAL. NIOSH 0500 (VALIDADO modificado) (No incluye muestreo)
LE-225-1 | 86 | 2024-01-03 | LIMA | FISICOQUÍMICA (Incluye MUESTREO) | MATERIAL PARTICULADO EN EMISIONES | EMISIONES |  | - | MONITOREO DE EMISIONES ATMOSFÉRICAS. DETERMINACIÓN DE EMISIONES DE MATERIAL PARTICULADO EN FUENTES ESTACIONARIAS. NTP 900.005
LE-225-1 | 87 | 2024-01-03 | LIMA | FISICOQUÍMICA (Incluye MUESTREO) | MATERIAL PARTICULADO EN EMISIONES | EMISIONES |  | - | MONITOREO DE EMISIONES ATMOSFÉRICAS. DETERMINACIÓN DE EMISIONES DE MATERIAL PARTICULADO EN FUENTES ESTACIONARIAS. NTP 900.005 (VALIDADO aplicado fuera del alcance)
LE-225-1 | 88 | 2024-01-03 | LIMA | FISICOQUÍMICA (Incluye MUESTREO) | MATERIAL PARTICULADO PM10 ALTO VOLUMEN | AIRE |  | - | MONITOREO DE CALIDAD AMBIENTAL. CALIDAD DE AIRE.MÉTODO DE REFERENCIA PARA LA DETERMINACIÓN DE MATERIAL PARTICULADO RESPIRABLE COMO PM10 EN LA ATMÓSFERA. NTP 900.030
LE-225-1 | 89 | 2024-01-03 | LIMA | FISICOQUÍMICA (Incluye MUESTREO) | MATERIAL PARTICULADO PM10 BAJO VOLUMEN | AIRE |  | - | MONITOREO DE CALIDAD AMBIENTAL. CALIDAD DE AIRE.MÉTODO DE REFERENCIA PARA LA DETERMINACIÓN DE MATERIAL PARTICULADO RESPIRABLE COMO PM10 EN LA ATMÓSFERA. NTP 900.030
LE-225-1 | 90 | 2024-01-03 | LIMA | FISICOQUÍMICA (Incluye MUESTREO) | MATERIAL PARTICULADO PM2.5 BAJO VOLUMEN | AIRE |  | - | MONITOREO DE CALIDAD AMBIENTAL. CALIDAD DEL AIRE. MÉTODO DE REFERENCIA PARA LA DETERMINACIÓN DE MATERIAL PARTICULADO FINO COMO PM 2.5 EN LA ATMÓSFERA. NTP 900.069
LE-225-1 | 91 | 2024-01-03 | LIMA | FISICOQUÍMICA (Incluye MUESTREO) | NO, NO2, NOx | EMISIONES |  | - | DETERMINATION OF NITRIC OXIDE, NITROGEN DIOXIDE AND NOX EMISSIONS FROM STATIONARY COMBUSTION SOURCES BY ELECTROCHEMICAL ANALYZER. CTM 022
LE-225-1 | 92 | 2024-01-03 | LIMA | FISICOQUÍMICA (Incluye MUESTREO) | ÓXIDO DE NITRÓGENO, DIÓXIDO DE NITRÓGENO, MONÓXIDO DE CARBONO Y OXÍGENO | EMISIONES |  | - | DETERMINATION OF NITROGEN OXIDES, CARBON MONOXIDE, AND OXYGEN EMISSIONS FROM NATURAL GAS-FIRED ENGINES, BOILERS AND PROCESS HEATERS USING PORTABLE ANALYZERS. CTM 030
LE-225-1 | 93 | 2024-01-03 | LIMA | FISICOQUÍMICA (Incluye MUESTREO) | ÓXIDO DE NITRÓGENO, DIÓXIDO DE NITRÓGENO, MONÓXIDO DE CARBONO Y OXÍGENO | EMISIONES |  | - | DETERMINATION OF OXYGEN, CARBON MONOXIDE AND OXIDES OF NITROGEN FROM STATIONARY SOURCES FOR MONITORING (PORTABEL ELECTROCHEMICAL ANALIZER PROCEDURE. CTM 034
LE-225-1 | 94 | 2024-01-03 | LIMA | FISICOQUÍMICA (Incluye MUESTREO) | OXÍGENO DISUELTO (MEDICIÓN EN CAMPO) | AGUA DE MAR |  | - | OXYGEN (DISSOLVED). MEMBRANE ELECTRODE METHOD. SMEWW-APHA-AWWA-WEF Part 4500-O G, 24th Ed.
LE-225-1 | 95 | 2024-01-03 | LIMA | FISICOQUÍMICA (Incluye MUESTREO) | OXÍGENO DISUELTO (MEDICIÓN EN CAMPO) | AGUA NATURAL |  | - | OXYGEN (DISSOLVED). MEMBRANE ELECTRODE METHOD. SMEWW-APHA-AWWA-WEF Part 4500-O G, 24th Ed.
LE-225-1 | 96 | 2024-01-03 | LIMA | FISICOQUÍMICA (Incluye MUESTREO) | OXÍGENO DISUELTO (MEDICIÓN EN CAMPO) | AGUA PARA USO Y CONSUMO HUMANO |  | - | OXYGEN (DISSOLVED). MEMBRANE ELECTRODE METHOD. SMEWW-APHA-AWWA-WEF Part 4500-O G, 24th Ed.
LE-225-1 | 97 | 2024-01-03 | LIMA | FISICOQUÍMICA (Incluye MUESTREO) | OXÍGENO DISUELTO (MEDICIÓN EN CAMPO) | AGUA RESIDUAL |  | - | OXYGEN (DISSOLVED). MEMBRANE ELECTRODE METHOD. SMEWW-APHA-AWWA-WEF Part 4500-O G, 24th Ed.
LE-225-1 | 98 | 2024-01-03 | LIMA | FISICOQUÍMICA (Incluye MUESTREO) | OXÍGENO DISUELTO (MEDICIÓN EN CAMPO) | AGUA DE MAR |  | - | OXYGEN (DISSOLVED). OPTICAL-PROBE METHOD.. SMEWW-APHA-AWWA-WEF. Part 4500-O H. 24th Ed.
LE-225-1 | 99 | 2024-01-03 | LIMA | FISICOQUÍMICA (Incluye MUESTREO) | OXÍGENO DISUELTO (MEDICIÓN EN CAMPO) | AGUA NATURAL |  | - | OXYGEN (DISSOLVED). OPTICAL-PROBE METHOD.. SMEWW-APHA-AWWA-WEF. Part 4500-O H. 24th Ed.
LE-225-1 | 100 | 2024-01-03 | LIMA | FISICOQUÍMICA (Incluye MUESTREO) | OXÍGENO DISUELTO (MEDICIÓN EN CAMPO) | AGUA PARA USO Y CONSUMO HUMANO |  | - | OXYGEN (DISSOLVED). OPTICAL-PROBE METHOD.. SMEWW-APHA-AWWA-WEF. Part 4500-O H. 24th Ed.
LE-225-1 | 101 | 2024-01-03 | LIMA | FISICOQUÍMICA (Incluye MUESTREO) | OXÍGENO DISUELTO (MEDICIÓN EN CAMPO) | AGUA RESIDUAL |  | - | OXYGEN (DISSOLVED). OPTICAL-PROBE METHOD.. SMEWW-APHA-AWWA-WEF. Part 4500-O H. 24th Ed.
LE-225-1 | 102 | 2024-01-03 | LIMA | FISICOQUÍMICA (Incluye MUESTREO) | PARÁMETROS METEOROLÓGICOS: DIRECCIÓN DEL VIENTO, VELOCIDAD DE VIENTO | AIRE |  | - | STANDARD PRACTICE FOR CHARACTERIZING SURFACE WIND USING A WIND VANE AND ROTATING ANEMOMETER. ASTM D5741 - 96(2017)
LE-225-1 | 103 | 2024-01-03 | LIMA | FISICOQUÍMICA (Incluye MUESTREO) | PARTÍCULAS RESPIRABLES | AIRE |  | - | PARTICULATES NOT OTHERWISE REGULATED. RESPIRABLE.. NIOSH 0600
LE-225-1 | 104 | 2024-01-03 | LIMA | FISICOQUÍMICA (Incluye MUESTREO) | PARTÍCULAS TOTALES O INHALABLES | AIRE |  | - | PARTICULATES NOT OTHERWISE REGULATED. TOTAL. NIOSH 0500
LE-225-1 | 105 | 2024-01-03 | LIMA | FISICOQUÍMICA (Incluye MUESTREO) | pH (MEDICION EN CAMPO) | AGUA DE MAR |  | - | PH VALUE. ELECTROMETRIC METHOD.. SMEWW-APHA- AWWA-WEF. Part 4500 H+ B. 24th Ed.
LE-225-1 | 106 | 2024-01-03 | LIMA | FISICOQUÍMICA (Incluye MUESTREO) | pH (MEDICION EN CAMPO) | AGUA NATURAL |  | - | PH VALUE. ELECTROMETRIC METHOD.. SMEWW-APHA- AWWA-WEF. Part 4500 H+ B. 24th Ed.
LE-225-1 | 107 | 2024-01-03 | LIMA | FISICOQUÍMICA (Incluye MUESTREO) | pH (MEDICION EN CAMPO) | AGUA PARA USO Y CONSUMO HUMANO |  | - | PH VALUE. ELECTROMETRIC METHOD.. SMEWW-APHA- AWWA-WEF. Part 4500 H+ B. 24th Ed.
LE-225-1 | 108 | 2024-01-03 | LIMA | FISICOQUÍMICA (Incluye MUESTREO) | pH (MEDICION EN CAMPO) | AGUA RESIDUAL |  | - | PH VALUE. ELECTROMETRIC METHOD.. SMEWW-APHA- AWWA-WEF. Part 4500 H+ B. 24th Ed.
LE-225-1 | 109 | 2024-01-03 | LIMA | FISICOQUÍMICA (Incluye MUESTREO) | SÓLIDOS SEDIMENTABLES | AGUA NATURAL |  | - | SOLIDS. SETTLEABLE SOLIDS. SMEWW-APHA-AWWA-WEF Part 2540 F, 24th Ed.
LE-225-1 | 110 | 2024-01-03 | LIMA | FISICOQUÍMICA (Incluye MUESTREO) | SÓLIDOS SEDIMENTABLES | AGUA PARA USO Y CONSUMO HUMANO |  | - | SOLIDS. SETTLEABLE SOLIDS. SMEWW-APHA-AWWA-WEF Part 2540 F, 24th Ed.
LE-225-1 | 111 | 2024-01-03 | LIMA | FISICOQUÍMICA (Incluye MUESTREO) | SÓLIDOS SEDIMENTABLES | AGUA RESIDUAL |  | - | SOLIDS. SETTLEABLE SOLIDS. SMEWW-APHA-AWWA-WEF Part 2540 F, 24th Ed.
LE-225-1 | 112 | 2024-01-03 | LIMA | FISICOQUÍMICA (Incluye MUESTREO) | SÓLIDOS SEDIMENTABLES | AGUA SALINA |  | - | SOLIDS. SETTLEABLE SOLIDS. SMEWW-APHA-AWWA-WEF Part 2540 F, 24th Ed.
LE-225-1 | 113 | 2024-01-03 | LIMA | FISICOQUÍMICA (Incluye MUESTREO) | SÓLIDOS SUSPENDIDOS TOTALES | AGUA NATURAL |  | - | SOLIDS. TOTAL SUSPENDED SOLIDS DRIED FROM 103 TO 105°C. SMEWW-APHA-AWWA-WEF Part 2540 D, 24th Ed.
LE-225-1 | 114 | 2024-01-03 | LIMA | FISICOQUÍMICA (Incluye MUESTREO) | SÓLIDOS SUSPENDIDOS TOTALES | AGUA PARA USO Y CONSUMO HUMANO |  | - | SOLIDS. TOTAL SUSPENDED SOLIDS DRIED FROM 103 TO 105°C. SMEWW-APHA-AWWA-WEF Part 2540 D, 24th Ed.
LE-225-1 | 115 | 2024-01-03 | LIMA | FISICOQUÍMICA (Incluye MUESTREO) | SÓLIDOS SUSPENDIDOS TOTALES | AGUA RESIDUAL |  | - | SOLIDS. TOTAL SUSPENDED SOLIDS DRIED FROM 103 TO 105°C. SMEWW-APHA-AWWA-WEF Part 2540 D, 24th Ed.
LE-225-1 | 116 | 2024-01-03 | LIMA | FISICOQUÍMICA (Incluye MUESTREO) | SÓLIDOS SUSPENDIDOS TOTALES | AGUA SALINA |  | - | SOLIDS. TOTAL SUSPENDED SOLIDS DRIED FROM 103 TO 105°C. SMEWW-APHA-AWWA-WEF Part 2540 D, 24th Ed.
LE-225-1 | 117 | 2024-01-03 | LIMA | FISICOQUÍMICA (Incluye MUESTREO) | SÓLIDOS TOTALES | AGUA NATURAL |  | - | SOLIDS. TOTAL SOLIDS DRIED AT 103-105º C. SMEWW-APHA-AWWA-WEF Part 2540 B, 24th Ed.
LE-225-1 | 118 | 2024-01-03 | LIMA | FISICOQUÍMICA (Incluye MUESTREO) | SÓLIDOS TOTALES | AGUA PARA USO Y CONSUMO HUMANO |  | - | SOLIDS. TOTAL SOLIDS DRIED AT 103-105º C. SMEWW-APHA-AWWA-WEF Part 2540 B, 24th Ed.
LE-225-1 | 119 | 2024-01-03 | LIMA | FISICOQUÍMICA (Incluye MUESTREO) | SÓLIDOS TOTALES | AGUA RESIDUAL |  | - | SOLIDS. TOTAL SOLIDS DRIED AT 103-105º C. SMEWW-APHA-AWWA-WEF Part 2540 B, 24th Ed.
LE-225-1 | 120 | 2024-01-03 | LIMA | FISICOQUÍMICA (Incluye MUESTREO) | SÓLIDOS TOTALES | AGUA SALINA |  | - | SOLIDS. TOTAL SOLIDS DRIED AT 103-105º C. SMEWW-APHA-AWWA-WEF Part 2540 B, 24th Ed.
LE-225-1 | 121 | 2024-01-03 | LIMA | FISICOQUÍMICA (Incluye MUESTREO) | SÓLIDOS TOTALES DISUELTOS | AGUA NATURAL |  | - | SOLIDS. TOTAL DISSOLVED SOLIDS DRIED AT 180°C. SMEWW-APHA-AWWA-WEF Part 2540 C, 24th Ed.
LE-225-1 | 122 | 2024-01-03 | LIMA | FISICOQUÍMICA (Incluye MUESTREO) | SÓLIDOS TOTALES DISUELTOS | AGUA PARA USO Y CONSUMO HUMANO |  | - | SOLIDS. TOTAL DISSOLVED SOLIDS DRIED AT 180°C. SMEWW-APHA-AWWA-WEF Part 2540 C, 24th Ed.
LE-225-1 | 123 | 2024-01-03 | LIMA | FISICOQUÍMICA (Incluye MUESTREO) | SÓLIDOS TOTALES DISUELTOS | AGUA RESIDUAL |  | - | SOLIDS. TOTAL DISSOLVED SOLIDS DRIED AT 180°C. SMEWW-APHA-AWWA-WEF Part 2540 C, 24th Ed.
LE-225-1 | 124 | 2024-01-03 | LIMA | FISICOQUÍMICA (Incluye MUESTREO) | SÓLIDOS TOTALES DISUELTOS | AGUA SALINA |  | - | SOLIDS. TOTAL DISSOLVED SOLIDS DRIED AT 180°C. SMEWW-APHA-AWWA-WEF Part 2540 C, 24th Ed.
LE-225-1 | 125 | 2024-01-03 | LIMA | FISICOQUÍMICA (Incluye MUESTREO) | TEMPERATURA (MEDICION EN CAMPO) | AGUA DE MAR |  | - | TEMPERATURE. LABORATORY AND FIELD METHODS. SMEWW-APHA- AWWA-WEF. Part 2550 B. 24th Ed.
LE-225-1 | 126 | 2024-01-03 | LIMA | FISICOQUÍMICA (Incluye MUESTREO) | TEMPERATURA (MEDICION EN CAMPO) | AGUA NATURAL |  | - | TEMPERATURE. LABORATORY AND FIELD METHODS. SMEWW-APHA- AWWA-WEF. Part 2550 B. 24th Ed.
LE-225-1 | 127 | 2024-01-03 | LIMA | FISICOQUÍMICA (Incluye MUESTREO) | TEMPERATURA (MEDICION EN CAMPO) | AGUA PARA USO Y CONSUMO HUMANO |  | - | TEMPERATURE. LABORATORY AND FIELD METHODS. SMEWW-APHA- AWWA-WEF. Part 2550 B. 24th Ed.
LE-225-1 | 128 | 2024-01-03 | LIMA | FISICOQUÍMICA (Incluye MUESTREO) | TEMPERATURA (MEDICION EN CAMPO) | AGUA RESIDUAL |  | - | TEMPERATURE. LABORATORY AND FIELD METHODS. SMEWW-APHA- AWWA-WEF. Part 2550 B. 24th Ed.
LE-072-1 | 129 | 2024-10-14 | LIMA | HIDROBIOLOGICAS (Incluye MUESTREO) | FITOPLANCTON CUALITATIVO | AGUA NATURAL | MICROBIOLOGICO CUALITATIVO | - | IDENTIFICATION OF AQUATIC ORGANISMS.. SMEWW-APHA- AWWA-WEF Part 10200 C.2, F.2.c.1. / Part 10900. 24th Edition
LE-072-1 | 130 | 2024-10-14 | LIMA | HIDROBIOLOGICAS (Incluye MUESTREO) | FITOPLANCTON CUALITATIVO | AGUA SALINA | MICROBIOLOGICO CUALITATIVO | - | IDENTIFICATION OF AQUATIC ORGANISMS.. SMEWW-APHA- AWWA-WEF Part 10200 C.2, F.2.c.1. / Part 10900. 24th Edition
LE-072-1 | 131 | 2024-10-14 | LIMA | HIDROBIOLOGICAS (Incluye MUESTREO) | FITOPLANCTON CUANTITATIVO | AGUA NATURAL | MICROBIOLOGICO CUANTITATIVO | - | PLANKTON. CONCENTRATION TECHNIQUES. SEDIMENTATION- PHYTOPLANKTON COUNTING TECHNIQUES.. SMEWW-APHA- AWWA-WEF Part 10200 C.2, F.2.(a,c.1). 24th Edition
LE-072-1 | 132 | 2024-10-14 | LIMA | HIDROBIOLOGICAS (Incluye MUESTREO) | FITOPLANCTON CUANTITATIVO | AGUA PARA USO Y CONSUMO HUMANO | MICROBIOLOGICO CUANTITATIVO | - | PLANKTON. CONCENTRATION TECHNIQUES. SEDIMENTATION- PHYTOPLANKTON COUNTING TECHNIQUES.. SMEWW-APHA- AWWA-WEF Part 10200 C.2, F.2.(a,c.1). 24th Edition
LE-072-1 | 133 | 2024-10-14 | LIMA | HIDROBIOLOGICAS (Incluye MUESTREO) | FITOPLANCTON CUANTITATIVO | AGUA SALINA | MICROBIOLOGICO CUANTITATIVO | - | PLANKTON. CONCENTRATION TECHNIQUES. SEDIMENTATION- PHYTOPLANKTON COUNTING TECHNIQUES.. SMEWW-APHA- AWWA-WEF Part 10200 C.2, F.2.(a,c.1). 24th Edition
LE-072-1 | 134 | 2024-10-14 | LIMA | HIDROBIOLOGICAS (Incluye MUESTREO) | MACROINVERTEBRADOS BENTÓNICOS | SEDIMENTOS EPICONTINENTALES |  | - | BENTHIC MACROINVERTEBRATES. SMEWW-APHA- AWWA-WEF Part 10500 C.1, 2. 24th Edition
LE-072-1 | 135 | 2024-10-14 | LIMA | HIDROBIOLOGICAS (Incluye MUESTREO) | MACROINVERTEBRADOS BENTÓNICOS | SEDIMENTOS MARINOS |  | - | BENTHIC MACROINVERTEBRATES. SMEWW-APHA- AWWA-WEF Part 10500 C.1, 2. 24th Edition
LE-072-1 | 136 | 2024-10-14 | LIMA | HIDROBIOLOGICAS (Incluye MUESTREO) | ORGANISMOS DE VIDA LIBRE: FITOPLANCTON (algas) / ZOOPLANCTON (protozoarios, copépodos, rotíferos, nemátodos en todos sus estados evolutivos) | AGUA NATURAL | MICROBIOLOGICO CUANTITATIVO | - | PLANKTON. CONCENTRATION TECHNIQUES. SEDIMENTATION- PHYTOPLANKTON COUNTING TECHNIQUES. / PLANKTON. ZOOPLANKTON COUNTING TECHNIQUES.. SMEWW-APHA- AWWA-WEF Part 10200 C.2, F.2.c.1. / SMEWW-APHA- AWWA-WEF Part 10200 C.2, G. 24th. Edition
LE-072-1 | 137 | 2024-10-14 | LIMA | HIDROBIOLOGICAS (Incluye MUESTREO) | ORGANISMOS DE VIDA LIBRE: FITOPLANCTON (algas) / ZOOPLANCTON (protozoarios, copépodos, rotíferos, nemátodos en todos sus estados evolutivos) | AGUA PARA USO Y CONSUMO HUMANO | MICROBIOLOGICO CUANTITATIVO | - | PLANKTON. CONCENTRATION TECHNIQUES. SEDIMENTATION- PHYTOPLANKTON COUNTING TECHNIQUES. / PLANKTON. ZOOPLANKTON COUNTING TECHNIQUES.. SMEWW-APHA- AWWA-WEF Part 10200 C.2, F.2.c.1. / SMEWW-APHA- AWWA-WEF Part 10200 C.2, G. 24th. Edition
LE-072-1 | 138 | 2024-10-14 | LIMA | HIDROBIOLOGICAS (Incluye MUESTREO) | PERIFITON CUANTITATIVO | AGUA NATURAL |  | - | PERIPHYTON.SAMPLE ANALYSIS. SMEWW-APHA- AWWA-WEF Part 10300 C.1, 2. 24th Edition
LE-072-1 | 139 | 2024-10-14 | LIMA | HIDROBIOLOGICAS (Incluye MUESTREO) | ZOOPLANCTON CUALITATIVO | AGUA NATURAL | MICROBIOLOGICO CUALITATIVO | - | IDENTIFICATION OF AQUATIC ORGANISMS.. SMEWW-APHA- AWWA-WEF Part 10200 C.2, G. / Part 10900. 24th. Edition
LE-072-1 | 140 | 2024-10-14 | LIMA | HIDROBIOLOGICAS (Incluye MUESTREO) | ZOOPLANCTON CUALITATIVO | AGUA SALINA | MICROBIOLOGICO CUALITATIVO | - | IDENTIFICATION OF AQUATIC ORGANISMS.. SMEWW-APHA- AWWA-WEF Part 10200 C.2, G. / Part 10900. 24th. Edition
LE-072-1 | 141 | 2024-10-14 | LIMA | HIDROBIOLOGICAS (Incluye MUESTREO) | ZOOPLANCTON CUANTITATIVO | AGUA NATURAL | MICROBIOLOGICO CUANTITATIVO | - | PLANKTON. CONCENTRATION TECHNIQUES. SEDIMENTATION- ZOOPLANKTON COUNTING TECHNIQUES.. SMEWW-APHA- AWWA-WEF Part 10200 C.2, G. 24th Edition
LE-072-1 | 142 | 2024-10-14 | LIMA | HIDROBIOLOGICAS (Incluye MUESTREO) | ZOOPLANCTON CUANTITATIVO | AGUA PARA USO Y CONSUMO HUMANO | MICROBIOLOGICO CUANTITATIVO | - | PLANKTON. CONCENTRATION TECHNIQUES. SEDIMENTATION- ZOOPLANKTON COUNTING TECHNIQUES.. SMEWW-APHA- AWWA-WEF Part 10200 C.2, G. 24th Edition
LE-072-1 | 143 | 2024-10-14 | LIMA | HIDROBIOLOGICAS (Incluye MUESTREO) | ZOOPLANCTON CUANTITATIVO | AGUA SALINA | MICROBIOLOGICO CUANTITATIVO | - | PLANKTON. CONCENTRATION TECHNIQUES. SEDIMENTATION- ZOOPLANKTON COUNTING TECHNIQUES.. SMEWW-APHA- AWWA-WEF Part 10200 C.2, G. 24th Edition
LE-072-1 | 144 | 2024-10-14 | LIMA | FISICOQUIMICA - QUÍMICA INSTRUMENTAL (Incluye MUESTREO) | BARIO EXTRAIBLE | LODOS |  | - | SOIL REMEDIATION GUIDELINES FOR BARITE: ENVIRONMENTAL HEALTH AND HUMAN HEALTH / INDUCTIVELY COUPLED PLASMA-OPTICAL EMISSION SPECTROMETRY.. ALBERTA ENVIRONMENT, pág.33 ítem 6.2.2:2009 /EPA Method 6010D (Validado Modificado)
LE-072-1 | 145 | 2024-10-14 | LIMA | FISICOQUIMICA - QUÍMICA INSTRUMENTAL (Incluye MUESTREO) | BARIO EXTRAIBLE | SEDIMENTOS |  | - | SOIL REMEDIATION GUIDELINES FOR BARITE: ENVIRONMENTAL HEALTH AND HUMAN HEALTH / INDUCTIVELY COUPLED PLASMA-OPTICAL EMISSION SPECTROMETRY.. ALBERTA ENVIRONMENT, pág.33 ítem 6.2.2:2009 /EPA Method 6010D (Validado Modificado)
LE-072-1 | 146 | 2024-10-14 | LIMA | FISICOQUIMICA - QUÍMICA INSTRUMENTAL (Incluye MUESTREO) | BARIO EXTRAIBLE | SUELOS |  | - | SOIL REMEDIATION GUIDELINES FOR BARITE: ENVIRONMENTAL HEALTH AND HUMAN HEALTH / INDUCTIVELY COUPLED PLASMA-OPTICAL EMISSION SPECTROMETRY.. ALBERTA ENVIRONMENT, pág.33 ítem 6.2.2:2009 /EPA Method 6010D (Validado Modificado)
LE-072-1 | 147 | 2024-10-14 | LIMA | FISICOQUIMICA - QUÍMICA INSTRUMENTAL (Incluye MUESTREO) | BARIO TOTAL REAL | LODOS |  | - | STANDARD PRACTICE FOR DISSOLUTION OF SOLID WASTE BY LITHIUM METABORATE FUSION / INDUCTIVELY COUPLED PLASMA - OPTICAL EMISSION SPECTROMETRY.. ASTM D4503-08 / EPA Method 6010D (Validado Modificado)
LE-072-1 | 148 | 2024-10-14 | LIMA | FISICOQUIMICA - QUÍMICA INSTRUMENTAL (Incluye MUESTREO) | BARIO TOTAL REAL | SEDIMENTOS |  | - | STANDARD PRACTICE FOR DISSOLUTION OF SOLID WASTE BY LITHIUM METABORATE FUSION / INDUCTIVELY COUPLED PLASMA - OPTICAL EMISSION SPECTROMETRY.. ASTM D4503-08 / EPA Method 6010D (Validado Modificado)
LE-072-1 | 149 | 2024-10-14 | LIMA | FISICOQUIMICA - QUÍMICA INSTRUMENTAL (Incluye MUESTREO) | BARIO TOTAL REAL | SUELOS |  | - | STANDARD PRACTICE FOR DISSOLUTION OF SOLID WASTE BY LITHIUM METABORATE FUSION / INDUCTIVELY COUPLED PLASMA - OPTICAL EMISSION SPECTROMETRY.. ASTM D4503-08 / EPA Method 6010D (Validado Modificado)
LE-072-1 | 150 | 2024-10-14 | LIMA | QUÍMICA (MÉTODOS DE CAMPO) | CAUDAL (CORRENTOMETRO) | AGUA NATURAL |  | - | HIDROMETRÍA. MEDIDA DE CAUDAL DE LÍQUIDOS EN CANALES ABIERTOS UTILIZANDO MEDIDORES DE CAUDAL O FLOTADORES. UNE-EN ISO 748: 2023
LE-072-1 | 151 | 2024-10-14 | LIMA | QUÍMICA (MÉTODOS DE CAMPO) | CAUDAL (CORRENTOMETRO) | AGUA RESIDUAL |  | - | HIDROMETRÍA. MEDIDA DE CAUDAL DE LÍQUIDOS EN CANALES ABIERTOS UTILIZANDO MEDIDORES DE CAUDAL O FLOTADORES. UNE-EN ISO 748: 2023
LE-072-1 | 152 | 2024-10-14 | LIMA | QUÍMICA (MÉTODOS DE CAMPO) | CAUDAL (FLOTADOR) | AGUA NATURAL |  | - | HIDROMETRÍA. MEDIDA DE CAUDAL DE LÍQUIDOS EN CANALES ABIERTOS UTILIZANDO MEDIDORES DE CAUDAL O FLOTADORES. UNE-EN ISO 748: 2023
LE-072-1 | 153 | 2024-10-14 | LIMA | QUÍMICA (MÉTODOS DE CAMPO) | CAUDAL (FLOTADOR) | AGUA RESIDUAL |  | - | HIDROMETRÍA. MEDIDA DE CAUDAL DE LÍQUIDOS EN CANALES ABIERTOS UTILIZANDO MEDIDORES DE CAUDAL O FLOTADORES. UNE-EN ISO 748: 2023
LE-072-1 | 154 | 2024-10-14 | LIMA | QUÍMICA (MÉTODOS DE CAMPO) | CAUDAL VOLUMÉTRICO | AGUA NATURAL |  | - | DETERMINACIÓN DE CAUDAL. PPI-207 (VALIDADO)
LE-072-1 | 155 | 2024-10-14 | LIMA | QUÍMICA (MÉTODOS DE CAMPO) | CAUDAL VOLUMÉTRICO | AGUA RESIDUAL |  | - | DETERMINACIÓN DE CAUDAL. PPI-207 (VALIDADO)
LE-072-1 | 156 | 2024-10-14 | LIMA | QUÍMICA (MÉTODOS DE CAMPO) | CLORO RESIDUAL LIBRE (In situ) | AGUA DE PROCESO |  | - | CHLORINE (RESIDUAL). DPD COLORIMETRIC METHOD.. SMEWW-APHA- AWWA-WEF. Part 4500-Cl G. 23 rd Edition. (VALIDADO MODIFICADO)
LE-072-1 | 157 | 2024-10-14 | LIMA | QUÍMICA (MÉTODOS DE CAMPO) | CLORO RESIDUAL LIBRE (In situ) | AGUA NATURAL |  | - | CHLORINE (RESIDUAL). DPD COLORIMETRIC METHOD.. SMEWW-APHA- AWWA-WEF. Part 4500-Cl G. 23 rd Edition. (VALIDADO MODIFICADO)
LE-072-1 | 158 | 2024-10-14 | LIMA | QUÍMICA (MÉTODOS DE CAMPO) | CLORO RESIDUAL LIBRE (In situ) | AGUA PARA USO Y CONSUMO HUMANO |  | - | CHLORINE (RESIDUAL). DPD COLORIMETRIC METHOD.. SMEWW-APHA- AWWA-WEF. Part 4500-Cl G. 23 rd Edition. (VALIDADO MODIFICADO)
LE-072-1 | 159 | 2024-10-14 | LIMA | QUÍMICA (MÉTODOS DE CAMPO) | CLORO RESIDUAL LIBRE (In situ) | AGUA RESIDUAL |  | - | CHLORINE (RESIDUAL). DPD COLORIMETRIC METHOD.. SMEWW-APHA- AWWA-WEF. Part 4500-Cl G. 23 rd Edition. (VALIDADO MODIFICADO)
LE-072-1 | 160 | 2024-10-14 | LIMA | QUÍMICA (MÉTODOS DE CAMPO) | CLORO TOTAL (In situ) | AGUA DE PROCESO |  | - | CHLORINE (RESIDUAL). DPD COLORIMETRIC METHOD.. SMEWW-APHA- AWWA-WEF. Part 4500-Cl G. 23 rd Edition. (VALIDADO MODIFICADO)
LE-072-1 | 161 | 2024-10-14 | LIMA | QUÍMICA (MÉTODOS DE CAMPO) | CLORO TOTAL (In situ) | AGUA NATURAL |  | - | CHLORINE (RESIDUAL). DPD COLORIMETRIC METHOD.. SMEWW-APHA- AWWA-WEF. Part 4500-Cl G. 23 rd Edition. (VALIDADO MODIFICADO)
LE-072-1 | 162 | 2024-10-14 | LIMA | QUÍMICA (MÉTODOS DE CAMPO) | CLORO TOTAL (In situ) | AGUA PARA USO Y CONSUMO HUMANO |  | - | CHLORINE (RESIDUAL). DPD COLORIMETRIC METHOD.. SMEWW-APHA- AWWA-WEF. Part 4500-Cl G. 23 rd Edition. (VALIDADO MODIFICADO)
LE-072-1 | 163 | 2024-10-14 | LIMA | QUÍMICA (MÉTODOS DE CAMPO) | CLORO TOTAL (In situ) | AGUA RESIDUAL |  | - | CHLORINE (RESIDUAL). DPD COLORIMETRIC METHOD.. SMEWW-APHA- AWWA-WEF. Part 4500-Cl G. 23 rd Edition. (VALIDADO MODIFICADO)
LE-072-1 | 164 | 2024-10-14 | LIMA | QUÍMICA (MÉTODOS DE CAMPO) | CONDUCTIVIDAD ELÉCTRICA (In situ) | AGUA DE MAR |  | - | CONDUCTIVITY. LABORATORY METHOD. SMEWW-APHA- AWWA-WEF. Part 2510 B, 24th Edition
LE-072-1 | 165 | 2024-10-14 | LIMA | QUÍMICA (MÉTODOS DE CAMPO) | CONDUCTIVIDAD ELÉCTRICA (In situ) | AGUA DE PROCESO |  | - | CONDUCTIVITY. LABORATORY METHOD. SMEWW-APHA- AWWA-WEF. Part 2510 B, 24th Edition
LE-072-1 | 166 | 2024-10-14 | LIMA | QUÍMICA (MÉTODOS DE CAMPO) | CONDUCTIVIDAD ELÉCTRICA (In situ) | AGUA NATURAL |  | - | CONDUCTIVITY. LABORATORY METHOD. SMEWW-APHA- AWWA-WEF. Part 2510 B, 24th Edition
LE-072-1 | 167 | 2024-10-14 | LIMA | QUÍMICA (MÉTODOS DE CAMPO) | CONDUCTIVIDAD ELÉCTRICA (In situ) | AGUA PARA USO Y CONSUMO HUMANO |  | - | CONDUCTIVITY. LABORATORY METHOD. SMEWW-APHA- AWWA-WEF. Part 2510 B, 24th Edition
LE-072-1 | 168 | 2024-10-14 | LIMA | QUÍMICA (MÉTODOS DE CAMPO) | CONDUCTIVIDAD ELÉCTRICA (In situ) | AGUA RESIDUAL |  | - | CONDUCTIVITY. LABORATORY METHOD. SMEWW-APHA- AWWA-WEF. Part 2510 B, 24th Edition
LE-072-1 | 169 | 2024-10-14 | LIMA | QUÍMICA (MÉTODOS DE CAMPO) | DIÓXIDO DE AZUFRE (SO2) | AIRE |  | - | AIRE AMBIENTAL. DETERMINACIÓN DE DIÓXIDO DE AZUFRE.. NTP ISO 10498 :2017 (revisada el 2022)
LE-072-1 | 170 | 2024-10-14 | LIMA | QUÍMICA (MÉTODOS DE CAMPO) | DIÓXIDO DE NITRÓGENO (NO2) | AIRE |  | - | AIRE AMBIENTAL. DETERMINACIÓN DE LA CONCENTRACIÓN MÁSICA DE ÓXIDOS DE NITRÓGENO. MÉTODO DE QUIMIOLUMINISCENCIA.. NTP-ISO 7996
LE-072-1 | 171 | 2024-10-14 | LIMA | QUÍMICA (MÉTODOS DE CAMPO) | DIÓXIDO DE NITRÓGENO, OXIDO NITRICO, ÓXIDOS DE NITRÓGENO | EMISIONES GASEOSAS |  | - | DETERMINATION OF NITRIC OXIDE, NITROGEN DIOXIDE AND NOX EMISSIONS FROM STATIONARY COMBUSTION SOURCES BY ELECTROCHEMICAL ANALYZER. CTM 022
LE-072-1 | 172 | 2024-10-14 | LIMA | QUÍMICA (MÉTODOS DE CAMPO) | MATERIAL FLOTANTE DE ORIGEN ANTROPOGÉNICO | AGUA RESIDUAL |  | - | ANÁLISIS DE AGUA - DETERMINACIÓN DE MATERIA FLOTANTE EN AGUAS RESIDUALES Y RESIDUALES TRATADAS - MÉTODO DE PRUEBA. NMX-AA-006-SCFI-2010
LE-072-1 | 173 | 2024-10-14 | LIMA | QUÍMICA (MÉTODOS DE CAMPO) | MATERIAL FLOTANTE DE ORIGEN ANTROPOGÉNICO | AGUA NATURAL |  | - | ANÁLISIS DE AGUA - DETERMINACIÓN DE MATERIA FLOTANTE EN AGUAS RESIDUALES Y RESIDUALES TRATADAS - MÉTODO DE PRUEBA. NMX-AA-006-SCFI-2010 VALIDADO (Aplicado fuera del alcance)
LE-072-1 | 174 | 2024-10-14 | LIMA | QUÍMICA (MÉTODOS DE CAMPO) | MATERIAL FLOTANTE DE ORIGEN ANTROPOGÉNICO | AGUA SALINA |  | - | ANÁLISIS DE AGUA - DETERMINACIÓN DE MATERIA FLOTANTE EN AGUAS RESIDUALES Y RESIDUALES TRATADAS - MÉTODO DE PRUEBA. NMX-AA-006-SCFI-2010 VALIDADO (Aplicado fuera del alcance)
LE-072-1 | 175 | 2024-10-14 | LIMA | QUÍMICA (MÉTODOS DE CAMPO) | MERCURIO GASEOSO TOTAL | AIRE |  | - | MONITOREO DE CALIDAD AMBIENTAL. CALIDAD DEL AIRE. MÉTODO NORMALIZADO PARA LA DETERMINACIÓN DEL MERCURIO GASEOSO TOTAL. NTP 900.068 - 2016 / COR 1:2017
LE-072-1 | 176 | 2024-10-14 | LIMA | QUÍMICA (MÉTODOS DE CAMPO) | MONOCLORAMINA (In situ) | AGUA DE PROCESO |  | - | DETERMINACIÓN DE MONOCLORAMINA Y AMONIACO IN SITU EN AGUAS. PPI-215. Rev 02 (Validado Modificado)
LE-072-1 | 177 | 2024-10-14 | LIMA | QUÍMICA (MÉTODOS DE CAMPO) | MONOCLORAMINA (In situ) | AGUA NATURAL |  | - | DETERMINACIÓN DE MONOCLORAMINA Y AMONIACO IN SITU EN AGUAS. PPI-215. Rev 02 (Validado Modificado)
LE-072-1 | 178 | 2024-10-14 | LIMA | QUÍMICA (MÉTODOS DE CAMPO) | MONOCLORAMINA (In situ) | AGUA PARA USO Y CONSUMO HUMANO |  | - | DETERMINACIÓN DE MONOCLORAMINA Y AMONIACO IN SITU EN AGUAS. PPI-215. Rev 02 (Validado Modificado)
LE-072-1 | 179 | 2024-10-14 | LIMA | QUÍMICA (MÉTODOS DE CAMPO) | MONOCLORAMINA (In situ) | AGUA RESIDUAL |  | - | DETERMINACIÓN DE MONOCLORAMINA Y AMONIACO IN SITU EN AGUAS. PPI-215. Rev 02 (Validado Modificado)
LE-072-1 | 180 | 2024-10-14 | LIMA | QUÍMICA (MÉTODOS DE CAMPO) | MONOCLORAMINA (In situ) | AGUA SALINA |  | - | DETERMINACIÓN DE MONOCLORAMINA Y AMONIACO IN SITU EN AGUAS. PPI-215. Rev 02 (Validado Modificado)
LE-072-1 | 181 | 2024-10-14 | LIMA | QUÍMICA (MÉTODOS DE CAMPO) | MONÓXIDO DE CARBONO (CO) | AIRE |  | - | AIRE AMBIENTAL. DETERMINACIÓN DE MONÓXIDO DE CARBONO. MÉTODO DE ESPECTROMETRÍA INFRARROJA NO DISPERSIVA. NTP-ISO 4224
LE-072-1 | 182 | 2024-10-14 | LIMA | QUÍMICA (MÉTODOS DE CAMPO) | MONÓXIDO DE CARBONO, OXIGENO | EMISIONES GASEOSAS |  | - | DETERMINATION OF NITROGEN OXIDES, CARBON MONOXIDE, AND OXYGEN EMISSIONS FROM NATURAL GAS-FIRED ENGINES, BOILERS AND PROCESS HEATERS USING PORTABLE ANALYZERS. CTM 030. Rev.07
LE-072-1 | 183 | 2024-10-14 | LIMA | QUÍMICA (MÉTODOS DE CAMPO) | NIVEL FREÁTICO | AGUA SUBTERRÁNEA |  | - | MANUAL METHODS FOR THE MEASUREMENT OF A GROUNDWATER LEVEL IN A WELL. ISO 21413:2005
LE-072-1 | 184 | 2024-10-14 | LIMA | QUÍMICA (MÉTODOS DE CAMPO) | OXÍGENO DISUELTO (In situ) | AGUA DE MAR |  | - | OXYGEN (DISSOLVED). OPTICAL-PROBE METHOD.. SMEWW-APHA- AWWA-WEF. Part 4500 O H. 24th Edition
LE-072-1 | 185 | 2024-10-14 | LIMA | QUÍMICA (MÉTODOS DE CAMPO) | OXÍGENO DISUELTO (In situ) | AGUA DE PROCESO |  | - | OXYGEN (DISSOLVED). OPTICAL-PROBE METHOD.. SMEWW-APHA- AWWA-WEF. Part 4500 O H. 24th Edition
LE-072-1 | 186 | 2024-10-14 | LIMA | QUÍMICA (MÉTODOS DE CAMPO) | OXÍGENO DISUELTO (In situ) | AGUA NATURAL |  | - | OXYGEN (DISSOLVED). OPTICAL-PROBE METHOD.. SMEWW-APHA- AWWA-WEF. Part 4500 O H. 24th Edition
LE-072-1 | 187 | 2024-10-14 | LIMA | QUÍMICA (MÉTODOS DE CAMPO) | OXÍGENO DISUELTO (In situ) | AGUA PARA USO Y CONSUMO HUMANO |  | - | OXYGEN (DISSOLVED). OPTICAL-PROBE METHOD.. SMEWW-APHA- AWWA-WEF. Part 4500 O H. 24th Edition
LE-072-1 | 188 | 2024-10-14 | LIMA | QUÍMICA (MÉTODOS DE CAMPO) | OXÍGENO DISUELTO (In situ) | AGUA RESIDUAL |  | - | OXYGEN (DISSOLVED). OPTICAL-PROBE METHOD.. SMEWW-APHA- AWWA-WEF. Part 4500 O H. 24th Edition
LE-072-1 | 189 | 2024-10-14 | LIMA | QUÍMICA (MÉTODOS DE CAMPO) | OZONO (O3) | AIRE |  | - | CALIDAD DE AIRE. DETERMINACIÓN DE OZONO EN AIRE AMBIENTAL. MÉTODO POR FOTOMETRÍA ULTRAVIOLETA.. NTP-ISO 13964
LE-072-1 | 190 | 2024-10-14 | LIMA | QUÍMICA (MÉTODOS DE CAMPO) | PARÁMETROS METEOROLÓGICOS: DIRECCIÓN DEL VIENTO, VELOCIDAD DE VIENTO | AIRE |  | - | STANDARD PRACTICE FOR CHARACTERIZING SURFACE WIND USING A WIND VANE AND ROTATING ANEMOMETER. ASTM D5741-96 (Reapproved 2023)
LE-072-1 | 191 | 2024-10-14 | LIMA | QUÍMICA (MÉTODOS DE CAMPO) | PARÁMETROS METEOROLÓGICOS: HUMEDAD RELATIVA | AIRE |  | - | STANDARD TEST METHOD FOR MEASURING HUMIDITY WITH A PSYCHROMETER (THE MEASUREMENT OF WET AND DRY-BULB TEMOERATURES). ASTM E337-15 (Validado Modificado)
LE-072-1 | 192 | 2024-10-14 | LIMA | QUÍMICA (MÉTODOS DE CAMPO) | PARÁMETROS METEOROLÓGICOS: PRESIÓN ATMOSFÉRICA | AIRE |  | - | STANDARD TEST METHODS FOR MEASURING SURFACE ATMOSPHERIC PRESSURE. ASTM D3631-99 (Validado Modificado)
LE-072-1 | 193 | 2024-10-14 | LIMA | QUÍMICA (MÉTODOS DE CAMPO) | PARÁMETROS METEOROLÓGICOS: TEMPERATURA AMBIENTAL | AIRE |  | - | STANDARD PRACTICE FOR MEASURING SURFACE ATMOSPHERIC TEMPERATURE WITH ELECTRICAL RESISTANCE TEMPERATURE SENSORS. ASTM D6176-97 (Validado Modificado)
LE-072-1 | 194 | 2024-10-14 | LIMA | QUÍMICA (MÉTODOS DE CAMPO) | pH (In situ) | AGUA DE MAR |  | - | PH. ELECTROMETRIC METHOD.. SMEWW-APHA- AWWA-WEF. Part 4500 H+ B. 24th Edition
LE-072-1 | 195 | 2024-10-14 | LIMA | QUÍMICA (MÉTODOS DE CAMPO) | pH (In situ) | AGUA DE PROCESO |  | - | PH. ELECTROMETRIC METHOD.. SMEWW-APHA- AWWA-WEF. Part 4500 H+ B. 24th Edition
LE-072-1 | 196 | 2024-10-14 | LIMA | QUÍMICA (MÉTODOS DE CAMPO) | pH (In situ) | AGUA NATURAL |  | - | PH. ELECTROMETRIC METHOD.. SMEWW-APHA- AWWA-WEF. Part 4500 H+ B. 24th Edition
LE-072-1 | 197 | 2024-10-14 | LIMA | QUÍMICA (MÉTODOS DE CAMPO) | pH (In situ) | AGUA PARA USO Y CONSUMO HUMANO |  | - | PH. ELECTROMETRIC METHOD.. SMEWW-APHA- AWWA-WEF. Part 4500 H+ B. 24th Edition
LE-072-1 | 198 | 2024-10-14 | LIMA | QUÍMICA (MÉTODOS DE CAMPO) | pH (In situ) | AGUA RESIDUAL |  | - | PH. ELECTROMETRIC METHOD.. SMEWW-APHA- AWWA-WEF. Part 4500 H+ B. 24th Edition
LE-072-1 | 199 | 2024-10-14 | LIMA | QUÍMICA (MÉTODOS DE CAMPO) | PRECIPITACIÓN | AIRE |  | - | HYDROMETRY CATCHING-TYPE LIQUID PRECIPITATION MEASURING GAUGES. ISO 23350:2021
LE-072-1 | 200 | 2024-10-14 | LIMA | QUÍMICA (MÉTODOS DE CAMPO) | RUIDO AMBIENTAL | RUIDO AMBIENTAL : PLANTAS INDUSTRIALES |  | - | ACÚSTICA. DESCRIPCIÓN, MEDICIÓN Y EVALUACIÓN DEL RUIDO AMBIENTAL.PARTE 1:ÍNDICES BÁSICOS Y PROCEDIMIENTOS DE EVALUACIÓN. / ACÚSTICA. DESCRIPCIÓN, MEDICIÓN Y EVALUACIÓN DEL RUIDO AMBIENTAL. PARTE 2: DETERMINACIÓN DE LOS NIVELES DE PRESIÓN SONORA. NTP-ISO 1996-1:2020 / NTP-ISO 1996-2:2023
LE-072-1 | 201 | 2024-10-14 | LIMA | QUÍMICA (MÉTODOS DE CAMPO) | RUIDO AMBIENTAL | RUIDO AMBIENTAL: TRÁFICO AERONAVES |  | - | ACÚSTICA. DESCRIPCIÓN, MEDICIÓN Y EVALUACIÓN DEL RUIDO AMBIENTAL.PARTE 1:ÍNDICES BÁSICOS Y PROCEDIMIENTOS DE EVALUACIÓN. / ACÚSTICA. DESCRIPCIÓN, MEDICIÓN Y EVALUACIÓN DEL RUIDO AMBIENTAL. PARTE 2: DETERMINACIÓN DE LOS NIVELES DE PRESIÓN SONORA. NTP-ISO 1996-1:2020 / NTP-ISO 1996-2:2023
LE-072-1 | 202 | 2024-10-14 | LIMA | QUÍMICA (MÉTODOS DE CAMPO) | RUIDO AMBIENTAL | RUIDO AMBIENTAL: TRÁFICO DE AUTOMOTORES |  | - | ACÚSTICA. DESCRIPCIÓN, MEDICIÓN Y EVALUACIÓN DEL RUIDO AMBIENTAL.PARTE 1:ÍNDICES BÁSICOS Y PROCEDIMIENTOS DE EVALUACIÓN. / ACÚSTICA. DESCRIPCIÓN, MEDICIÓN Y EVALUACIÓN DEL RUIDO AMBIENTAL. PARTE 2: DETERMINACIÓN DE LOS NIVELES DE PRESIÓN SONORA. NTP-ISO 1996-1:2020 / NTP-ISO 1996-2:2023
LE-072-1 | 203 | 2024-10-14 | LIMA | QUÍMICA (MÉTODOS DE CAMPO) | RUIDO AMBIENTAL | RUIDO AMBIENTAL: TRÁFICO FERROVIARIO |  | - | ACÚSTICA. DESCRIPCIÓN, MEDICIÓN Y EVALUACIÓN DEL RUIDO AMBIENTAL.PARTE 1:ÍNDICES BÁSICOS Y PROCEDIMIENTOS DE EVALUACIÓN. / ACÚSTICA. DESCRIPCIÓN, MEDICIÓN Y EVALUACIÓN DEL RUIDO AMBIENTAL. PARTE 2: DETERMINACIÓN DE LOS NIVELES DE PRESIÓN SONORA. NTP-ISO 1996-1:2020 / NTP-ISO 1996-2:2023
LE-072-1 | 204 | 2024-10-14 | LIMA | QUÍMICA (MÉTODOS DE CAMPO) | SULFURO DE HIDRÓGENO (H2S) | AIRE |  | - | AIRE AMBIENTAL. DETERMINACIÓN DE DIÓXIDO DE AZUFRE. MÉTODO DE FLUORESCENCIA ULTRAVIOLETA. NTP-ISO 10498 VALIDADO (Aplicado fuera del alcance)
LE-072-1 | 205 | 2024-10-14 | LIMA | QUÍMICA (MÉTODOS DE CAMPO) | TEMPERATURA (In situ) | AGUA DE MAR |  | - | TEMPERATURE. SMEWW-APHA- AWWA-WEF. Part 2550 B. 24th Edition.
LE-072-1 | 206 | 2024-10-14 | LIMA | QUÍMICA (MÉTODOS DE CAMPO) | TEMPERATURA (In situ) | AGUA DE PROCESO |  | - | TEMPERATURE. SMEWW-APHA- AWWA-WEF. Part 2550 B. 24th Edition.
LE-072-1 | 207 | 2024-10-14 | LIMA | QUÍMICA (MÉTODOS DE CAMPO) | TEMPERATURA (In situ) | AGUA NATURAL |  | - | TEMPERATURE. SMEWW-APHA- AWWA-WEF. Part 2550 B. 24th Edition.
LE-072-1 | 208 | 2024-10-14 | LIMA | QUÍMICA (MÉTODOS DE CAMPO) | TEMPERATURA (In situ) | AGUA PARA USO Y CONSUMO HUMANO |  | - | TEMPERATURE. SMEWW-APHA- AWWA-WEF. Part 2550 B. 24th Edition.
LE-072-1 | 209 | 2024-10-14 | LIMA | QUÍMICA (MÉTODOS DE CAMPO) | TEMPERATURA (In situ) | AGUA RESIDUAL |  | - | TEMPERATURE. SMEWW-APHA- AWWA-WEF. Part 2550 B. 24th Edition.
LE-072-1 | 210 | 2024-10-14 | LIMA | QUÍMICA (MÉTODOS DE CAMPO) | TURBIDEZ (In situ) | AGUA DE MAR |  | - | TURBIDITY.NEPHELOMETRIC METHOD. SMEWW-APHA- AWWA-WEF Part 2130 B, 24th Edition.
LE-072-1 | 211 | 2024-10-14 | LIMA | QUÍMICA (MÉTODOS DE CAMPO) | TURBIDEZ (In situ) | AGUA DE PROCESO |  | - | TURBIDITY.NEPHELOMETRIC METHOD. SMEWW-APHA- AWWA-WEF Part 2130 B, 24th Edition.
LE-072-1 | 212 | 2024-10-14 | LIMA | QUÍMICA (MÉTODOS DE CAMPO) | TURBIDEZ (In situ) | AGUA NATURAL |  | - | TURBIDITY.NEPHELOMETRIC METHOD. SMEWW-APHA- AWWA-WEF Part 2130 B, 24th Edition.
LE-072-1 | 213 | 2024-10-14 | LIMA | QUÍMICA (MÉTODOS DE CAMPO) | TURBIDEZ (In situ) | AGUA PARA USO Y CONSUMO HUMANO |  | - | TURBIDITY.NEPHELOMETRIC METHOD. SMEWW-APHA- AWWA-WEF Part 2130 B, 24th Edition.
LE-072-1 | 214 | 2024-10-14 | LIMA | QUÍMICA (MÉTODOS DE CAMPO) | TURBIDEZ (In situ) | AGUA RESIDUAL |  | - | TURBIDITY.NEPHELOMETRIC METHOD. SMEWW-APHA- AWWA-WEF Part 2130 B, 24th Edition.
LE-072-1 | 215 | 2024-10-14 | LIMA | QUÍMICA (MÉTODOS DE CAMPO) | VELOCIDAD Y FLUJO VOLUMÉTRICO EN EMISIONES | EMISIONES GASEOSAS |  | - | DETERMINACIÓN DE VELOCIDAD DE GASES DE CHIMENEA Y FLUJO VOLUMETRICO.. NTP 900.002/EPA METHOD 2c
LE-072-1 | 216 | 2024-10-14 | LIMA | FISICOQUIMICA - QUÍMICA INSTRUMENTAL (Incluye MUESTREO) | ACEITES Y GRASAS | AGUA DE MAR |  | - | STANDARD TEST METHOD FOR DIMER/TRIMER OF CHLOROTRIFLUOROETHYLENE (S-316) RECOVERABLE OIL AND GREASE AND NONPOLAR MATERIAL BY INFRARED DETERMINATION. ASTM D7066 - 04(2017)
LE-072-1 | 217 | 2024-10-14 | LIMA | FISICOQUIMICA - QUÍMICA INSTRUMENTAL (Incluye MUESTREO) | ACEITES Y GRASAS | AGUA DE PROCESO |  | - | STANDARD TEST METHOD FOR DIMER/TRIMER OF CHLOROTRIFLUOROETHYLENE (S-316) RECOVERABLE OIL AND GREASE AND NONPOLAR MATERIAL BY INFRARED DETERMINATION. ASTM D7066 - 04(2017)
LE-072-1 | 218 | 2024-10-14 | LIMA | FISICOQUIMICA - QUÍMICA INSTRUMENTAL (Incluye MUESTREO) | ACEITES Y GRASAS | AGUA NATURAL |  | - | STANDARD TEST METHOD FOR DIMER/TRIMER OF CHLOROTRIFLUOROETHYLENE (S-316) RECOVERABLE OIL AND GREASE AND NONPOLAR MATERIAL BY INFRARED DETERMINATION. ASTM D7066 - 04(2017)
LE-072-1 | 219 | 2024-10-14 | LIMA | FISICOQUIMICA - QUÍMICA INSTRUMENTAL (Incluye MUESTREO) | ACEITES Y GRASAS | AGUA PARA USO Y CONSUMO HUMANO |  | - | STANDARD TEST METHOD FOR DIMER/TRIMER OF CHLOROTRIFLUOROETHYLENE (S-316) RECOVERABLE OIL AND GREASE AND NONPOLAR MATERIAL BY INFRARED DETERMINATION. ASTM D7066 - 04(2017)
LE-072-1 | 220 | 2024-10-14 | LIMA | FISICOQUIMICA - QUÍMICA INSTRUMENTAL (Incluye MUESTREO) | ACEITES Y GRASAS | AGUA RESIDUAL |  | - | STANDARD TEST METHOD FOR DIMER/TRIMER OF CHLOROTRIFLUOROETHYLENE (S-316) RECOVERABLE OIL AND GREASE AND NONPOLAR MATERIAL BY INFRARED DETERMINATION. ASTM D7066 - 04(2017)
LE-072-1 | 221 | 2024-10-14 | LIMA | FISICOQUIMICA - QUÍMICA INSTRUMENTAL (Incluye MUESTREO) | AMONIACO | AGUA DE MAR |  | - | NITROGEN. AMMONIA-SELECTIVE ELECTRODE METHOD. SMEWW APHA-AWWA-WEF.Part 4500 NH3 D. 24th Edition.
LE-072-1 | 222 | 2024-10-14 | LIMA | FISICOQUIMICA - QUÍMICA INSTRUMENTAL (Incluye MUESTREO) | AMONIACO | AGUA DE PROCESO |  | - | NITROGEN. AMMONIA-SELECTIVE ELECTRODE METHOD. SMEWW APHA-AWWA-WEF.Part 4500 NH3 D. 24th Edition.
LE-072-1 | 223 | 2024-10-14 | LIMA | FISICOQUIMICA - QUÍMICA INSTRUMENTAL (Incluye MUESTREO) | AMONIACO | AGUA NATURAL |  | - | NITROGEN. AMMONIA-SELECTIVE ELECTRODE METHOD. SMEWW APHA-AWWA-WEF.Part 4500 NH3 D. 24th Edition.
LE-072-1 | 224 | 2024-10-14 | LIMA | FISICOQUIMICA - QUÍMICA INSTRUMENTAL (Incluye MUESTREO) | AMONIACO | AGUA PARA USO Y CONSUMO HUMANO |  | - | NITROGEN. AMMONIA-SELECTIVE ELECTRODE METHOD. SMEWW APHA-AWWA-WEF.Part 4500 NH3 D. 24th Edition.
LE-072-1 | 225 | 2024-10-14 | LIMA | FISICOQUIMICA - QUÍMICA INSTRUMENTAL (Incluye MUESTREO) | AMONIACO | AGUA RESIDUAL |  | - | NITROGEN. AMMONIA-SELECTIVE ELECTRODE METHOD. SMEWW APHA-AWWA-WEF.Part 4500 NH3 D. 24th Edition.
LE-072-1 | 226 | 2024-10-14 | LIMA | FISICOQUIMICA - QUÍMICA INSTRUMENTAL (Incluye MUESTREO) | ANIONES (Bromuro, Cloruro, Fluoruro, Fosfato, Nitrato, Nitrito, Sulfato) | AGUA DE PROCESO |  | - | ION CHROMATOGRAPHY WITH CHEMICAL SUPPRESSION OF ELUENT CONDUCTIVITY. SMEWW APHA-AWWA-WEF.Part 4110 B. 24th. Edition
LE-072-1 | 227 | 2024-10-14 | LIMA | FISICOQUIMICA - QUÍMICA INSTRUMENTAL (Incluye MUESTREO) | ANIONES (Bromuro, Cloruro, Fluoruro, Fosfato, Nitrato, Nitrito, Sulfato) | AGUA NATURAL |  | - | ION CHROMATOGRAPHY WITH CHEMICAL SUPPRESSION OF ELUENT CONDUCTIVITY. SMEWW APHA-AWWA-WEF.Part 4110 B. 24th. Edition
LE-072-1 | 228 | 2024-10-14 | LIMA | FISICOQUIMICA - QUÍMICA INSTRUMENTAL (Incluye MUESTREO) | ANIONES (Bromuro, Cloruro, Fluoruro, Fosfato, Nitrato, Nitrito, Sulfato) | AGUA PARA USO Y CONSUMO HUMANO |  | - | ION CHROMATOGRAPHY WITH CHEMICAL SUPPRESSION OF ELUENT CONDUCTIVITY. SMEWW APHA-AWWA-WEF.Part 4110 B. 24th. Edition
LE-072-1 | 229 | 2024-10-14 | LIMA | FISICOQUIMICA - QUÍMICA INSTRUMENTAL (Incluye MUESTREO) | ANIONES (Bromuro, Cloruro, Fluoruro, Fosfato, Nitrato, Nitrito, Sulfato) | AGUA RESIDUAL |  | - | ION CHROMATOGRAPHY WITH CHEMICAL SUPPRESSION OF ELUENT CONDUCTIVITY. SMEWW APHA-AWWA-WEF.Part 4110 B. 24th. Edition
LE-072-1 | 230 | 2024-10-14 | LIMA | FISICOQUIMICA - QUÍMICA INSTRUMENTAL (Incluye MUESTREO) | ANIONES (Clorito, Clorato) | AGUA NATURAL |  | - | ION CHROMATOGRAPHIC DETERMINATION OF OXYHALIDES AND BROMIDE. SMEWW APHA-AWWA-WEF.Part4110 D. 24th Edition.
LE-072-1 | 231 | 2024-10-14 | LIMA | FISICOQUIMICA - QUÍMICA INSTRUMENTAL (Incluye MUESTREO) | ANIONES (Clorito, Clorato) | AGUA PARA USO Y CONSUMO HUMANO |  | - | ION CHROMATOGRAPHIC DETERMINATION OF OXYHALIDES AND BROMIDE. SMEWW APHA-AWWA-WEF.Part4110 D. 24th Edition.
LE-072-1 | 232 | 2024-10-14 | LIMA | FISICOQUIMICA - QUÍMICA INSTRUMENTAL (Incluye MUESTREO) | ANIONES INORGANICOS (Bromuro, Clorito, Clorato, Cloruro, Fluoruro, Fosfato, Nitrito, Nitrato y Sulfato) | AGUA NATURAL |  | - | DETERMINACION OF INORGANIC ANIONS IN DRINKING WATER BY ION CHROMATOGRAPHY. EPA METHOD 300.1. 1997. Rev 01
LE-072-1 | 233 | 2024-10-14 | LIMA | FISICOQUIMICA - QUÍMICA INSTRUMENTAL (Incluye MUESTREO) | ANIONES INORGANICOS (Bromuro, Clorito, Clorato, Cloruro, Fluoruro, Fosfato, Nitrito, Nitrato y Sulfato) | AGUA PARA USO Y CONSUMO HUMANO |  | - | DETERMINACION OF INORGANIC ANIONS IN DRINKING WATER BY ION CHROMATOGRAPHY. EPA METHOD 300.1. 1997. Rev 01
LE-072-1 | 234 | 2024-10-14 | LIMA | FISICOQUIMICA - QUÍMICA INSTRUMENTAL (Incluye MUESTREO) | ANIONES INORGANICOS (Bromuro, Clorito, Clorato, Cloruro, Fluoruro, Fosfato, Nitrito, Nitrato y Sulfato) | AGUA PURIFICADA |  | - | DETERMINACION OF INORGANIC ANIONS IN DRINKING WATER BY ION CHROMATOGRAPHY. EPA METHOD 300.1. 1997. Rev 01
LE-072-1 | 235 | 2024-10-14 | LIMA | FISICOQUIMICA - QUÍMICA INSTRUMENTAL (Incluye MUESTREO) | CIANURO LIBRE | AGUA DE PROCESO |  | - | DETERMINACIÓN DE CIANURO LIBRE Y CIANURO TOTAL POR ANÁLISIS EN FLUJO CONTÍNUO.. UNE-EN ISO 14403-2: 2013
LE-072-1 | 236 | 2024-10-14 | LIMA | FISICOQUIMICA - QUÍMICA INSTRUMENTAL (Incluye MUESTREO) | CIANURO LIBRE | AGUA NATURAL |  | - | DETERMINACIÓN DE CIANURO LIBRE Y CIANURO TOTAL POR ANÁLISIS EN FLUJO CONTÍNUO.. UNE-EN ISO 14403-2: 2013
LE-072-1 | 237 | 2024-10-14 | LIMA | FISICOQUIMICA - QUÍMICA INSTRUMENTAL (Incluye MUESTREO) | CIANURO LIBRE | AGUA PARA USO Y CONSUMO HUMANO |  | - | DETERMINACIÓN DE CIANURO LIBRE Y CIANURO TOTAL POR ANÁLISIS EN FLUJO CONTÍNUO.. UNE-EN ISO 14403-2: 2013
LE-072-1 | 238 | 2024-10-14 | LIMA | FISICOQUIMICA - QUÍMICA INSTRUMENTAL (Incluye MUESTREO) | CIANURO LIBRE | AGUA RESIDUAL |  | - | DETERMINACIÓN DE CIANURO LIBRE Y CIANURO TOTAL POR ANÁLISIS EN FLUJO CONTÍNUO.. UNE-EN ISO 14403-2: 2013
LE-072-1 | 239 | 2024-10-14 | LIMA | FISICOQUIMICA - QUÍMICA INSTRUMENTAL (Incluye MUESTREO) | CIANURO TOTAL | AGUA DE PROCESO |  | - | DETERMINACIÓN DE CIANURO LIBRE Y CIANURO TOTAL POR ANÁLISIS EN FLUJO CONTÍNUO.. UNE-EN ISO 14403-2: 2013
LE-072-1 | 240 | 2024-10-14 | LIMA | FISICOQUIMICA - QUÍMICA INSTRUMENTAL (Incluye MUESTREO) | CIANURO TOTAL | AGUA NATURAL |  | - | DETERMINACIÓN DE CIANURO LIBRE Y CIANURO TOTAL POR ANÁLISIS EN FLUJO CONTÍNUO.. UNE-EN ISO 14403-2: 2013
LE-072-1 | 241 | 2024-10-14 | LIMA | FISICOQUIMICA - QUÍMICA INSTRUMENTAL (Incluye MUESTREO) | CIANURO TOTAL | AGUA PARA USO Y CONSUMO HUMANO |  | - | DETERMINACIÓN DE CIANURO LIBRE Y CIANURO TOTAL POR ANÁLISIS EN FLUJO CONTÍNUO.. UNE-EN ISO 14403-2: 2013
LE-072-1 | 242 | 2024-10-14 | LIMA | FISICOQUIMICA - QUÍMICA INSTRUMENTAL (Incluye MUESTREO) | CIANURO TOTAL | AGUA RESIDUAL |  | - | DETERMINACIÓN DE CIANURO LIBRE Y CIANURO TOTAL POR ANÁLISIS EN FLUJO CONTÍNUO.. UNE-EN ISO 14403-2: 2013
LE-072-1 | 243 | 2024-10-14 | LIMA | FISICOQUIMICA - QUÍMICA INSTRUMENTAL (Incluye MUESTREO) | CIANURO WAD | AGUA DE PROCESO |  | - | STANDARDTEST METHODS FOR CYANIDES IN WATERAUTOMATED METHODS FOR TOTAL CYANIDE, WEAK ACID DISSOCIABLE CYANIDE, AND THIOCYANATE. ASTM D4374-06. 2006
LE-072-1 | 244 | 2024-10-14 | LIMA | FISICOQUIMICA - QUÍMICA INSTRUMENTAL (Incluye MUESTREO) | CIANURO WAD | AGUA NATURAL |  | - | STANDARDTEST METHODS FOR CYANIDES IN WATERAUTOMATED METHODS FOR TOTAL CYANIDE, WEAK ACID DISSOCIABLE CYANIDE, AND THIOCYANATE. ASTM D4374-06. 2006
LE-072-1 | 245 | 2024-10-14 | LIMA | FISICOQUIMICA - QUÍMICA INSTRUMENTAL (Incluye MUESTREO) | CIANURO WAD | AGUA PARA USO Y CONSUMO HUMANO |  | - | STANDARDTEST METHODS FOR CYANIDES IN WATERAUTOMATED METHODS FOR TOTAL CYANIDE, WEAK ACID DISSOCIABLE CYANIDE, AND THIOCYANATE. ASTM D4374-06. 2006
LE-072-1 | 246 | 2024-10-14 | LIMA | FISICOQUIMICA - QUÍMICA INSTRUMENTAL (Incluye MUESTREO) | CIANURO WAD | AGUA RESIDUAL |  | - | STANDARDTEST METHODS FOR CYANIDES IN WATERAUTOMATED METHODS FOR TOTAL CYANIDE, WEAK ACID DISSOCIABLE CYANIDE, AND THIOCYANATE. ASTM D4374-06. 2006
LE-072-1 | 247 | 2024-10-14 | LIMA | FISICOQUIMICA - QUÍMICA INSTRUMENTAL (Incluye MUESTREO) | CORROSIVIDAD pH | LODO |  | - | PH ELECTROMETRIC MEASUREMENT. EPA Method 9040C. Rev.3
LE-072-1 | 248 | 2024-10-14 | LIMA | FISICOQUIMICA - QUÍMICA INSTRUMENTAL (Incluye MUESTREO) | CORROSIVIDAD pH | RESIDUOS LÍQUIDOS |  | - | PH ELECTROMETRIC MEASUREMENT. EPA Method 9040C. Rev.3
LE-072-1 | 249 | 2024-10-14 | LIMA | FISICOQUIMICA - QUÍMICA INSTRUMENTAL (Incluye MUESTREO) | CORROSIVIDAD pH | RESIDUOS SÓLIDOS |  | - | PH ELECTROMETRIC MEASUREMENT. EPA Method 9040C. Rev.3
LE-072-1 | 250 | 2024-10-14 | LIMA | FISICOQUIMICA - QUÍMICA INSTRUMENTAL (Incluye MUESTREO) | CORROSIVIDAD pH | LODO |  | - | SOIL AND WASTE PH.. EPA Method 9045D. Rev.4
LE-072-1 | 251 | 2024-10-14 | LIMA | FISICOQUIMICA - QUÍMICA INSTRUMENTAL (Incluye MUESTREO) | CORROSIVIDAD pH | RESIDUOS SÓLIDOS |  | - | SOIL AND WASTE PH.. EPA Method 9045D. Rev.4
LE-072-1 | 252 | 2024-10-14 | LIMA | FISICOQUIMICA - QUÍMICA INSTRUMENTAL (Incluye MUESTREO) | CORROSIVIDAD pH | SUELO |  | - | SOIL AND WASTE PH.. EPA Method 9045D. Rev.4
LE-072-1 | 253 | 2024-10-14 | LIMA | FISICOQUIMICA - QUÍMICA INSTRUMENTAL (Incluye MUESTREO) | DETERMINACIÓN DE PESO: FILTROS PM 10 (BAJO VOLUMEN) | FILTRO PM10 BAJO VOLUMEN |  | - | STANDARD OPERATING PROCEDURE FOR PARTICULATE MATTER (PM) GRAVIMETRIC ANALYSIS. EPA Region 4 Particulate Matter (PM) Gravimetric Analysis.
LE-072-1 | 254 | 2024-10-14 | LIMA | FISICOQUIMICA - QUÍMICA INSTRUMENTAL (Incluye MUESTREO) | DETERMINACIÓN DE PESO. FILTROS PM2.5 (BAJO VOLUMEN). | FILTROS PM2.5 BAJO VOLUMEN |  | - | STANDARD OPERATING PROCEDURE FOR PARTICULATE MATTER (PM) GRAVIMETRIC ANALYSIS. EPA Region 4 Particulate Matter (PM) Gravimetric Analysis.
LE-072-1 | 255 | 2024-10-14 | LIMA | FISICOQUIMICA - QUÍMICA INSTRUMENTAL (Incluye MUESTREO) | DETERMINACIÓN DE PESO: Filtros PTS de Alto Volumen | FILTRO PTS ALTO VOLUMEN |  | - | REFERENCE METHOD FOR THE DETERMINATION OF SUSPENDED PARTICULATE MATTER IN THE ATMOSPHERE (HIGH-VOLUME METHOD). EPA CFR 40 Part 50 Appendix B (Validado)
LE-072-1 | 256 | 2024-10-14 | LIMA | FISICOQUIMICA - QUÍMICA INSTRUMENTAL (Incluye MUESTREO) | DETERMINACIÓN DE PESO: PARTÍCULAS RESPIRABLES | FILTRO |  | - | PARTICULATES NOT OTHERWISE REGULATED, RESPIRABLE. NIOSH 0600. Issue 3 (validado modificado)
LE-072-1 | 257 | 2024-10-14 | LIMA | FISICOQUIMICA - QUÍMICA INSTRUMENTAL (Incluye MUESTREO) | DETERMINACIÓN DE PESO: PARTÍCULAS TOTALES | FILTRO |  | - | PARTICULATES NOT OTHERWISE REGULATED, TOTAL. NIOSH 0500. Issue 2 (validado modificado)
LE-072-1 | 258 | 2024-10-14 | LIMA | FISICOQUIMICA - QUÍMICA INSTRUMENTAL (Incluye MUESTREO) | DIOXIDO DE AZUFRE (SO2) | EMISIONES GASEOSAS |  | - | DETERMINATION OF SULFUR DIOXIDE EMISSIONS FROM STATIONARY SOURCES (INSTRUMENTAL ANALYZER PROCEDURE). EPA-6C
LE-072-1 | 259 | 2024-10-14 | LIMA | FISICOQUIMICA - QUÍMICA INSTRUMENTAL (Incluye MUESTREO) | DUREZA | AGUA DE PROCESO |  | - | HARDNESS BY CALCULATION. SMEWW-APHA-AWWA-WEF.Part 2340 B. 24th. Edition.
LE-072-1 | 260 | 2024-10-14 | LIMA | FISICOQUIMICA - QUÍMICA INSTRUMENTAL (Incluye MUESTREO) | DUREZA | AGUA NATURAL |  | - | HARDNESS BY CALCULATION. SMEWW-APHA-AWWA-WEF.Part 2340 B. 24th. Edition.
LE-072-1 | 261 | 2024-10-14 | LIMA | FISICOQUIMICA - QUÍMICA INSTRUMENTAL (Incluye MUESTREO) | DUREZA | AGUA PARA USO Y CONSUMO HUMANO |  | - | HARDNESS BY CALCULATION. SMEWW-APHA-AWWA-WEF.Part 2340 B. 24th. Edition.
LE-072-1 | 262 | 2024-10-14 | LIMA | FISICOQUIMICA - QUÍMICA INSTRUMENTAL (Incluye MUESTREO) | DUREZA | AGUA RESIDUAL |  | - | HARDNESS BY CALCULATION. SMEWW-APHA-AWWA-WEF.Part 2340 B. 24th. Edition.
LE-072-1 | 263 | 2024-10-14 | LIMA | FISICOQUIMICA - QUÍMICA INSTRUMENTAL (Incluye MUESTREO) | FORMALDEHIDO | AGUA DE PROCESO |  | - | STANDARD TEST METHOD FOR FORMALDEHYDE IN WATER. ASTM D 6303 98 (VALIDADO )
LE-072-1 | 264 | 2024-10-14 | LIMA | FISICOQUIMICA - QUÍMICA INSTRUMENTAL (Incluye MUESTREO) | FORMALDEHIDO | AGUA NATURAL |  | - | STANDARD TEST METHOD FOR FORMALDEHYDE IN WATER. ASTM D 6303 98 (VALIDADO )
LE-072-1 | 265 | 2024-10-14 | LIMA | FISICOQUIMICA - QUÍMICA INSTRUMENTAL (Incluye MUESTREO) | FORMALDEHIDO | AGUA PARA USO Y CONSUMO HUMANO |  | - | STANDARD TEST METHOD FOR FORMALDEHYDE IN WATER. ASTM D 6303 98 (VALIDADO )
LE-072-1 | 266 | 2024-10-14 | LIMA | FISICOQUIMICA - QUÍMICA INSTRUMENTAL (Incluye MUESTREO) | INFLAMABILIDAD | LODO |  | - | IGNITABILITY OF SOLIDS. EPA Method 1030. Rev.1
LE-072-1 | 267 | 2024-10-14 | LIMA | FISICOQUIMICA - QUÍMICA INSTRUMENTAL (Incluye MUESTREO) | INFLAMABILIDAD | RESIDUOS SÓLIDOS |  | - | IGNITABILITY OF SOLIDS. EPA Method 1030. Rev.1
LE-072-1 | 268 | 2024-10-14 | LIMA | FISICOQUIMICA - QUÍMICA INSTRUMENTAL (Incluye MUESTREO) | MATERIAL PARTICULADO | EMISIONES GASEOSAS |  | - | MONITOREO DE EMISIONES ATMOSFÉRICAS. DETERMINACIÓN DE EMISIONES DE MATERIAL PARTICULADO EN FUENTES ESTACIONARIAS. NTP 900.005: 2021
LE-072-1 | 269 | 2024-10-14 | LIMA | FISICOQUIMICA - QUÍMICA INSTRUMENTAL (Incluye MUESTREO) | MATERIAL PARTICULADO - PM 2.5 (BAJO VOLUMEN) | AIRE |  | - | MONITOREO DE CALIDAD AMBIENTAL.CALIDAD DEL AIRE. MÉTODO DE REFERENCIA PARA LA DETERMINACIÓN DE MATERIAL PARTICULADO FINO COMO PM2.5 EN LA ATMÓSFERA.. NTP 900.069
LE-072-1 | 270 | 2024-10-14 | LIMA | FISICOQUIMICA - QUÍMICA INSTRUMENTAL (Incluye MUESTREO) | MATERIAL PARTICULADO - PM10 (BAJO VOLUMEN) | AIRE |  | - | MONITOREO DE CALIDAD AMBIENTAL. CALIDAD DE AIRE. MÉTODO DE REFERENCIA PARA LA DETERMINACIÓN DE MATERIAL PARTICULADO RESPIRABLE COMO PM 10 EN LA ATMÓSFERA. NTP 900.030
LE-072-1 | 271 | 2024-10-14 | LIMA | FISICOQUIMICA - QUÍMICA INSTRUMENTAL (Incluye MUESTREO) | METALES (Arsénico, Bario, Cadmio, Cromo, Mercurio, Plata, Plomo, Selenio) | LODO |  | - | TOXICITY CHARACTERISTIC LEACHING PROCEDURE / ACID DIGESTION OF SEDIMENTS,SLUDGES AND SOILS / INDUCTIVELY COUPLED PLASMA- MASS SPECTROMETRY.. EPA METHOD 1311. Rev.2/ EPA METHOD 6020B. Rev.2
LE-072-1 | 272 | 2024-10-14 | LIMA | FISICOQUIMICA - QUÍMICA INSTRUMENTAL (Incluye MUESTREO) | METALES (Arsénico, Bario, Cadmio, Cromo, Mercurio, Plata, Plomo, Selenio) | RESIDUOS LÍQUIDOS |  | - | TOXICITY CHARACTERISTIC LEACHING PROCEDURE / ACID DIGESTION OF SEDIMENTS,SLUDGES AND SOILS / INDUCTIVELY COUPLED PLASMA- MASS SPECTROMETRY.. EPA METHOD 1311. Rev.2/ EPA METHOD 6020B. Rev.2
LE-072-1 | 273 | 2024-10-14 | LIMA | FISICOQUIMICA - QUÍMICA INSTRUMENTAL (Incluye MUESTREO) | METALES (Arsénico, Bario, Cadmio, Cromo, Mercurio, Plata, Plomo, Selenio) | RESIDUOS SÓLIDOS |  | - | TOXICITY CHARACTERISTIC LEACHING PROCEDURE / ACID DIGESTION OF SEDIMENTS,SLUDGES AND SOILS / INDUCTIVELY COUPLED PLASMA- MASS SPECTROMETRY.. EPA METHOD 1311. Rev.2/ EPA METHOD 6020B. Rev.2
LE-072-1 | 274 | 2024-10-14 | LIMA | FISICOQUIMICA - QUÍMICA INSTRUMENTAL (Incluye MUESTREO) | METALES (PM 2.5/PM10) BAJO VOLUMEN: Aluminio, Antimonio, Arsénico, Azufre, Bario, Berilio, Bismuto, Boro, Cadmio, Calcio, Cobalto, Cobre, Cromo, Estaño, Estroncio, Fósforo, Hierro, Litio, Magnesio, Manganeso, Mercurio, Molibdeno, Níquel, Plata, Plomo, Potasio, Selenio, Silicio, Sodio, Talio, Titanio, Uranio, Vanadio y Zinc. | AIRE |  | - | DETERMINATION OF METALS IN AMBIENT PARTICULATE MATTER USING INDUCTIVELY COUPLED PLASMA/MASS SPECTROMETRY (ICP/MS). EPA Compendium Method IO-3.5: 1999 (validado modificado)
LE-072-1 | 275 | 2024-10-14 | LIMA | FISICOQUIMICA - QUÍMICA INSTRUMENTAL (Incluye MUESTREO) | METALES (PM 2.5/PM10) BAJO VOLUMEN: Aluminio, Antimonio, Arsénico, Azufre, Bario, Berilio, Bismuto, Boro, Cadmio, Calcio, Cobalto, Cobre, Cromo, Estaño, Estroncio, Fósforo, Hierro, Litio, Magnesio, Manganeso, Mercurio, Molibdeno, Níquel, Plata, Plomo, Potasio, Selenio, Silicio, Sodio, Talio, Titanio, Uranio, Vanadio y Zinc. | FILTROS PM10 BAJO VOLUMEN |  | - | DETERMINATION OF METALS IN AMBIENT PARTICULATE MATTER USING INDUCTIVELY COUPLED PLASMA/MASS SPECTROMETRY (ICP/MS). EPA Compendium Method IO-3.5: 1999 (validado modificado) -No incluye muestreo
LE-072-1 | 276 | 2024-10-14 | LIMA | FISICOQUIMICA - QUÍMICA INSTRUMENTAL (Incluye MUESTREO) | METALES (PM 2.5/PM10) BAJO VOLUMEN: Aluminio, Antimonio, Arsénico, Azufre, Bario, Berilio, Bismuto, Boro, Cadmio, Calcio, Cobalto, Cobre, Cromo, Estaño, Estroncio, Fósforo, Hierro, Litio, Magnesio, Manganeso, Mercurio, Molibdeno, Níquel, Plata, Plomo, Potasio, Selenio, Silicio, Sodio, Talio, Titanio, Uranio, Vanadio y Zinc. | FILTROS PM2.5 BAJO VOLUMEN |  | - | DETERMINATION OF METALS IN AMBIENT PARTICULATE MATTER USING INDUCTIVELY COUPLED PLASMA/MASS SPECTROMETRY (ICP/MS). EPA Compendium Method IO-3.5: 1999 (validado modificado) -No incluye muestreo
LE-072-1 | 277 | 2024-10-14 | LIMA | FISICOQUIMICA - QUÍMICA INSTRUMENTAL (Incluye MUESTREO) | METALES (PM10) ALTO VOLUMEN: Aluminio, Antimonio, Arsénico, Azufre, Bario, Berilio, Bismuto, Boro, Cadmio, Calcio, Cobalto, Cobre, Cromo, Estaño, Estroncio, Fósforo, Hierro, Litio, Magnesio, Manganeso, Mercurio, Molibdeno, Níquel, Plata, Plomo, Potasio, Selenio, Silicio, Sodio, Talio, Titanio, Uranio, Vanadio y Zinc. | FILTROS PM10 ALTO VOLUMEN |  | - | DETERMINATION OF METALS IN AMBIENT PARTICULATE MATTER USING INDUCTIVELY COUPLED PLASMA/MASS SPECTROMETRY (ICP/MS). EPA Compendium Method IO-3.5: 1999 (validado modificado) - No incluye muestreo
LE-072-1 | 278 | 2024-10-14 | LIMA | FISICOQUIMICA - QUÍMICA INSTRUMENTAL (Incluye MUESTREO) | METALES (PM10) ALTO VOLUMEN:: Aluminio, Arsénico, Antimonio, Bario, Berilio, Cadmio, Cobalto, Cobre, Cromo, Manganeso, Molibdeno, Níquel, Plomo, Plata, Selenio, Talio, Uranio, Vanadio y Zinc. | AIRE |  | - | DETERMINATION OF METALS IN AMBIENT PARTICULATE MATTER USING INDUCTIVELY COUPLED PLASMA/MASS SPECTROMETRY (ICP/MS). EPA Compendium Method IO-3.5: 1999
LE-072-1 | 279 | 2024-10-14 | LIMA | FISICOQUIMICA - QUÍMICA INSTRUMENTAL (Incluye MUESTREO) | METALES (PM10) ALTO VOLUMEN: Azufre, Bismuto, Boro, Calcio, Estaño, Estroncio, Fósforo, Hierro, Litio, Magnesio, Mercurio, Potasio, Silicio, Sodio, Titanio. | AIRE |  | - | DETERMINATION OF METALS IN AMBIENT PARTICULATE MATTER USING INDUCTIVELY COUPLED PLASMA/MASS SPECTROMETRY (ICP/MS). EPA Compendium Method IO-3.5: 1999 (validado - Aplicado fuera del alcance)
LE-072-1 | 280 | 2024-10-14 | LIMA | FISICOQUIMICA - QUÍMICA INSTRUMENTAL (Incluye MUESTREO) | METALES TOTALES Y DISUELTOS (Aluminio, Antimonio, Arsénico, Bario, Berilio, Cadmio, Cobalto, Cobre, Cromo, Manganeso, Mercurio, Molibdeno, Níquel, Plata, Plomo, Selenio, Talio, Torio, Uranio, Vanadio, Zinc) | AGUA DE PROCESO |  | - | DETERMINATION OF TRACE ELEMENTS IN WATERS AND WASTES BY INDUCTIVELY COUPLED PLASMA - MASS SPECTROMETRY. EPA METHOD 200.8 . Rev 5.4 1994. VALIDADO (Aplicado fuera del alcance)
LE-072-1 | 281 | 2024-10-14 | LIMA | FISICOQUIMICA - QUÍMICA INSTRUMENTAL (Incluye MUESTREO) | METALES TOTALES Y DISUELTOS (Aluminio, Antimonio, Arsénico, Bario, Berilio, Cadmio, Cobalto, Cobre, Cromo, Manganeso, Mercurio, Molibdeno, Níquel, Plata, Plomo, Selenio, Talio, Torio, Uranio, Vanadio, Zinc) | AGUA SALINA |  | - | DETERMINATION OF TRACE ELEMENTS IN WATERS AND WASTES BY INDUCTIVELY COUPLED PLASMA - MASS SPECTROMETRY. EPA METHOD 200.8 . Rev 5.4 1994. VALIDADO (Aplicado fuera del alcance)
LE-072-1 | 282 | 2024-10-14 | LIMA | FISICOQUIMICA - QUÍMICA INSTRUMENTAL (Incluye MUESTREO) | METALES TOTALES Y DISUELTOS (Azufre, Bismuto, Boro, Calcio, Cerio, Estaño, Estroncio, Fósforo, Hierro, Litio, Magnesio, Potasio, Silicio, Sodio, Titanio, Wolframio) | AGUA DE PROCESOS |  | - | DETERMINATION OF TRACE ELEMENTS IN WATERS AND WASTES BY INDUCTIVELY COUPLED PLASMA - MASS SPECTROMETRY. EPA METHOD 200.8 . Rev 5.4 1994. Validado (Aplicado fuera del alcance)
LE-072-1 | 283 | 2024-10-14 | LIMA | FISICOQUIMICA - QUÍMICA INSTRUMENTAL (Incluye MUESTREO) | METALES TOTALES Y DISUELTOS (Azufre, Bismuto, Boro, Calcio, Cerio, Estaño, Estroncio, Fósforo, Hierro, Litio, Magnesio, Potasio, Silicio, Sodio, Titanio, Wolframio) | AGUA NATURAL |  | - | DETERMINATION OF TRACE ELEMENTS IN WATERS AND WASTES BY INDUCTIVELY COUPLED PLASMA - MASS SPECTROMETRY. EPA METHOD 200.8 . Rev 5.4 1994. Validado (Aplicado fuera del alcance)
LE-072-1 | 284 | 2024-10-14 | LIMA | FISICOQUIMICA - QUÍMICA INSTRUMENTAL (Incluye MUESTREO) | METALES TOTALES Y DISUELTOS (Azufre, Bismuto, Boro, Calcio, Cerio, Estaño, Estroncio, Fósforo, Hierro, Litio, Magnesio, Potasio, Silicio, Sodio, Titanio, Wolframio) | AGUA PARA USO Y CONSUMO HUMANO |  | - | DETERMINATION OF TRACE ELEMENTS IN WATERS AND WASTES BY INDUCTIVELY COUPLED PLASMA - MASS SPECTROMETRY. EPA METHOD 200.8 . Rev 5.4 1994. Validado (Aplicado fuera del alcance)
LE-072-1 | 285 | 2024-10-14 | LIMA | FISICOQUIMICA - QUÍMICA INSTRUMENTAL (Incluye MUESTREO) | METALES TOTALES Y DISUELTOS (Azufre, Bismuto, Boro, Calcio, Cerio, Estaño, Estroncio, Fósforo, Hierro, Litio, Magnesio, Potasio, Silicio, Sodio, Titanio, Wolframio) | AGUA RESIDUAL |  | - | DETERMINATION OF TRACE ELEMENTS IN WATERS AND WASTES BY INDUCTIVELY COUPLED PLASMA - MASS SPECTROMETRY. EPA METHOD 200.8 . Rev 5.4 1994. Validado (Aplicado fuera del alcance)
LE-072-1 | 286 | 2024-10-14 | LIMA | FISICOQUIMICA - QUÍMICA INSTRUMENTAL (Incluye MUESTREO) | METALES TOTALES Y DISUELTOS (Azufre, Bismuto, Boro, Calcio, Cerio, Estaño, Estroncio, Fósforo, Hierro, Litio, Magnesio, Potasio, Silicio, Sodio, Titanio, Wolframio) | AGUA SALINA |  | - | DETERMINATION OF TRACE ELEMENTS IN WATERS AND WASTES BY INDUCTIVELY COUPLED PLASMA - MASS SPECTROMETRY. EPA METHOD 200.8 . Rev 5.4 1994. Validado (Aplicado fuera del alcance)
LE-072-1 | 287 | 2024-10-14 | LIMA | FISICOQUIMICA - QUÍMICA INSTRUMENTAL (Incluye MUESTREO) | METALES TOTALES:(Aluminio Total, Antimonio Total, Arsénico Total, Bario Total, Berilio Total, Bismuto Total, Boro Total, Cadmio Total, Calcio Total, Cerio Total, Cobalto Total, Cobre Total, Cromo Total, Estaño Total, Estroncio Total, Fósforo Total, Hierro Total, Litio Total, Magnesio Total, Manganeso Total, Mercurio Total, Molibdeno Total, Níquel Total, Plata Total, Plomo Total, Potasio Total, Selenio Total, Sodio Total, Talio Total, Titanio Total, Torio Total, Uranio Total, Vanadio Total, Wolframio Total, Zinc Total) | LODO |  | - | ACID DIGESTION OF SEDIMENTS,SLUDGES AND SOILS / INDUCTIVELY COUPLED PLASMA- MASS SPECTROMETRY.. EPA METHOD 3050 B Rev2 / EPA METHOD 6020 B. Rev.2
LE-072-1 | 288 | 2024-10-14 | LIMA | FISICOQUIMICA - QUÍMICA INSTRUMENTAL (Incluye MUESTREO) | METALES TOTALES:(Aluminio Total, Antimonio Total, Arsénico Total, Bario Total, Berilio Total, Bismuto Total, Boro Total, Cadmio Total, Calcio Total, Cerio Total, Cobalto Total, Cobre Total, Cromo Total, Estaño Total, Estroncio Total, Fósforo Total, Hierro Total, Litio Total, Magnesio Total, Manganeso Total, Mercurio Total, Molibdeno Total, Níquel Total, Plata Total, Plomo Total, Potasio Total, Selenio Total, Sodio Total, Talio Total, Titanio Total, Torio Total, Uranio Total, Vanadio Total, Wolframio Total, Zinc Total) | SEDIMENTO |  | - | ACID DIGESTION OF SEDIMENTS,SLUDGES AND SOILS / INDUCTIVELY COUPLED PLASMA- MASS SPECTROMETRY.. EPA METHOD 3050 B Rev2 / EPA METHOD 6020 B. Rev.2
LE-072-1 | 289 | 2024-10-14 | LIMA | FISICOQUIMICA - QUÍMICA INSTRUMENTAL (Incluye MUESTREO) | METALES TOTALES:(Aluminio Total, Antimonio Total, Arsénico Total, Bario Total, Berilio Total, Bismuto Total, Boro Total, Cadmio Total, Calcio Total, Cerio Total, Cobalto Total, Cobre Total, Cromo Total, Estaño Total, Estroncio Total, Fósforo Total, Hierro Total, Litio Total, Magnesio Total, Manganeso Total, Mercurio Total, Molibdeno Total, Níquel Total, Plata Total, Plomo Total, Potasio Total, Selenio Total, Sodio Total, Talio Total, Titanio Total, Torio Total, Uranio Total, Vanadio Total, Wolframio Total, Zinc Total) | SUELO |  | - | ACID DIGESTION OF SEDIMENTS,SLUDGES AND SOILS / INDUCTIVELY COUPLED PLASMA- MASS SPECTROMETRY.. EPA METHOD 3050 B Rev2 / EPA METHOD 6020 B. Rev.2
LE-072-1 | 290 | 2024-10-14 | LIMA | FISICOQUIMICA - QUÍMICA INSTRUMENTAL (Incluye MUESTREO) | MONÓXIDO DE CARBONO (CO) | EMISIONES GASEOSAS |  | - | DETERMINATION OF CARBON MONOXIDE EMISSIONS FROM STATIONARY SOURCES (INSTRUMENTAL ANALYZER PROCEDURE). EPA-10
LE-072-1 | 291 | 2024-10-14 | LIMA | FISICOQUIMICA - QUÍMICA INSTRUMENTAL (Incluye MUESTREO) | NITRÓGENO TOTAL | AGUA DE PROCESO |  | - | NITROGEN. SMEWW-APHA-AWWA-WEF. Part 4500 N A (.Part 4110 B / . Part 4500 - Norg C). 24th. Edition.
LE-072-1 | 292 | 2024-10-14 | LIMA | FISICOQUIMICA - QUÍMICA INSTRUMENTAL (Incluye MUESTREO) | NITRÓGENO TOTAL | AGUA NATURAL |  | - | NITROGEN. SMEWW-APHA-AWWA-WEF. Part 4500 N A (.Part 4110 B / . Part 4500 - Norg C). 24th. Edition.
LE-072-1 | 293 | 2024-10-14 | LIMA | FISICOQUIMICA - QUÍMICA INSTRUMENTAL (Incluye MUESTREO) | NITRÓGENO TOTAL | AGUA PARA USO Y CONSUMO HUMANO |  | - | NITROGEN. SMEWW-APHA-AWWA-WEF. Part 4500 N A (.Part 4110 B / . Part 4500 - Norg C). 24th. Edition.
LE-072-1 | 294 | 2024-10-14 | LIMA | FISICOQUIMICA - QUÍMICA INSTRUMENTAL (Incluye MUESTREO) | NITRÓGENO TOTAL | AGUA RESIDUAL |  | - | NITROGEN. SMEWW-APHA-AWWA-WEF. Part 4500 N A (.Part 4110 B / . Part 4500 - Norg C). 24th. Edition.
LE-072-1 | 295 | 2024-10-14 | LIMA | FISICOQUIMICA - QUÍMICA INSTRUMENTAL (Incluye MUESTREO) | NITRÓGENO TOTAL | AGUA DE PROCESO |  | - | NITROGEN. SMEWW-APHA-AWWA-WEF. Part 4500 N A (Part 4500 NO2- B/Part 4500 NO3- D/ Part 4500 - Norg C) 24th. Edition
LE-072-1 | 296 | 2024-10-14 | LIMA | FISICOQUIMICA - QUÍMICA INSTRUMENTAL (Incluye MUESTREO) | NITRÓGENO TOTAL | AGUA NATURAL |  | - | NITROGEN. SMEWW-APHA-AWWA-WEF. Part 4500 N A (Part 4500 NO2- B/Part 4500 NO3- D/ Part 4500 - Norg C) 24th. Edition
LE-072-1 | 297 | 2024-10-14 | LIMA | FISICOQUIMICA - QUÍMICA INSTRUMENTAL (Incluye MUESTREO) | NITRÓGENO TOTAL | AGUA PARA USO Y CONSUMO HUMANO |  | - | NITROGEN. SMEWW-APHA-AWWA-WEF. Part 4500 N A (Part 4500 NO2- B/Part 4500 NO3- D/ Part 4500 - Norg C) 24th. Edition
LE-072-1 | 298 | 2024-10-14 | LIMA | FISICOQUIMICA - QUÍMICA INSTRUMENTAL (Incluye MUESTREO) | NITRÓGENO TOTAL | AGUA RESIDUAL |  | - | NITROGEN. SMEWW-APHA-AWWA-WEF. Part 4500 N A (Part 4500 NO2- B/Part 4500 NO3- D/ Part 4500 - Norg C) 24th. Edition
LE-072-1 | 299 | 2024-10-14 | LIMA | FISICOQUIMICA - QUÍMICA INSTRUMENTAL (Incluye MUESTREO) | PARTÍCULAS RESPIRABLES | AIRE |  | - | PARTICULATES NOT OTHERWISE REGULATED, RESPIRABLE. NIOSH 0600. Issue 3
LE-072-1 | 300 | 2024-10-14 | LIMA | FISICOQUIMICA - QUÍMICA INSTRUMENTAL (Incluye MUESTREO) | PARTÍCULAS TOTALES | AIRE |  | - | PARTICULATES NOT OTHERWISE REGULATED, TOTAL. NIOSH 0500. Issue 2
LE-072-1 | 301 | 2024-10-14 | LIMA | FISICOQUIMICA - QUÍMICA INSTRUMENTAL (Incluye MUESTREO) | PARTÍCULAS TOTALES EN SUSPENSIÓN PTS (Alto volumen) | AIRE |  | - | REFERENCE METHOD FOR THE DETERMINATION OF SUSPENDED PARTICULATE MATTER IN THE ATMOSPHERE (HIGH-VOLUME METHOD). EPA CFR 40 Part 50 Appendix B
LE-072-1 | 302 | 2024-10-14 | LIMA | FISICOQUIMICA - QUÍMICA INSTRUMENTAL (Incluye MUESTREO) | PLOMO | AIRE |  | - | DETERMINATION OF LEAD IN PM10 BY INDUCTIVELY COUPLED PLASMA MASS SPECTROMETRY (ICP-MS) WITH HOT BLOCK DILUTE ACID AND HYDROGEN PEROXIDE FILTER EXTRACTION.. EPA Generic ICPMS FEM SOP Pb PM10 (EQL-0512-202)
LE-072-1 | 303 | 2024-10-14 | LIMA | FISICOQUIMICA - QUÍMICA INSTRUMENTAL (Incluye MUESTREO) | REACTIVIDAD CIANURO | LODO |  | - | CYANIDE IN WATERS AND EXTRACTS USING TITRIMETRIC AND MANUAL SPECTROPHOTOMETRIC PROCEDURES.. EPA Method 9014. Rev. 1
LE-072-1 | 304 | 2024-10-14 | LIMA | FISICOQUIMICA - QUÍMICA INSTRUMENTAL (Incluye MUESTREO) | REACTIVIDAD CIANURO | RESIDUOS LÍQUIDOS |  | - | CYANIDE IN WATERS AND EXTRACTS USING TITRIMETRIC AND MANUAL SPECTROPHOTOMETRIC PROCEDURES.. EPA Method 9014. Rev. 1
LE-072-1 | 305 | 2024-10-14 | LIMA | FISICOQUIMICA - QUÍMICA INSTRUMENTAL (Incluye MUESTREO) | REACTIVIDAD CIANURO | RESIDUOS SÓLIDOS |  | - | CYANIDE IN WATERS AND EXTRACTS USING TITRIMETRIC AND MANUAL SPECTROPHOTOMETRIC PROCEDURES.. EPA Method 9014. Rev. 1
LE-072-1 | 306 | 2024-10-14 | LIMA | FISICOQUIMICA - QUÍMICA INSTRUMENTAL (Incluye MUESTREO) | REACTIVIDAD SULFUROS | LODO |  | - | TITRIMETRIC PROCEDURE FOR ACID-SOLUBLE AND ACID-INSOLUBLE SULFIDES.. EPA METHOD 9034. Rev. 0
LE-072-1 | 307 | 2024-10-14 | LIMA | FISICOQUIMICA - QUÍMICA INSTRUMENTAL (Incluye MUESTREO) | REACTIVIDAD SULFUROS | RESIDUOS LÍQUIDOS |  | - | TITRIMETRIC PROCEDURE FOR ACID-SOLUBLE AND ACID-INSOLUBLE SULFIDES.. EPA METHOD 9034. Rev. 0
LE-072-1 | 308 | 2024-10-14 | LIMA | FISICOQUIMICA - QUÍMICA INSTRUMENTAL (Incluye MUESTREO) | REACTIVIDAD SULFUROS | RESIDUOS SÓLIDOS |  | - | TITRIMETRIC PROCEDURE FOR ACID-SOLUBLE AND ACID-INSOLUBLE SULFIDES.. EPA METHOD 9034. Rev. 0
LE-072-1 | 309 | 2024-10-14 | LIMA | FISICOQUIMICA - QUÍMICA INSTRUMENTAL (Incluye MUESTREO) | SULFURO | AGUA DE MAR |  | - | SULFIDE. METHYLENE BLUE METHOD. SMEWW- APHA-AWWA-WEF.Part 4500 -S2- D. 24th. Edition.
LE-072-1 | 310 | 2024-10-14 | LIMA | FISICOQUIMICA - QUÍMICA INSTRUMENTAL (Incluye MUESTREO) | SULFURO | AGUA NATURAL |  | - | SULFIDE. METHYLENE BLUE METHOD. SMEWW- APHA-AWWA-WEF.Part 4500 -S2- D. 24th. Edition.
LE-072-1 | 311 | 2024-10-14 | LIMA | FISICOQUIMICA - QUÍMICA INSTRUMENTAL (Incluye MUESTREO) | SULFURO | AGUA RESIDUAL |  | - | SULFIDE. METHYLENE BLUE METHOD. SMEWW- APHA-AWWA-WEF.Part 4500 -S2- D. 24th. Edition.
LE-072-1 | 312 | 2024-10-14 | LIMA | FISICOQUIMICA - QUÍMICA INSTRUMENTAL (Incluye MUESTREO) | SULFURO DE HIDRÓGENO | AGUA DE MAR |  | - | SULFIDE. METHYLENE BLUE METHOD. CALCULATION OF UN-IONIZED HYDROGEN SULFIDE.. SMEWW- APHA-AWWA-WEF.Part 4500-S2- D, H. 24th. Edition.
LE-072-1 | 313 | 2024-10-14 | LIMA | FISICOQUIMICA - QUÍMICA INSTRUMENTAL (Incluye MUESTREO) | SULFURO DE HIDRÓGENO | AGUA NATURAL |  | - | SULFIDE. METHYLENE BLUE METHOD. CALCULATION OF UN-IONIZED HYDROGEN SULFIDE.. SMEWW- APHA-AWWA-WEF.Part 4500-S2- D, H. 24th. Edition.
LE-072-1 | 314 | 2024-10-14 | LIMA | FISICOQUIMICA - QUÍMICA INSTRUMENTAL (Incluye MUESTREO) | SULFURO DE HIDRÓGENO | AGUA RESIDUAL |  | - | SULFIDE. METHYLENE BLUE METHOD. CALCULATION OF UN-IONIZED HYDROGEN SULFIDE.. SMEWW- APHA-AWWA-WEF.Part 4500-S2- D, H. 24th. Edition.
LE-072-1 | 315 | 2024-10-14 | LIMA | QUÍMICA INSTRUMENTAL | MATERIA ORGÁNICA, CARBONO ORGÁNICO TOTAL (COT) | DESMONTE |  | - | DETERMINACIÓN DE MATERIA ORGÁNICA (AS-07 WALKLEY Y BLACK). NOM-021-SEMARNAT-2000. Item 7.1.7 AS 07 2da Sección. 2002. (Validado Modificado y fuera del alcance) - No incluye muestreo
LE-072-1 | 316 | 2024-10-14 | LIMA | QUÍMICA INSTRUMENTAL | MATERIA ORGÁNICA, CARBONO ORGÁNICO TOTAL (COT) | RELAVES |  | - | DETERMINACIÓN DE MATERIA ORGÁNICA (AS-07 WALKLEY Y BLACK). NOM-021-SEMARNAT-2000. Item 7.1.7 AS 07 2da Sección. 2002. (Validado Modificado y fuera del alcance) - No incluye muestreo
LE-072-1 | 317 | 2024-10-14 | LIMA | QUÍMICA INSTRUMENTAL | MATERIA ORGÁNICA, CARBONO ORGÁNICO TOTAL (COT) | ROCAS |  | - | DETERMINACIÓN DE MATERIA ORGÁNICA (AS-07 WALKLEY Y BLACK). NOM-021-SEMARNAT-2000. Item 7.1.7 AS 07 2da Sección. 2002. (Validado Modificado y fuera del alcance) - No incluye muestreo
LE-072-1 | 318 | 2024-10-14 | LIMA | QUÍMICA INSTRUMENTAL | MATERIA ORGÁNICA, CARBONO ORGÁNICO TOTAL (COT) | LODO |  | - | DETERMINACIÓN DE MATERIA ORGÁNICA (AS-07 WALKLEY Y BLACK). NOM-021-SEMARNAT-2000. Item 7.1.7 AS 07 2da Sección. 2002. (Validado Modificado y fuera del alcance) - Incluye muestreo
LE-072-1 | 319 | 2024-10-14 | LIMA | QUÍMICA INSTRUMENTAL | MATERIA ORGÁNICA, CARBONO ORGÁNICO TOTAL (COT) | SEDIMENTOS |  | - | DETERMINACIÓN DE MATERIA ORGÁNICA (AS-07 WALKLEY Y BLACK). NOM-021-SEMARNAT-2000. Item 7.1.7 AS 07 2da Sección. 2002. (Validado Modificado y fuera del alcance) - Incluye muestreo
LE-072-1 | 320 | 2024-10-14 | LIMA | QUÍMICA INSTRUMENTAL | MATERIA ORGÁNICA, CARBONO ORGÁNICO TOTAL (COT) | SUELOS |  | - | DETERMINACIÓN DE MATERIA ORGÁNICA (AS-07 WALKLEY Y BLACK). NOM-021-SEMARNAT-2000. Item 7.1.7 AS 07 2da Sección. 2002. (Validado Modificado y fuera del alcance) - Incluye muestreo
LE-072-1 | 321 | 2024-10-14 | LIMA | QUÍMICA INSTRUMENTAL (Incluye MUESTREO) | BENCENO | AIRE |  | - | CALIDAD DEL AIRE AMBIENTE. MÉTODO NORMALIZADO DE MEDIDA DE LAS CONCENTRACIONES DE BENCENO. PARTE 2: MUESTREO POR ASPIRACIÓN SEGUIDO DE DESORCIÓN POR DISOLVENTE Y CROMATOGRAFÍA DE GASES. UNE-EN 14662-2
LE-072-1 | 322 | 2024-10-14 | LIMA | QUÍMICA INSTRUMENTAL (Incluye MUESTREO) | BIFENILOS POLICLORADOS (PCBs): (PCB N° 28, PCB N° 52, PCB N° 101, PCB N° 118, PCB N° 138, PCB N° 153, PCB N° 180, PCB Total) | AGUA DE MAR |  | - | POLYCHLORINATED BIPHENYLS (PCBS) BY GAS CHROMATOGRAPHY.. EPA METHOD 8082 A
LE-072-1 | 323 | 2024-10-14 | LIMA | QUÍMICA INSTRUMENTAL (Incluye MUESTREO) | BIFENILOS POLICLORADOS (PCBs): (PCB N° 28, PCB N° 52, PCB N° 101, PCB N° 118, PCB N° 138, PCB N° 153, PCB N° 180, PCB Total) | AGUA NATURAL |  | - | POLYCHLORINATED BIPHENYLS (PCBS) BY GAS CHROMATOGRAPHY.. EPA METHOD 8082 A
LE-072-1 | 324 | 2024-10-14 | LIMA | QUÍMICA INSTRUMENTAL (Incluye MUESTREO) | BIFENILOS POLICLORADOS (PCBs): (PCB N° 28, PCB N° 52, PCB N° 101, PCB N° 118, PCB N° 138, PCB N° 153, PCB N° 180, PCB Total) | AGUA PARA USO Y CONSUMO HUMANO |  | - | POLYCHLORINATED BIPHENYLS (PCBS) BY GAS CHROMATOGRAPHY.. EPA METHOD 8082 A
LE-072-1 | 325 | 2024-10-14 | LIMA | QUÍMICA INSTRUMENTAL (Incluye MUESTREO) | BIFENILOS POLICLORADOS (PCBs): (PCB N° 28, PCB N° 52, PCB N° 101, PCB N° 118, PCB N° 138, PCB N° 153, PCB N° 180, PCB Total) | AGUA RESIDUAL |  | - | POLYCHLORINATED BIPHENYLS (PCBS) BY GAS CHROMATOGRAPHY.. EPA METHOD 8082 A
LE-072-1 | 326 | 2024-10-14 | LIMA | QUÍMICA INSTRUMENTAL (Incluye MUESTREO) | BIFENILOS POLICLORADOS (PCBs): (PCB N° 28, PCB N° 52, PCB N° 101, PCB N° 118, PCB N° 138, PCB N° 153, PCB N° 180, PCB Total) | LODOS |  | - | POLYCHLORINATED BIPHENYLS (PCBS) BY GAS CHROMATOGRAPHY.. EPA METHOD 8082 A. Rev. 1
LE-072-1 | 327 | 2024-10-14 | LIMA | QUÍMICA INSTRUMENTAL (Incluye MUESTREO) | BIFENILOS POLICLORADOS (PCBs): (PCB N° 28, PCB N° 52, PCB N° 101, PCB N° 118, PCB N° 138, PCB N° 153, PCB N° 180, PCB Total) | SEDIMENTOS |  | - | POLYCHLORINATED BIPHENYLS (PCBS) BY GAS CHROMATOGRAPHY.. EPA METHOD 8082 A. Rev. 1
LE-072-1 | 328 | 2024-10-14 | LIMA | QUÍMICA INSTRUMENTAL (Incluye MUESTREO) | BIFENILOS POLICLORADOS (PCBs): (PCB N° 28, PCB N° 52, PCB N° 101, PCB N° 118, PCB N° 138, PCB N° 153, PCB N° 180, PCB Total) | SUELOS |  | - | POLYCHLORINATED BIPHENYLS (PCBS) BY GAS CHROMATOGRAPHY.. EPA METHOD 8082 A. Rev. 1
LE-072-1 | 329 | 2024-10-14 | LIMA | QUÍMICA INSTRUMENTAL (Incluye MUESTREO) | BIFENILOS POLICLORADOS (PCBs): (PCB N° 28, PCB N° 52, PCB N° 101, PCB N° 118, PCB N° 138, PCB N° 153, PCB N° 180, PCB Total) | LODOS |  | - | SEMIVOLATILE ORGANIC COMPOUNDS BY GAS CHROMATOGRAPHY /MASS SPECTROMETRY. EPA Method 8270 E. Rev 6
LE-072-1 | 330 | 2024-10-14 | LIMA | QUÍMICA INSTRUMENTAL (Incluye MUESTREO) | BIFENILOS POLICLORADOS (PCBs): (PCB N° 28, PCB N° 52, PCB N° 101, PCB N° 118, PCB N° 138, PCB N° 153, PCB N° 180, PCB Total) | SEDIMENTOS |  | - | SEMIVOLATILE ORGANIC COMPOUNDS BY GAS CHROMATOGRAPHY /MASS SPECTROMETRY. EPA Method 8270 E. Rev 6
LE-072-1 | 331 | 2024-10-14 | LIMA | QUÍMICA INSTRUMENTAL (Incluye MUESTREO) | BIFENILOS POLICLORADOS (PCBs): (PCB N° 28, PCB N° 52, PCB N° 101, PCB N° 118, PCB N° 138, PCB N° 153, PCB N° 180, PCB Total) | SUELOS |  | - | SEMIVOLATILE ORGANIC COMPOUNDS BY GAS CHROMATOGRAPHY /MASS SPECTROMETRY. EPA Method 8270 E. Rev 6
LE-072-1 | 332 | 2024-10-14 | LIMA | QUÍMICA INSTRUMENTAL (Incluye MUESTREO) | COMPUESTOS ORGÁNICOS VOLATILES: Benceno, Bromobenceno, Bromoclorometano, Bromodiclorometano, Bromoformo,n-butilbenceno, sec-butilbenceno,terc-butilbenceno, Tetracloruro de carbono, Clorobenceno, Cloroformo, 2-clorotolueno, 4-clorotolueno, Dibromoclorometano, 1,2-dibromo-3-cloropropano, 1,2-dibromoetano, Dibromometano, 1,2-diclorobenceno, 1,3-diclorobenceno, 1,4-diclorobenceno, 1,1-dicloroetano, 1,2-dicloroetano, 1,1-dicloroeteno, cis-1,2-dicloroeteno, trans-1,2-dicloroeteno, 1,2-dicloropropano, 1,3-dicloropropano, 2,2-dicloropropano, 1,1-dicloropropeno, cis-1,3-dicloropropeno, trans-1,3-dicloropropeno, Etilbenceno, Hexaclorobutadieno, Isopropilbenceno, p-isopropiltolueno, Cloruro de metileno, naftaleno, n-propilbenceno, Estireno, 1,1,1,2-tetracloroetano, 1,1,2,2-tetracloroetano, Tetracloroeteno, Tolueno,1,2,3-triclorobenceno, 1,2,4-triclorobenceno , 1,1,1-tricloroetano,1,1,2-tricloroetano, Tricloroeteno, 1,2,3-tricloropropano, 1,2,4-trimetilbenceno, 1,3,5-trimetilbenceno, o-xileno, m-xileno, m,p-xileno, p-xileno, Xilenos, Trihalometanos, cloruro de vinilo. | LODOS |  | - | VOLATILE ORGANIC COMPOUNDS BY GAS CHROMATOGRAPHY /MASS SPECTROMETRY (GC/MS). EPA Method 8260 D. Rev. 4
LE-072-1 | 333 | 2024-10-14 | LIMA | QUÍMICA INSTRUMENTAL (Incluye MUESTREO) | COMPUESTOS ORGÁNICOS VOLATILES: Benceno, Bromobenceno, Bromoclorometano, Bromodiclorometano, Bromoformo,n-butilbenceno, sec-butilbenceno,terc-butilbenceno, Tetracloruro de carbono, Clorobenceno, Cloroformo, 2-clorotolueno, 4-clorotolueno, Dibromoclorometano, 1,2-dibromo-3-cloropropano, 1,2-dibromoetano, Dibromometano, 1,2-diclorobenceno, 1,3-diclorobenceno, 1,4-diclorobenceno, 1,1-dicloroetano, 1,2-dicloroetano, 1,1-dicloroeteno, cis-1,2-dicloroeteno, trans-1,2-dicloroeteno, 1,2-dicloropropano, 1,3-dicloropropano, 2,2-dicloropropano, 1,1-dicloropropeno, cis-1,3-dicloropropeno, trans-1,3-dicloropropeno, Etilbenceno, Hexaclorobutadieno, Isopropilbenceno, p-isopropiltolueno, Cloruro de metileno, naftaleno, n-propilbenceno, Estireno, 1,1,1,2-tetracloroetano, 1,1,2,2-tetracloroetano, Tetracloroeteno, Tolueno,1,2,3-triclorobenceno, 1,2,4-triclorobenceno , 1,1,1-tricloroetano,1,1,2-tricloroetano, Tricloroeteno, 1,2,3-tricloropropano, 1,2,4-trimetilbenceno, 1,3,5-trimetilbenceno, o-xileno, m-xileno, m,p-xileno, p-xileno, Xilenos, Trihalometanos, cloruro de vinilo. | SEDIMENTOS |  | - | VOLATILE ORGANIC COMPOUNDS BY GAS CHROMATOGRAPHY /MASS SPECTROMETRY (GC/MS). EPA Method 8260 D. Rev. 4
LE-072-1 | 334 | 2024-10-14 | LIMA | QUÍMICA INSTRUMENTAL (Incluye MUESTREO) | COMPUESTOS ORGÁNICOS VOLATILES: Benceno, Bromobenceno, Bromoclorometano, Bromodiclorometano, Bromoformo,n-butilbenceno, sec-butilbenceno,terc-butilbenceno, Tetracloruro de carbono, Clorobenceno, Cloroformo, 2-clorotolueno, 4-clorotolueno, Dibromoclorometano, 1,2-dibromo-3-cloropropano, 1,2-dibromoetano, Dibromometano, 1,2-diclorobenceno, 1,3-diclorobenceno, 1,4-diclorobenceno, 1,1-dicloroetano, 1,2-dicloroetano, 1,1-dicloroeteno, cis-1,2-dicloroeteno, trans-1,2-dicloroeteno, 1,2-dicloropropano, 1,3-dicloropropano, 2,2-dicloropropano, 1,1-dicloropropeno, cis-1,3-dicloropropeno, trans-1,3-dicloropropeno, Etilbenceno, Hexaclorobutadieno, Isopropilbenceno, p-isopropiltolueno, Cloruro de metileno, naftaleno, n-propilbenceno, Estireno, 1,1,1,2-tetracloroetano, 1,1,2,2-tetracloroetano, Tetracloroeteno, Tolueno,1,2,3-triclorobenceno, 1,2,4-triclorobenceno , 1,1,1-tricloroetano,1,1,2-tricloroetano, Tricloroeteno, 1,2,3-tricloropropano, 1,2,4-trimetilbenceno, 1,3,5-trimetilbenceno, o-xileno, m-xileno, m,p-xileno, p-xileno, Xilenos, Trihalometanos, cloruro de vinilo. | SUELOS |  | - | VOLATILE ORGANIC COMPOUNDS BY GAS CHROMATOGRAPHY /MASS SPECTROMETRY (GC/MS). EPA Method 8260 D. Rev. 4
LE-072-1 | 335 | 2024-10-14 | LIMA | QUÍMICA INSTRUMENTAL (Incluye MUESTREO) | COMPUESTOS ORGÁNICOS VOLATILES: Benceno, Bromobenceno, Bromoclorometano, Bromodiclorometano, Bromoformo,n-butilbenceno, sec-butilbenceno,terc-butilbenceno, Tetracloruro de carbono, Clorobenceno, Cloroformo, 2-clorotolueno, 4-clorotolueno, Dibromoclorometano, 1,2-dibromo-3-cloropropano, 1,2-dibromoetano, Dibromometano, 1,2-diclorobenceno, 1,3-diclorobenceno, 1,4-diclorobenceno, 1,1-dicloroetano, 1,2-dicloroetano, 1,1-dicloroeteno, cis-1,2-dicloroeteno, trans-1,2-dicloroeteno, 1,2-dicloropropano, 1,3-dicloropropano, 2,2-dicloropropano, 1,1-dicloropropeno, cis-1,3-dicloropropeno, trans-1,3-dicloropropeno, Etilbenceno, Hexaclorobutadieno, Isopropilbenceno, p-isopropiltolueno, Cloruro de metileno, naftaleno, n-propilbenceno, Estireno, 1,1,1,2-tetracloroetano, 1,1,2,2-tetracloroetano, Tetracloroeteno, Tolueno,1,2,3-triclorobenceno, 1,2,4-triclorobenceno , 1,1,1-tricloroetano,1,1,2-tricloroetano, Tricloroeteno, 1,2,3-tricloropropano, 1,2,4-trimetilbenceno, 1,3,5-trimetilbenceno, o-xileno, m-xileno, m,p-xileno, p-xileno, Xilenos, Trihalometanos, cloruro de vinilo. | AGUA DE MAR |  | - | VOLATILE ORGANIC COMPOUNDS BY GAS CHROMATOGRAPHY /MASS SPECTROMETRY (GC/MS). EPA Method 8260D. Rev. 04
LE-072-1 | 336 | 2024-10-14 | LIMA | QUÍMICA INSTRUMENTAL (Incluye MUESTREO) | COMPUESTOS ORGÁNICOS VOLATILES: Benceno, Bromobenceno, Bromoclorometano, Bromodiclorometano, Bromoformo,n-butilbenceno, sec-butilbenceno,terc-butilbenceno, Tetracloruro de carbono, Clorobenceno, Cloroformo, 2-clorotolueno, 4-clorotolueno, Dibromoclorometano, 1,2-dibromo-3-cloropropano, 1,2-dibromoetano, Dibromometano, 1,2-diclorobenceno, 1,3-diclorobenceno, 1,4-diclorobenceno, 1,1-dicloroetano, 1,2-dicloroetano, 1,1-dicloroeteno, cis-1,2-dicloroeteno, trans-1,2-dicloroeteno, 1,2-dicloropropano, 1,3-dicloropropano, 2,2-dicloropropano, 1,1-dicloropropeno, cis-1,3-dicloropropeno, trans-1,3-dicloropropeno, Etilbenceno, Hexaclorobutadieno, Isopropilbenceno, p-isopropiltolueno, Cloruro de metileno, naftaleno, n-propilbenceno, Estireno, 1,1,1,2-tetracloroetano, 1,1,2,2-tetracloroetano, Tetracloroeteno, Tolueno,1,2,3-triclorobenceno, 1,2,4-triclorobenceno , 1,1,1-tricloroetano,1,1,2-tricloroetano, Tricloroeteno, 1,2,3-tricloropropano, 1,2,4-trimetilbenceno, 1,3,5-trimetilbenceno, o-xileno, m-xileno, m,p-xileno, p-xileno, Xilenos, Trihalometanos, cloruro de vinilo. | AGUA NATURAL |  | - | VOLATILE ORGANIC COMPOUNDS BY GAS CHROMATOGRAPHY /MASS SPECTROMETRY (GC/MS). EPA Method 8260D. Rev. 04
LE-072-1 | 337 | 2024-10-14 | LIMA | QUÍMICA INSTRUMENTAL (Incluye MUESTREO) | COMPUESTOS ORGÁNICOS VOLATILES: Benceno, Bromobenceno, Bromoclorometano, Bromodiclorometano, Bromoformo,n-butilbenceno, sec-butilbenceno,terc-butilbenceno, Tetracloruro de carbono, Clorobenceno, Cloroformo, 2-clorotolueno, 4-clorotolueno, Dibromoclorometano, 1,2-dibromo-3-cloropropano, 1,2-dibromoetano, Dibromometano, 1,2-diclorobenceno, 1,3-diclorobenceno, 1,4-diclorobenceno, 1,1-dicloroetano, 1,2-dicloroetano, 1,1-dicloroeteno, cis-1,2-dicloroeteno, trans-1,2-dicloroeteno, 1,2-dicloropropano, 1,3-dicloropropano, 2,2-dicloropropano, 1,1-dicloropropeno, cis-1,3-dicloropropeno, trans-1,3-dicloropropeno, Etilbenceno, Hexaclorobutadieno, Isopropilbenceno, p-isopropiltolueno, Cloruro de metileno, naftaleno, n-propilbenceno, Estireno, 1,1,1,2-tetracloroetano, 1,1,2,2-tetracloroetano, Tetracloroeteno, Tolueno,1,2,3-triclorobenceno, 1,2,4-triclorobenceno , 1,1,1-tricloroetano,1,1,2-tricloroetano, Tricloroeteno, 1,2,3-tricloropropano, 1,2,4-trimetilbenceno, 1,3,5-trimetilbenceno, o-xileno, m-xileno, m,p-xileno, p-xileno, Xilenos, Trihalometanos, cloruro de vinilo. | AGUA PARA USO Y CONSUMO HUMANO |  | - | VOLATILE ORGANIC COMPOUNDS BY GAS CHROMATOGRAPHY /MASS SPECTROMETRY (GC/MS). EPA Method 8260D. Rev. 04
LE-072-1 | 338 | 2024-10-14 | LIMA | QUÍMICA INSTRUMENTAL (Incluye MUESTREO) | COMPUESTOS ORGÁNICOS VOLATILES: Benceno, Bromobenceno, Bromoclorometano, Bromodiclorometano, Bromoformo,n-butilbenceno, sec-butilbenceno,terc-butilbenceno, Tetracloruro de carbono, Clorobenceno, Cloroformo, 2-clorotolueno, 4-clorotolueno, Dibromoclorometano, 1,2-dibromo-3-cloropropano, 1,2-dibromoetano, Dibromometano, 1,2-diclorobenceno, 1,3-diclorobenceno, 1,4-diclorobenceno, 1,1-dicloroetano, 1,2-dicloroetano, 1,1-dicloroeteno, cis-1,2-dicloroeteno, trans-1,2-dicloroeteno, 1,2-dicloropropano, 1,3-dicloropropano, 2,2-dicloropropano, 1,1-dicloropropeno, cis-1,3-dicloropropeno, trans-1,3-dicloropropeno, Etilbenceno, Hexaclorobutadieno, Isopropilbenceno, p-isopropiltolueno, Cloruro de metileno, naftaleno, n-propilbenceno, Estireno, 1,1,1,2-tetracloroetano, 1,1,2,2-tetracloroetano, Tetracloroeteno, Tolueno,1,2,3-triclorobenceno, 1,2,4-triclorobenceno , 1,1,1-tricloroetano,1,1,2-tricloroetano, Tricloroeteno, 1,2,3-tricloropropano, 1,2,4-trimetilbenceno, 1,3,5-trimetilbenceno, o-xileno, m-xileno, m,p-xileno, p-xileno, Xilenos, Trihalometanos, cloruro de vinilo. | AGUA RESIDUAL |  | - | VOLATILE ORGANIC COMPOUNDS BY GAS CHROMATOGRAPHY /MASS SPECTROMETRY (GC/MS). EPA Method 8260D. Rev. 04
LE-072-1 | 339 | 2024-10-14 | LIMA | QUÍMICA INSTRUMENTAL (Incluye MUESTREO) | HIDROCARBUROS AROMÁTICOS POLINUCLEARES (HAPs) (Total de hidrocarburos) | LODO |  | - | SEMIVOLATILE ORGANIC COMPOUNDS BY GAS CHROMATOGRAPHY /MASS SPECTROMETRY. EPA Method 8270 D. Rev. 4
LE-072-1 | 340 | 2024-10-14 | LIMA | QUÍMICA INSTRUMENTAL (Incluye MUESTREO) | HIDROCARBUROS AROMÁTICOS POLINUCLEARES (HAPs) (Total de hidrocarburos) | SEDIMENTOS |  | - | SEMIVOLATILE ORGANIC COMPOUNDS BY GAS CHROMATOGRAPHY /MASS SPECTROMETRY. EPA Method 8270 D. Rev. 4
LE-072-1 | 341 | 2024-10-14 | LIMA | QUÍMICA INSTRUMENTAL (Incluye MUESTREO) | HIDROCARBUROS AROMÁTICOS POLINUCLEARES (HAPs) (Total de hidrocarburos) | SUELOS |  | - | SEMIVOLATILE ORGANIC COMPOUNDS BY GAS CHROMATOGRAPHY /MASS SPECTROMETRY. EPA Method 8270 D. Rev. 4
LE-072-1 | 342 | 2024-10-14 | LIMA | QUÍMICA INSTRUMENTAL (Incluye MUESTREO) | HIDROCARBUROS AROMATICOS POLINUCLEARES:(Acenafteno, Acenaftileno, Antraceno, Benzo(a)antraceno, Benzo(a)pireno, Benzo(b)fluoranteno, Benzo(g,h,i)perileno, Benzo(k)fluoranteno, Criseno, Dibenzo(a,h)antraceno, Fluoranteno, Fluoreno, Indeno(1,2,3-cd)pireno, Naftaleno, Fenantreno, Pireno, Benzo(e)pireno, Pentaclorofenol, Hidrocarburos Totales de Petróleo (fracción aromática)) | LODOS |  | - | SEMIVOLATILE ORGANIC COMPOUNDS BY GAS CHROMATOGRAPHY /MASS SPECTROMETRY. EPA Method 8270 E. Rev 6
LE-072-1 | 343 | 2024-10-14 | LIMA | QUÍMICA INSTRUMENTAL (Incluye MUESTREO) | HIDROCARBUROS AROMATICOS POLINUCLEARES:(Acenafteno, Acenaftileno, Antraceno, Benzo(a)antraceno, Benzo(a)pireno, Benzo(b)fluoranteno, Benzo(g,h,i)perileno, Benzo(k)fluoranteno, Criseno, Dibenzo(a,h)antraceno, Fluoranteno, Fluoreno, Indeno(1,2,3-cd)pireno, Naftaleno, Fenantreno, Pireno, Benzo(e)pireno, Pentaclorofenol, Hidrocarburos Totales de Petróleo (fracción aromática)) | SEDIMENTOS |  | - | SEMIVOLATILE ORGANIC COMPOUNDS BY GAS CHROMATOGRAPHY /MASS SPECTROMETRY. EPA Method 8270 E. Rev 6
LE-072-1 | 344 | 2024-10-14 | LIMA | QUÍMICA INSTRUMENTAL (Incluye MUESTREO) | HIDROCARBUROS AROMATICOS POLINUCLEARES:(Acenafteno, Acenaftileno, Antraceno, Benzo(a)antraceno, Benzo(a)pireno, Benzo(b)fluoranteno, Benzo(g,h,i)perileno, Benzo(k)fluoranteno, Criseno, Dibenzo(a,h)antraceno, Fluoranteno, Fluoreno, Indeno(1,2,3-cd)pireno, Naftaleno, Fenantreno, Pireno, Benzo(e)pireno, Pentaclorofenol, Hidrocarburos Totales de Petróleo (fracción aromática)) | SUELOS |  | - | SEMIVOLATILE ORGANIC COMPOUNDS BY GAS CHROMATOGRAPHY /MASS SPECTROMETRY. EPA Method 8270 E. Rev 6
LE-072-1 | 345 | 2024-10-14 | LIMA | QUÍMICA INSTRUMENTAL (Incluye MUESTREO) | HIDROCARBUROS AROMATICOS POLINUCLEARES:(Acenafteno, Acenaftileno, Antraceno, Benzo(a)antraceno, Benzo(a)pireno, Benzo(b)fluoranteno, Benzo(g,h,i)perileno, Benzo(k)fluoranteno, Criseno, Dibenzo(a,h)antraceno, Fluoranteno, Fluoreno, Indeno(1,2,3-cd)pireno, Naftaleno, Fenantreno, Pireno, Benzo(e)pireno, Pentaclorofenol, Hidrocarburos Totales de Petróleo (fracción aromática)) | AGUA DE MAR |  | - | SEMIVOLATILE ORGANIC COMPOUNDS BY GAS CHROMATOGRAPHY /MASS SPECTROMETRY. EPA Method 8270E. Rev. 6
LE-072-1 | 346 | 2024-10-14 | LIMA | QUÍMICA INSTRUMENTAL (Incluye MUESTREO) | HIDROCARBUROS AROMATICOS POLINUCLEARES:(Acenafteno, Acenaftileno, Antraceno, Benzo(a)antraceno, Benzo(a)pireno, Benzo(b)fluoranteno, Benzo(g,h,i)perileno, Benzo(k)fluoranteno, Criseno, Dibenzo(a,h)antraceno, Fluoranteno, Fluoreno, Indeno(1,2,3-cd)pireno, Naftaleno, Fenantreno, Pireno, Benzo(e)pireno, Pentaclorofenol, Hidrocarburos Totales de Petróleo (fracción aromática)) | AGUA NATURAL |  | - | SEMIVOLATILE ORGANIC COMPOUNDS BY GAS CHROMATOGRAPHY /MASS SPECTROMETRY. EPA Method 8270E. Rev. 6
LE-072-1 | 347 | 2024-10-14 | LIMA | QUÍMICA INSTRUMENTAL (Incluye MUESTREO) | HIDROCARBUROS AROMATICOS POLINUCLEARES:(Acenafteno, Acenaftileno, Antraceno, Benzo(a)antraceno, Benzo(a)pireno, Benzo(b)fluoranteno, Benzo(g,h,i)perileno, Benzo(k)fluoranteno, Criseno, Dibenzo(a,h)antraceno, Fluoranteno, Fluoreno, Indeno(1,2,3-cd)pireno, Naftaleno, Fenantreno, Pireno, Benzo(e)pireno, Pentaclorofenol, Hidrocarburos Totales de Petróleo (fracción aromática)) | AGUA PARA USO Y CONSUMO HUMANO |  | - | SEMIVOLATILE ORGANIC COMPOUNDS BY GAS CHROMATOGRAPHY /MASS SPECTROMETRY. EPA Method 8270E. Rev. 6
LE-072-1 | 348 | 2024-10-14 | LIMA | QUÍMICA INSTRUMENTAL (Incluye MUESTREO) | HIDROCARBUROS AROMATICOS POLINUCLEARES:(Acenafteno, Acenaftileno, Antraceno, Benzo(a)antraceno, Benzo(a)pireno, Benzo(b)fluoranteno, Benzo(g,h,i)perileno, Benzo(k)fluoranteno, Criseno, Dibenzo(a,h)antraceno, Fluoranteno, Fluoreno, Indeno(1,2,3-cd)pireno, Naftaleno, Fenantreno, Pireno, Benzo(e)pireno, Pentaclorofenol, Hidrocarburos Totales de Petróleo (fracción aromática)) | AGUA RESIDUAL |  | - | SEMIVOLATILE ORGANIC COMPOUNDS BY GAS CHROMATOGRAPHY /MASS SPECTROMETRY. EPA Method 8270E. Rev. 6
LE-072-1 | 349 | 2024-10-14 | LIMA | QUÍMICA INSTRUMENTAL (Incluye MUESTREO) | HIDROCARBUROS TOTALES DE PETROLEO (C5-C10), (C10-C28), (C28-C40), (C10-C40), (C5-C10, C10-C40) | AGUA DE MAR |  | - | NONHALOENATED ORGANICS BY GAS CHROMATOGRAPHY. EPA METHOD 8015 C
LE-072-1 | 350 | 2024-10-14 | LIMA | QUÍMICA INSTRUMENTAL (Incluye MUESTREO) | HIDROCARBUROS TOTALES DE PETROLEO (C5-C10), (C10-C28), (C28-C40), (C10-C40), (C5-C10, C10-C40) | AGUA NATURAL |  | - | NONHALOENATED ORGANICS BY GAS CHROMATOGRAPHY. EPA METHOD 8015 C
LE-072-1 | 351 | 2024-10-14 | LIMA | QUÍMICA INSTRUMENTAL (Incluye MUESTREO) | HIDROCARBUROS TOTALES DE PETROLEO (C5-C10), (C10-C28), (C28-C40), (C10-C40), (C5-C10, C10-C40) | AGUA PARA USO Y CONSUMO HUMANO |  | - | NONHALOENATED ORGANICS BY GAS CHROMATOGRAPHY. EPA METHOD 8015 C
LE-072-1 | 352 | 2024-10-14 | LIMA | QUÍMICA INSTRUMENTAL (Incluye MUESTREO) | HIDROCARBUROS TOTALES DE PETROLEO (C5-C10), (C10-C28), (C28-C40), (C10-C40), (C5-C10, C10-C40) | AGUA RESIDUAL |  | - | NONHALOENATED ORGANICS BY GAS CHROMATOGRAPHY. EPA METHOD 8015 C
LE-072-1 | 353 | 2024-10-14 | LIMA | QUÍMICA INSTRUMENTAL (Incluye MUESTREO) | HIDROCARBUROS TOTALES DE PETROLEO (C5-C10), (C10-C28), (C28-C40), (C10-C40), (C5-C10, C10-C40) | LODOS |  | - | NONHALOENATED ORGANICS BY GAS CHROMATOGRAPHY. EPA METHOD 8015 C
LE-072-1 | 354 | 2024-10-14 | LIMA | QUÍMICA INSTRUMENTAL (Incluye MUESTREO) | HIDROCARBUROS TOTALES DE PETROLEO (C5-C10), (C10-C28), (C28-C40), (C10-C40), (C5-C10, C10-C40) | SEDIMENTOS |  | - | NONHALOENATED ORGANICS BY GAS CHROMATOGRAPHY. EPA METHOD 8015 C
LE-072-1 | 355 | 2024-10-14 | LIMA | QUÍMICA INSTRUMENTAL (Incluye MUESTREO) | HIDROCARBUROS TOTALES DE PETROLEO (C5-C10), (C10-C28), (C28-C40), (C10-C40), (C5-C10, C10-C40) | SUELOS |  | - | NONHALOENATED ORGANICS BY GAS CHROMATOGRAPHY. EPA METHOD 8015 C
LE-072-1 | 356 | 2024-10-14 | LIMA | QUÍMICA INSTRUMENTAL (Incluye MUESTREO) | HIDROCARBUROS TOTALES DE PETRÓLEO (C6-C10) | AGUA DE MAR |  | - | NONHALOGENATED ORGANICS BY GAS CHROMATOGRAPHY. EPA Method 8015C. Rev.3 (2007)
LE-072-1 | 357 | 2024-10-14 | LIMA | QUÍMICA INSTRUMENTAL (Incluye MUESTREO) | HIDROCARBUROS TOTALES DE PETRÓLEO (C6-C40) | SEDIMENTOS |  | - | NONHALOGENATED ORGANICS BY GAS CHROMATOGRAPHY. EPA Method 8015C. Rev.3 (2007)
LE-072-1 | 358 | 2024-10-14 | LIMA | QUÍMICA INSTRUMENTAL (Incluye MUESTREO) | HIDROCARBUROS TOTALES DE PETRÓLEO (C6-C40) | SUELOS |  | - | NONHALOGENATED ORGANICS BY GAS CHROMATOGRAPHY. EPA Method 8015C. Rev.3 (2007)
LE-072-1 | 359 | 2024-10-14 | LIMA | QUÍMICA INSTRUMENTAL (Incluye MUESTREO) | HIDROCARBUROS TOTALES DE PETRÓLEO (Fracción de Hidrocarburos F1(C6-C10), Fracción de Hidrocarburos F2(>C10-C28), Fracción de Hidrocarburos F3(>C28-C40)) | LODOS |  | - | NONHALOENATED ORGANICS BY GAS CHROMATOGRAPHY. EPA METHOD 8015 C. Rev.3
LE-072-1 | 360 | 2024-10-14 | LIMA | QUÍMICA INSTRUMENTAL (Incluye MUESTREO) | HIDROCARBUROS TOTALES DE PETRÓLEO (Fracción de Hidrocarburos F1(C6-C10), Fracción de Hidrocarburos F2(>C10-C28), Fracción de Hidrocarburos F3(>C28-C40)) | SEDIMENTOS |  | - | NONHALOENATED ORGANICS BY GAS CHROMATOGRAPHY. EPA METHOD 8015 C. Rev.3
LE-072-1 | 361 | 2024-10-14 | LIMA | QUÍMICA INSTRUMENTAL (Incluye MUESTREO) | HIDROCARBUROS TOTALES DE PETRÓLEO (Fracción de Hidrocarburos F1(C6-C10), Fracción de Hidrocarburos F2(>C10-C28), Fracción de Hidrocarburos F3(>C28-C40)) | SUELOS |  | - | NONHALOENATED ORGANICS BY GAS CHROMATOGRAPHY. EPA METHOD 8015 C. Rev.3
LE-072-1 | 362 | 2024-10-14 | LIMA | QUÍMICA INSTRUMENTAL (Incluye MUESTREO) | PESTICIDAS: (Alacloro, Ametrina, Atrazina, Azinfos Metil, Benalaxil, Carbaril , Cianazina, Cipermetrina, Ciproconazol, Clodanifop-propargil ester,Clortalonil,Diazinon, Diclorvos-Triclorfon, Dicofol, Diflufenican, Dimetoato, EPTC, Etoprofos, Fenamifos, Flusilazol, Hexaclorobenceno, Isodrin, Metalacloro, Metalaxil,Metidation, Metribuzina, Miclobutanilo,MIREX, Molinato, Oxifluorfen, Paration Metil, Pendimetalina, Pentaclorobenceno, Piridaben, Pirimetanil, Prometrina, Propazina,Propizamida,Simazina,Terbutilazina,Terbutrina, Tetradifon, Trifluralin, Vinclozolina) | AGUA DE MAR |  | - | SEMIVOLATILE ORGANIC COMPOUNDS BY GAS CHROMATOGRAPHY /MASS SPECTROMETRY. EPA Method 8270 E. Rev. 6
LE-072-1 | 363 | 2024-10-14 | LIMA | QUÍMICA INSTRUMENTAL (Incluye MUESTREO) | PESTICIDAS: (Alacloro, Ametrina, Atrazina, Azinfos Metil, Benalaxil, Carbaril , Cianazina, Cipermetrina, Ciproconazol, Clodanifop-propargil ester,Clortalonil,Diazinon, Diclorvos-Triclorfon, Dicofol, Diflufenican, Dimetoato, EPTC, Etoprofos, Fenamifos, Flusilazol, Hexaclorobenceno, Isodrin, Metalacloro, Metalaxil,Metidation, Metribuzina, Miclobutanilo,MIREX, Molinato, Oxifluorfen, Paration Metil, Pendimetalina, Pentaclorobenceno, Piridaben, Pirimetanil, Prometrina, Propazina,Propizamida,Simazina,Terbutilazina,Terbutrina, Tetradifon, Trifluralin, Vinclozolina) | AGUA NATURAL |  | - | SEMIVOLATILE ORGANIC COMPOUNDS BY GAS CHROMATOGRAPHY /MASS SPECTROMETRY. EPA Method 8270 E. Rev. 6
LE-072-1 | 364 | 2024-10-14 | LIMA | QUÍMICA INSTRUMENTAL (Incluye MUESTREO) | PESTICIDAS: (Alacloro, Ametrina, Atrazina, Azinfos Metil, Benalaxil, Carbaril , Cianazina, Cipermetrina, Ciproconazol, Clodanifop-propargil ester,Clortalonil,Diazinon, Diclorvos-Triclorfon, Dicofol, Diflufenican, Dimetoato, EPTC, Etoprofos, Fenamifos, Flusilazol, Hexaclorobenceno, Isodrin, Metalacloro, Metalaxil,Metidation, Metribuzina, Miclobutanilo,MIREX, Molinato, Oxifluorfen, Paration Metil, Pendimetalina, Pentaclorobenceno, Piridaben, Pirimetanil, Prometrina, Propazina,Propizamida,Simazina,Terbutilazina,Terbutrina, Tetradifon, Trifluralin, Vinclozolina) | AGUA PARA USO Y CONSUMO HUMANO |  | - | SEMIVOLATILE ORGANIC COMPOUNDS BY GAS CHROMATOGRAPHY /MASS SPECTROMETRY. EPA Method 8270 E. Rev. 6
LE-072-1 | 365 | 2024-10-14 | LIMA | QUÍMICA INSTRUMENTAL (Incluye MUESTREO) | PESTICIDAS: (Alacloro, Ametrina, Atrazina, Azinfos Metil, Benalaxil, Carbaril , Cianazina, Cipermetrina, Ciproconazol, Clodanifop-propargil ester,Clortalonil,Diazinon, Diclorvos-Triclorfon, Dicofol, Diflufenican, Dimetoato, EPTC, Etoprofos, Fenamifos, Flusilazol, Hexaclorobenceno, Isodrin, Metalacloro, Metalaxil,Metidation, Metribuzina, Miclobutanilo,MIREX, Molinato, Oxifluorfen, Paration Metil, Pendimetalina, Pentaclorobenceno, Piridaben, Pirimetanil, Prometrina, Propazina,Propizamida,Simazina,Terbutilazina,Terbutrina, Tetradifon, Trifluralin, Vinclozolina) | AGUA RESIDUAL |  | - | SEMIVOLATILE ORGANIC COMPOUNDS BY GAS CHROMATOGRAPHY /MASS SPECTROMETRY. EPA Method 8270 E. Rev. 6
LE-072-1 | 366 | 2024-10-14 | LIMA | QUÍMICA INSTRUMENTAL (Incluye MUESTREO) | PESTICIDAS: (Alacloro, Ametrina, Atrazina, Azinfos Metil, Benalaxil, Carbaril , Cianazina, Cipermetrina, Ciproconazol, Clodanifop-propargil ester,Clortalonil,Diazinon, Diclorvos-Triclorfon, Dicofol, Diflufenican, Dimetoato, EPTC, Etoprofos, Fenamifos, Flusilazol, Hexaclorobenceno, Isodrin, Metalacloro, Metalaxil,Metidation, Metribuzina, Miclobutanilo,MIREX, Molinato, Oxifluorfen, Paration Metil, Pendimetalina, Pentaclorobenceno, Piridaben, Pirimetanil, Prometrina, Propazina,Propizamida,Simazina,Terbutilazina,Terbutrina, Tetradifon, Trifluralin, Vinclozolina) | LODOS |  | - | SEMIVOLATILE ORGANIC COMPOUNDS BY GAS CHROMATOGRAPHY /MASS SPECTROMETRY. EPA Method 8270 E. Rev. 6
LE-072-1 | 367 | 2024-10-14 | LIMA | QUÍMICA INSTRUMENTAL (Incluye MUESTREO) | PESTICIDAS: (Alacloro, Ametrina, Atrazina, Azinfos Metil, Benalaxil, Carbaril , Cianazina, Cipermetrina, Ciproconazol, Clodanifop-propargil ester,Clortalonil,Diazinon, Diclorvos-Triclorfon, Dicofol, Diflufenican, Dimetoato, EPTC, Etoprofos, Fenamifos, Flusilazol, Hexaclorobenceno, Isodrin, Metalacloro, Metalaxil,Metidation, Metribuzina, Miclobutanilo,MIREX, Molinato, Oxifluorfen, Paration Metil, Pendimetalina, Pentaclorobenceno, Piridaben, Pirimetanil, Prometrina, Propazina,Propizamida,Simazina,Terbutilazina,Terbutrina, Tetradifon, Trifluralin, Vinclozolina) | SEDIMENTOS |  | - | SEMIVOLATILE ORGANIC COMPOUNDS BY GAS CHROMATOGRAPHY /MASS SPECTROMETRY. EPA Method 8270 E. Rev. 6
LE-072-1 | 368 | 2024-10-14 | LIMA | QUÍMICA INSTRUMENTAL (Incluye MUESTREO) | PESTICIDAS: (Alacloro, Ametrina, Atrazina, Azinfos Metil, Benalaxil, Carbaril , Cianazina, Cipermetrina, Ciproconazol, Clodanifop-propargil ester,Clortalonil,Diazinon, Diclorvos-Triclorfon, Dicofol, Diflufenican, Dimetoato, EPTC, Etoprofos, Fenamifos, Flusilazol, Hexaclorobenceno, Isodrin, Metalacloro, Metalaxil,Metidation, Metribuzina, Miclobutanilo,MIREX, Molinato, Oxifluorfen, Paration Metil, Pendimetalina, Pentaclorobenceno, Piridaben, Pirimetanil, Prometrina, Propazina,Propizamida,Simazina,Terbutilazina,Terbutrina, Tetradifon, Trifluralin, Vinclozolina) | SUELOS |  | - | SEMIVOLATILE ORGANIC COMPOUNDS BY GAS CHROMATOGRAPHY /MASS SPECTROMETRY. EPA Method 8270 E. Rev. 6
LE-072-1 | 369 | 2024-10-14 | LIMA | QUÍMICA INSTRUMENTAL (Incluye MUESTREO) | PESTICIDAS ORGANOCLORADOS.:(Aldrin, Alfa-BHC, Beta-BHC, Gamma-BHC (Lindano), Delta-BHC, cis-clordano, trans-clordano, 4,4'-DDD, 4,4'-DDE, 4,4'-DDT, Dieldrin, Endosulfan I, Endosulfan II, Endosulfán sulfato, Endrin, Endrin Aldehído, Endrin Cetona, Heptacloro, Heptacloro Epóxido , Metoxicloro) | LODOS |  | - | SEMIVOLATILE ORGANIC COMPOUNDS BY GAS CHROMATOGRAPHY /MASS SPECTROMETRY. EPA Method 8270 E. Rev. 06
LE-072-1 | 370 | 2024-10-14 | LIMA | QUÍMICA INSTRUMENTAL (Incluye MUESTREO) | PESTICIDAS ORGANOCLORADOS.:(Aldrin, Alfa-BHC, Beta-BHC, Gamma-BHC (Lindano), Delta-BHC, cis-clordano, trans-clordano, 4,4'-DDD, 4,4'-DDE, 4,4'-DDT, Dieldrin, Endosulfan I, Endosulfan II, Endosulfán sulfato, Endrin, Endrin Aldehído, Endrin Cetona, Heptacloro, Heptacloro Epóxido , Metoxicloro) | SEDIMENTOS |  | - | SEMIVOLATILE ORGANIC COMPOUNDS BY GAS CHROMATOGRAPHY /MASS SPECTROMETRY. EPA Method 8270 E. Rev. 06
LE-072-1 | 371 | 2024-10-14 | LIMA | QUÍMICA INSTRUMENTAL (Incluye MUESTREO) | PESTICIDAS ORGANOCLORADOS.:(Aldrin, Alfa-BHC, Beta-BHC, Gamma-BHC (Lindano), Delta-BHC, cis-clordano, trans-clordano, 4,4'-DDD, 4,4'-DDE, 4,4'-DDT, Dieldrin, Endosulfan I, Endosulfan II, Endosulfán sulfato, Endrin, Endrin Aldehído, Endrin Cetona, Heptacloro, Heptacloro Epóxido , Metoxicloro) | SUELOS |  | - | SEMIVOLATILE ORGANIC COMPOUNDS BY GAS CHROMATOGRAPHY /MASS SPECTROMETRY. EPA Method 8270 E. Rev. 06
LE-072-1 | 372 | 2024-10-14 | LIMA | QUÍMICA INSTRUMENTAL (Incluye MUESTREO) | PESTICIDAS ORGANOCLORADOS::(Aldrin, Alfa-BHC, Beta-BHC, Gamma-BHC (Lindano), Delta-BHC, cis-clordano, trans-clordano, 4,4'-DDD, 4,4'-DDE, 4,4'-DDT, Dieldrin, Endosulfan I, Endosulfan II, Endosulfán sulfato, Endrin, Endrin Aldehído, Endrin Cetona, Heptacloro, Heptacloro Epóxido, Metoxicloro, Aldrin + Dieldrin, Clordano,Heptacloro + Heptacloro Epóxido, DDT(Suma de 4,4'-DDD y 4,4'-DDE), Endosulfan) | AGUA DE MAR |  | - | ORGANOCHLORINE PESTICIDES BY GAS CHROMATOGRAPHY.. EPA METHOD 8081 B. Rev. 2
LE-072-1 | 373 | 2024-10-14 | LIMA | QUÍMICA INSTRUMENTAL (Incluye MUESTREO) | PESTICIDAS ORGANOCLORADOS::(Aldrin, Alfa-BHC, Beta-BHC, Gamma-BHC (Lindano), Delta-BHC, cis-clordano, trans-clordano, 4,4'-DDD, 4,4'-DDE, 4,4'-DDT, Dieldrin, Endosulfan I, Endosulfan II, Endosulfán sulfato, Endrin, Endrin Aldehído, Endrin Cetona, Heptacloro, Heptacloro Epóxido, Metoxicloro, Aldrin + Dieldrin, Clordano,Heptacloro + Heptacloro Epóxido, DDT(Suma de 4,4'-DDD y 4,4'-DDE), Endosulfan) | AGUA NATURAL |  | - | ORGANOCHLORINE PESTICIDES BY GAS CHROMATOGRAPHY.. EPA METHOD 8081 B. Rev. 2
LE-072-1 | 374 | 2024-10-14 | LIMA | QUÍMICA INSTRUMENTAL (Incluye MUESTREO) | PESTICIDAS ORGANOCLORADOS::(Aldrin, Alfa-BHC, Beta-BHC, Gamma-BHC (Lindano), Delta-BHC, cis-clordano, trans-clordano, 4,4'-DDD, 4,4'-DDE, 4,4'-DDT, Dieldrin, Endosulfan I, Endosulfan II, Endosulfán sulfato, Endrin, Endrin Aldehído, Endrin Cetona, Heptacloro, Heptacloro Epóxido, Metoxicloro, Aldrin + Dieldrin, Clordano,Heptacloro + Heptacloro Epóxido, DDT(Suma de 4,4'-DDD y 4,4'-DDE), Endosulfan) | AGUA PARA USO Y CONSUMO HUMANO |  | - | ORGANOCHLORINE PESTICIDES BY GAS CHROMATOGRAPHY.. EPA METHOD 8081 B. Rev. 2
LE-072-1 | 375 | 2024-10-14 | LIMA | QUÍMICA INSTRUMENTAL (Incluye MUESTREO) | PESTICIDAS ORGANOCLORADOS::(Aldrin, Alfa-BHC, Beta-BHC, Gamma-BHC (Lindano), Delta-BHC, cis-clordano, trans-clordano, 4,4'-DDD, 4,4'-DDE, 4,4'-DDT, Dieldrin, Endosulfan I, Endosulfan II, Endosulfán sulfato, Endrin, Endrin Aldehído, Endrin Cetona, Heptacloro, Heptacloro Epóxido, Metoxicloro, Aldrin + Dieldrin, Clordano,Heptacloro + Heptacloro Epóxido, DDT(Suma de 4,4'-DDD y 4,4'-DDE), Endosulfan) | AGUA RESIDUAL |  | - | ORGANOCHLORINE PESTICIDES BY GAS CHROMATOGRAPHY.. EPA METHOD 8081 B. Rev. 2
LE-072-1 | 376 | 2024-10-14 | LIMA | QUÍMICA INSTRUMENTAL (Incluye MUESTREO) | PESTICIDAS ORGANOCLORADOS::(Aldrin, Alfa-BHC, Beta-BHC, Gamma-BHC (Lindano), Delta-BHC, cis-clordano, trans-clordano, 4,4'-DDD, 4,4'-DDE, 4,4'-DDT, Dieldrin, Endosulfan I, Endosulfan II, Endosulfán sulfato, Endrin, Endrin Aldehído, Endrin Cetona, Heptacloro, Heptacloro Epóxido, Metoxicloro, Aldrin + Dieldrin, Clordano,Heptacloro + Heptacloro Epóxido, DDT(Suma de 4,4'-DDD y 4,4'-DDE), Endosulfan) | AGUA DE MAR |  | - | SEMIVOLATILE ORGANIC COMPOUNDS BY GAS CHROMATOGRAPHY /MASS SPECTROMETRY. EPA Method 8270E
LE-072-1 | 377 | 2024-10-14 | LIMA | QUÍMICA INSTRUMENTAL (Incluye MUESTREO) | PESTICIDAS ORGANOCLORADOS::(Aldrin, Alfa-BHC, Beta-BHC, Gamma-BHC (Lindano), Delta-BHC, cis-clordano, trans-clordano, 4,4'-DDD, 4,4'-DDE, 4,4'-DDT, Dieldrin, Endosulfan I, Endosulfan II, Endosulfán sulfato, Endrin, Endrin Aldehído, Endrin Cetona, Heptacloro, Heptacloro Epóxido, Metoxicloro, Aldrin + Dieldrin, Clordano,Heptacloro + Heptacloro Epóxido, DDT(Suma de 4,4'-DDD y 4,4'-DDE), Endosulfan) | AGUA NATURAL |  | - | SEMIVOLATILE ORGANIC COMPOUNDS BY GAS CHROMATOGRAPHY /MASS SPECTROMETRY. EPA Method 8270E
LE-072-1 | 378 | 2024-10-14 | LIMA | QUÍMICA INSTRUMENTAL (Incluye MUESTREO) | PESTICIDAS ORGANOCLORADOS::(Aldrin, Alfa-BHC, Beta-BHC, Gamma-BHC (Lindano), Delta-BHC, cis-clordano, trans-clordano, 4,4'-DDD, 4,4'-DDE, 4,4'-DDT, Dieldrin, Endosulfan I, Endosulfan II, Endosulfán sulfato, Endrin, Endrin Aldehído, Endrin Cetona, Heptacloro, Heptacloro Epóxido, Metoxicloro, Aldrin + Dieldrin, Clordano,Heptacloro + Heptacloro Epóxido, DDT(Suma de 4,4'-DDD y 4,4'-DDE), Endosulfan) | AGUA PARA USO Y CONSUMO HUMANO |  | - | SEMIVOLATILE ORGANIC COMPOUNDS BY GAS CHROMATOGRAPHY /MASS SPECTROMETRY. EPA Method 8270E
LE-072-1 | 379 | 2024-10-14 | LIMA | QUÍMICA INSTRUMENTAL (Incluye MUESTREO) | PESTICIDAS ORGANOCLORADOS::(Aldrin, Alfa-BHC, Beta-BHC, Gamma-BHC (Lindano), Delta-BHC, cis-clordano, trans-clordano, 4,4'-DDD, 4,4'-DDE, 4,4'-DDT, Dieldrin, Endosulfan I, Endosulfan II, Endosulfán sulfato, Endrin, Endrin Aldehído, Endrin Cetona, Heptacloro, Heptacloro Epóxido, Metoxicloro, Aldrin + Dieldrin, Clordano,Heptacloro + Heptacloro Epóxido, DDT(Suma de 4,4'-DDD y 4,4'-DDE), Endosulfan) | AGUA RESIDUAL |  | - | SEMIVOLATILE ORGANIC COMPOUNDS BY GAS CHROMATOGRAPHY /MASS SPECTROMETRY. EPA Method 8270E
LE-072-1 | 380 | 2024-10-14 | LIMA | QUÍMICA INSTRUMENTAL (Incluye MUESTREO) | PESTICIDAS ORGANOFOSFORADOS: (Malation, Paration, Metamidofos, Clorpirifos etil, Clorpirifos metil, Etion, Clorfenvinfos) | AGUA DE MAR |  | - | SEMIVOLATILE ORGANIC COMPOUNDS BY GAS CHROMATOGRAPHY /MASS SPECTROMETRY. EPA Method 8270 E. Rev 6
LE-072-1 | 381 | 2024-10-14 | LIMA | QUÍMICA INSTRUMENTAL (Incluye MUESTREO) | PESTICIDAS ORGANOFOSFORADOS: (Malation, Paration, Metamidofos, Clorpirifos etil, Clorpirifos metil, Etion, Clorfenvinfos) | AGUA NATURAL |  | - | SEMIVOLATILE ORGANIC COMPOUNDS BY GAS CHROMATOGRAPHY /MASS SPECTROMETRY. EPA Method 8270 E. Rev 6
LE-072-1 | 382 | 2024-10-14 | LIMA | QUÍMICA INSTRUMENTAL (Incluye MUESTREO) | PESTICIDAS ORGANOFOSFORADOS: (Malation, Paration, Metamidofos, Clorpirifos etil, Clorpirifos metil, Etion, Clorfenvinfos) | AGUA PARA USO Y CONSUMO HUMANO |  | - | SEMIVOLATILE ORGANIC COMPOUNDS BY GAS CHROMATOGRAPHY /MASS SPECTROMETRY. EPA Method 8270 E. Rev 6
LE-072-1 | 383 | 2024-10-14 | LIMA | QUÍMICA INSTRUMENTAL (Incluye MUESTREO) | PESTICIDAS ORGANOFOSFORADOS: (Malation, Paration, Metamidofos, Clorpirifos etil, Clorpirifos metil, Etion, Clorfenvinfos) | AGUA RESIDUAL |  | - | SEMIVOLATILE ORGANIC COMPOUNDS BY GAS CHROMATOGRAPHY /MASS SPECTROMETRY. EPA Method 8270 E. Rev 6
LE-072-1 | 384 | 2024-10-14 | LIMA | QUÍMICA INSTRUMENTAL (Incluye MUESTREO) | PESTICIDAS ORGANOFOSFORADOS: (Malation, Paration, Metamidofos, Clorpirifos etil, Clorpirifos metil, Etion, Clorfenvinfos) | LODOS |  | - | SEMIVOLATILE ORGANIC COMPOUNDS BY GAS CHROMATOGRAPHY /MASS SPECTROMETRY. EPA Method 8270 E. Rev 6
LE-072-1 | 385 | 2024-10-14 | LIMA | QUÍMICA INSTRUMENTAL (Incluye MUESTREO) | PESTICIDAS ORGANOFOSFORADOS: (Malation, Paration, Metamidofos, Clorpirifos etil, Clorpirifos metil, Etion, Clorfenvinfos) | SEDIMENTOS |  | - | SEMIVOLATILE ORGANIC COMPOUNDS BY GAS CHROMATOGRAPHY /MASS SPECTROMETRY. EPA Method 8270 E. Rev 6
LE-072-1 | 386 | 2024-10-14 | LIMA | QUÍMICA INSTRUMENTAL (Incluye MUESTREO) | PESTICIDAS ORGANOFOSFORADOS: (Malation, Paration, Metamidofos, Clorpirifos etil, Clorpirifos metil, Etion, Clorfenvinfos) | SUELOS |  | - | SEMIVOLATILE ORGANIC COMPOUNDS BY GAS CHROMATOGRAPHY /MASS SPECTROMETRY. EPA Method 8270 E. Rev 6
LE-072-1 | 387 | 2024-10-14 | LIMA | QUÍMICA INSTRUMENTAL (Incluye MUESTREO) | 1,2-DICLOROETENO (TOTAL DE ISÓMEROS) | AGUA PARA USO Y CONSUMO HUMANO |  | - | VOLATILE ORGANIC COMPOUNDS BY GAS CHROMATOGRAPHY /MASS SPECTROMETRY (GC/MS). EPA Method 8260 D. Rev. 4
LE-072-1 | 388 | 2024-10-14 | LIMA | QUÍMICA INSTRUMENTAL (Incluye MUESTREO) | 1,3-DICLOROPROPENO (TOTAL DE ISÓMEROS) | AGUA PARA USO Y CONSUMO HUMANO |  | - | VOLATILE ORGANIC COMPOUNDS BY GAS CHROMATOGRAPHY /MASS SPECTROMETRY (GC/MS). EPA Method 8260 D. Rev. 4
LE-072-1 | 389 | 2024-10-14 | LIMA | QUIMICAS (Incluye MUESTREO) | ACEITES Y GRASAS | AGUA DE PROCESO |  | - | OIL AND GREASE. LIQUID-LIQUID, PARTITION-GRAVIMETRIC METHOD. SMEWW-APHA-AWWA-WEF Part 5520 B, 24th Ed.
LE-072-1 | 390 | 2024-10-14 | LIMA | QUIMICAS (Incluye MUESTREO) | ACEITES Y GRASAS | AGUA NATURAL |  | - | OIL AND GREASE. LIQUID-LIQUID, PARTITION-GRAVIMETRIC METHOD. SMEWW-APHA-AWWA-WEF Part 5520 B, 24th Ed.
LE-072-1 | 391 | 2024-10-14 | LIMA | QUIMICAS (Incluye MUESTREO) | ACEITES Y GRASAS | AGUA PARA USO Y CONSUMO HUMANO |  | - | OIL AND GREASE. LIQUID-LIQUID, PARTITION-GRAVIMETRIC METHOD. SMEWW-APHA-AWWA-WEF Part 5520 B, 24th Ed.
LE-072-1 | 392 | 2024-10-14 | LIMA | QUIMICAS (Incluye MUESTREO) | ACEITES Y GRASAS | AGUA RESIDUAL |  | - | OIL AND GREASE. LIQUID-LIQUID, PARTITION-GRAVIMETRIC METHOD. SMEWW-APHA-AWWA-WEF Part 5520 B, 24th Ed.
LE-072-1 | 393 | 2024-10-14 | LIMA | QUIMICAS (Incluye MUESTREO) | ACEITES Y GRASAS | AGUA SALINA |  | - | OIL AND GREASE. LIQUID-LIQUID, PARTITION-GRAVIMETRIC METHOD. SMEWW-APHA-AWWA-WEF Part 5520 B, 24th Ed.
LE-072-1 | 394 | 2024-10-14 | LIMA | QUIMICAS (Incluye MUESTREO) | ACIDEZ | AGUA DE MAR |  | - | ACIDITY. TITRATION METHOD. SMEWW-APHA-AWWA-WEF Part 2310 B, 24th Ed.
LE-072-1 | 395 | 2024-10-14 | LIMA | QUIMICAS (Incluye MUESTREO) | ACIDEZ | AGUA NATURAL |  | - | ACIDITY. TITRATION METHOD. SMEWW-APHA-AWWA-WEF Part 2310 B, 24th Ed.
LE-072-1 | 396 | 2024-10-14 | LIMA | QUIMICAS (Incluye MUESTREO) | ACIDEZ | AGUA PARA USO Y CONSUMO HUMANO |  | - | ACIDITY. TITRATION METHOD. SMEWW-APHA-AWWA-WEF Part 2310 B, 24th Ed.
LE-072-1 | 397 | 2024-10-14 | LIMA | QUIMICAS (Incluye MUESTREO) | ACIDEZ | AGUA RESIDUAL |  | - | ACIDITY. TITRATION METHOD. SMEWW-APHA-AWWA-WEF Part 2310 B, 24th Ed.
LE-072-1 | 398 | 2024-10-14 | LIMA | QUIMICAS (Incluye MUESTREO) | ALCALINIDAD | AGUA DE PROCESO |  | - | ALKALINITY. TITRATION METHOD. SMEWW-APHA-AWWA-WEF Part 2320 B, 24th Ed.
LE-072-1 | 399 | 2024-10-14 | LIMA | QUIMICAS (Incluye MUESTREO) | ALCALINIDAD | AGUA NATURAL |  | - | ALKALINITY. TITRATION METHOD. SMEWW-APHA-AWWA-WEF Part 2320 B, 24th Ed.
LE-072-1 | 400 | 2024-10-14 | LIMA | QUIMICAS (Incluye MUESTREO) | ALCALINIDAD | AGUA PARA CONSUMO HUMANO |  | - | ALKALINITY. TITRATION METHOD. SMEWW-APHA-AWWA-WEF Part 2320 B, 24th Ed.
LE-072-1 | 401 | 2024-10-14 | LIMA | QUIMICAS (Incluye MUESTREO) | ALCALINIDAD | AGUA RESIDUAL |  | - | ALKALINITY. TITRATION METHOD. SMEWW-APHA-AWWA-WEF Part 2320 B, 24th Ed.
LE-072-1 | 402 | 2024-10-14 | LIMA | QUIMICAS (Incluye MUESTREO) | BICARBONATO | AGUA DE PROCESO |  | - | ALKALINITY.TRITATION METHOD. SMEWW-APHA-AWWA-WEF Part 2320 B, 24th Ed.
LE-072-1 | 403 | 2024-10-14 | LIMA | QUIMICAS (Incluye MUESTREO) | BICARBONATO | AGUA NATURAL |  | - | ALKALINITY.TRITATION METHOD. SMEWW-APHA-AWWA-WEF Part 2320 B, 24th Ed.
LE-072-1 | 404 | 2024-10-14 | LIMA | QUIMICAS (Incluye MUESTREO) | BICARBONATO | AGUA PARA USO Y CONSUMO HUMANO |  | - | ALKALINITY.TRITATION METHOD. SMEWW-APHA-AWWA-WEF Part 2320 B, 24th Ed.
LE-072-1 | 405 | 2024-10-14 | LIMA | QUIMICAS (Incluye MUESTREO) | BICARBONATO | AGUA RESIDUAL |  | - | ALKALINITY.TRITATION METHOD. SMEWW-APHA-AWWA-WEF Part 2320 B, 24th Ed.
LE-072-1 | 406 | 2024-10-14 | LIMA | QUIMICAS (Incluye MUESTREO) | CARBONATO | AGUA DE PROCESO |  | - | ALKALINITY.TRITATION METHOD. SMEWW-APHA-AWWA-WEF Part 2320 B, 24th Ed.
LE-072-1 | 407 | 2024-10-14 | LIMA | QUIMICAS (Incluye MUESTREO) | CARBONATO | AGUA NATURAL |  | - | ALKALINITY.TRITATION METHOD. SMEWW-APHA-AWWA-WEF Part 2320 B, 24th Ed.
LE-072-1 | 408 | 2024-10-14 | LIMA | QUIMICAS (Incluye MUESTREO) | CARBONATO | AGUA PARA USO Y CONSUMO HUMANO |  | - | ALKALINITY.TRITATION METHOD. SMEWW-APHA-AWWA-WEF Part 2320 B, 24th Ed.
LE-072-1 | 409 | 2024-10-14 | LIMA | QUIMICAS (Incluye MUESTREO) | CARBONATO | AGUA RESIDUAL |  | - | ALKALINITY.TRITATION METHOD. SMEWW-APHA-AWWA-WEF Part 2320 B, 24th Ed.
LE-072-1 | 410 | 2024-10-14 | LIMA | QUIMICAS (Incluye MUESTREO) | CIANURO LIBRE | LODOS |  | - | CYANIDE EXTRACTION PROCEDURE FOR SOLIDS AND OILS /CYANIDE. CYANIDE-SELECTIVE ELECTRODE METHOD. EPA Method 9013A Rev. 02 / SMEWW-APHA-AWWA-WEF Part 4500-CN¯F, 24th Ed.
LE-072-1 | 411 | 2024-10-14 | LIMA | QUIMICAS (Incluye MUESTREO) | CIANURO LIBRE | SEDIMENTOS |  | - | CYANIDE EXTRACTION PROCEDURE FOR SOLIDS AND OILS /CYANIDE. CYANIDE-SELECTIVE ELECTRODE METHOD. EPA Method 9013A Rev. 02 / SMEWW-APHA-AWWA-WEF Part 4500-CN¯F, 24th Ed.
LE-072-1 | 412 | 2024-10-14 | LIMA | QUIMICAS (Incluye MUESTREO) | CIANURO LIBRE | SUELOS |  | - | CYANIDE EXTRACTION PROCEDURE FOR SOLIDS AND OILS /CYANIDE. CYANIDE-SELECTIVE ELECTRODE METHOD. EPA Method 9013A Rev. 02 / SMEWW-APHA-AWWA-WEF Part 4500-CN¯F, 24th Ed.
LE-072-1 | 413 | 2024-10-14 | LIMA | QUIMICAS (Incluye MUESTREO) | CIANURO TOTAL | AGUA DE PROCESOS |  | - | CYANIDE. TOTAL CYANIDE AFTER DISTILLATION. CYANIDE-SELECTIVE ELECTRODE METHOD. SMEWW-APHA-AWWA-WEF Part 4500-CN¯ C,F, 24th Ed.
LE-072-1 | 414 | 2024-10-14 | LIMA | QUIMICAS (Incluye MUESTREO) | CIANURO TOTAL | AGUA NATURAL |  | - | CYANIDE. TOTAL CYANIDE AFTER DISTILLATION. CYANIDE-SELECTIVE ELECTRODE METHOD. SMEWW-APHA-AWWA-WEF Part 4500-CN¯ C,F, 24th Ed.
LE-072-1 | 415 | 2024-10-14 | LIMA | QUIMICAS (Incluye MUESTREO) | CIANURO TOTAL | AGUA PARA USO Y CONSUMO HUMANO |  | - | CYANIDE. TOTAL CYANIDE AFTER DISTILLATION. CYANIDE-SELECTIVE ELECTRODE METHOD. SMEWW-APHA-AWWA-WEF Part 4500-CN¯ C,F, 24th Ed.
LE-072-1 | 416 | 2024-10-14 | LIMA | QUIMICAS (Incluye MUESTREO) | CIANURO TOTAL | AGUA RESIDUAL |  | - | CYANIDE. TOTAL CYANIDE AFTER DISTILLATION. CYANIDE-SELECTIVE ELECTRODE METHOD. SMEWW-APHA-AWWA-WEF Part 4500-CN¯ C,F, 24th Ed.
LE-072-1 | 417 | 2024-10-14 | LIMA | QUIMICAS (Incluye MUESTREO) | CIANURO WAD | AGUA DE PROCESO |  | - | CYANIDE. CYANIDE-SELECTIVE ELECTRODE METHOD. WEAK ACID DISSOCIABLE CYANIDE. SMEWW-APHA-AWWA-WEF Part 4500-CN¯ F,I, 24th Ed.
LE-072-1 | 418 | 2024-10-14 | LIMA | QUIMICAS (Incluye MUESTREO) | CIANURO WAD | AGUA NATURAL |  | - | CYANIDE. CYANIDE-SELECTIVE ELECTRODE METHOD. WEAK ACID DISSOCIABLE CYANIDE. SMEWW-APHA-AWWA-WEF Part 4500-CN¯ F,I, 24th Ed.
LE-072-1 | 419 | 2024-10-14 | LIMA | QUIMICAS (Incluye MUESTREO) | CIANURO WAD | AGUA PARA USO Y CONSUMO HUMANO |  | - | CYANIDE. CYANIDE-SELECTIVE ELECTRODE METHOD. WEAK ACID DISSOCIABLE CYANIDE. SMEWW-APHA-AWWA-WEF Part 4500-CN¯ F,I, 24th Ed.
LE-072-1 | 420 | 2024-10-14 | LIMA | QUIMICAS (Incluye MUESTREO) | CIANURO WAD | AGUA RESIDUAL |  | - | CYANIDE. CYANIDE-SELECTIVE ELECTRODE METHOD. WEAK ACID DISSOCIABLE CYANIDE. SMEWW-APHA-AWWA-WEF Part 4500-CN¯ F,I, 24th Ed.
LE-072-1 | 421 | 2024-10-14 | LIMA | QUIMICAS (Incluye MUESTREO) | CLORURO DE CIANÓGENO | AGUA DE MAR |  | - | CYANIDE. CYANOGEN CHLORIDE. COLORIMETRIC METHOD. SMEWW-APHA-AWWA-WEF Part 4500-CN¯J, E, 24th Ed.
LE-072-1 | 422 | 2024-10-14 | LIMA | QUIMICAS (Incluye MUESTREO) | CLORURO DE CIANÓGENO | AGUA NATURAL |  | - | CYANIDE. CYANOGEN CHLORIDE. COLORIMETRIC METHOD. SMEWW-APHA-AWWA-WEF Part 4500-CN¯J, E, 24th Ed.
LE-072-1 | 423 | 2024-10-14 | LIMA | QUIMICAS (Incluye MUESTREO) | CLORURO DE CIANÓGENO | AGUA PARA USO Y CONSUMO HUMANO |  | - | CYANIDE. CYANOGEN CHLORIDE. COLORIMETRIC METHOD. SMEWW-APHA-AWWA-WEF Part 4500-CN¯J, E, 24th Ed.
LE-072-1 | 424 | 2024-10-14 | LIMA | QUIMICAS (Incluye MUESTREO) | CLORURO DE CIANÓGENO | AGUA RESIDUAL |  | - | CYANIDE. CYANOGEN CHLORIDE. COLORIMETRIC METHOD. SMEWW-APHA-AWWA-WEF Part 4500-CN¯J, E, 24th Ed.
LE-072-1 | 425 | 2024-10-14 | LIMA | QUIMICAS (Incluye MUESTREO) | CLORUROS | AGUA DE PROCESOS |  | - | CHLORIDE. ARGENTOMETRIC METHOD. SMEWW-APHA-AWWA-WEF Part 4500-Cl B, 24th Ed.
LE-072-1 | 426 | 2024-10-14 | LIMA | QUIMICAS (Incluye MUESTREO) | CLORUROS | AGUA NATURAL |  | - | CHLORIDE. ARGENTOMETRIC METHOD. SMEWW-APHA-AWWA-WEF Part 4500-Cl B, 24th Ed.
LE-072-1 | 427 | 2024-10-14 | LIMA | QUIMICAS (Incluye MUESTREO) | CLORUROS | AGUA PARA USO Y CONSUMO HUMANO |  | - | CHLORIDE. ARGENTOMETRIC METHOD. SMEWW-APHA-AWWA-WEF Part 4500-Cl B, 24th Ed.
LE-072-1 | 428 | 2024-10-14 | LIMA | QUIMICAS (Incluye MUESTREO) | CLORUROS | AGUA RESIDUAL |  | - | CHLORIDE. ARGENTOMETRIC METHOD. SMEWW-APHA-AWWA-WEF Part 4500-Cl B, 24th Ed.
LE-072-1 | 429 | 2024-10-14 | LIMA | QUIMICAS (Incluye MUESTREO) | COLOR | AGUA DE PROCESOS |  | - | COLOR. SPECTROPHOTOMETRIC SINGLE-WAVELENGTH METHOD (PROPOSED). SMEWW-APHA-AWWA-WEF Part 2120 C, 24th Ed.
LE-072-1 | 430 | 2024-10-14 | LIMA | QUIMICAS (Incluye MUESTREO) | COLOR | AGUA NATURAL |  | - | COLOR. SPECTROPHOTOMETRIC SINGLE-WAVELENGTH METHOD (PROPOSED). SMEWW-APHA-AWWA-WEF Part 2120 C, 24th Ed.
LE-072-1 | 431 | 2024-10-14 | LIMA | QUIMICAS (Incluye MUESTREO) | COLOR | AGUA PARA USO Y CONSUMO HUMANO |  | - | COLOR. SPECTROPHOTOMETRIC SINGLE-WAVELENGTH METHOD (PROPOSED). SMEWW-APHA-AWWA-WEF Part 2120 C, 24th Ed.
LE-072-1 | 432 | 2024-10-14 | LIMA | QUIMICAS (Incluye MUESTREO) | COLOR | AGUA RESIDUAL |  | - | COLOR. SPECTROPHOTOMETRIC SINGLE-WAVELENGTH METHOD (PROPOSED). SMEWW-APHA-AWWA-WEF Part 2120 C, 24th Ed.
LE-072-1 | 433 | 2024-10-14 | LIMA | QUIMICAS (Incluye MUESTREO) | CONDUCTIVIDAD | AGUA DE PROCESO |  | - | CONDUCTIVITY. LABORATORY METHOD. SMEWW-APHA-AWWA-WEF Part 2510 B, 24th Ed.
LE-072-1 | 434 | 2024-10-14 | LIMA | QUIMICAS (Incluye MUESTREO) | CONDUCTIVIDAD | AGUA NATURAL |  | - | CONDUCTIVITY. LABORATORY METHOD. SMEWW-APHA-AWWA-WEF Part 2510 B, 24th Ed.
LE-072-1 | 435 | 2024-10-14 | LIMA | QUIMICAS (Incluye MUESTREO) | CONDUCTIVIDAD | AGUA PARA USO Y CONSUMO HUMANO |  | - | CONDUCTIVITY. LABORATORY METHOD. SMEWW-APHA-AWWA-WEF Part 2510 B, 24th Ed.
LE-072-1 | 436 | 2024-10-14 | LIMA | QUIMICAS (Incluye MUESTREO) | CONDUCTIVIDAD | AGUA RESIDUAL |  | - | CONDUCTIVITY. LABORATORY METHOD. SMEWW-APHA-AWWA-WEF Part 2510 B, 24th Ed.
LE-072-1 | 437 | 2024-10-14 | LIMA | QUIMICAS (Incluye MUESTREO) | CONDUCTIVIDAD | AGUA SALINA |  | - | CONDUCTIVITY. LABORATORY METHOD. SMEWW-APHA-AWWA-WEF Part 2510 B, 24th Ed.
LE-072-1 | 438 | 2024-10-14 | LIMA | QUIMICAS (Incluye MUESTREO) | CROMO HEXAVALENTE (VI) | AGUA DE PROCESO |  | - | CHROMIUM. COLORIMETRIC METHOD. SMEWW-APHA-AWWA-WEF Part 3500-Cr, B, 24th Ed.
LE-072-1 | 439 | 2024-10-14 | LIMA | QUIMICAS (Incluye MUESTREO) | CROMO HEXAVALENTE (VI) | AGUA NATURAL |  | - | CHROMIUM. COLORIMETRIC METHOD. SMEWW-APHA-AWWA-WEF Part 3500-Cr, B, 24th Ed.
LE-072-1 | 440 | 2024-10-14 | LIMA | QUIMICAS (Incluye MUESTREO) | CROMO HEXAVALENTE (VI) | AGUA PARA USO Y CONSUMO HUMANO |  | - | CHROMIUM. COLORIMETRIC METHOD. SMEWW-APHA-AWWA-WEF Part 3500-Cr, B, 24th Ed.
LE-072-1 | 441 | 2024-10-14 | LIMA | QUIMICAS (Incluye MUESTREO) | CROMO HEXAVALENTE (VI) | AGUA RESIDUAL (Validado) |  | - | CHROMIUM. COLORIMETRIC METHOD. SMEWW-APHA-AWWA-WEF Part 3500-Cr, B, 24th Ed.
LE-072-1 | 442 | 2024-10-14 | LIMA | QUIMICAS (Incluye MUESTREO) | CROMO HEXAVALENTE (VI) | AGUA SALINA (Validado) |  | - | CHROMIUM. COLORIMETRIC METHOD. SMEWW-APHA-AWWA-WEF Part 3500-Cr, B, 24th Ed.
LE-072-1 | 443 | 2024-10-14 | LIMA | QUIMICAS (Incluye MUESTREO) | DEMANDA BIOQUÍMICA DE OXIGENO | AGUA DE PROCESO |  | - | BIOCHEMICAL OXYGEN DEMAND (BOD). 5-DAY BOD TEST. SMEWW-APHA-AWWA-WEF Part 5210 B, 24th Ed.
LE-072-1 | 444 | 2024-10-14 | LIMA | QUIMICAS (Incluye MUESTREO) | DEMANDA BIOQUÍMICA DE OXIGENO | AGUA NATURAL |  | - | BIOCHEMICAL OXYGEN DEMAND (BOD). 5-DAY BOD TEST. SMEWW-APHA-AWWA-WEF Part 5210 B, 24th Ed.
LE-072-1 | 445 | 2024-10-14 | LIMA | QUIMICAS (Incluye MUESTREO) | DEMANDA BIOQUÍMICA DE OXIGENO | AGUA PARA USO Y CONSUMO HUMANO |  | - | BIOCHEMICAL OXYGEN DEMAND (BOD). 5-DAY BOD TEST. SMEWW-APHA-AWWA-WEF Part 5210 B, 24th Ed.
LE-072-1 | 446 | 2024-10-14 | LIMA | QUIMICAS (Incluye MUESTREO) | DEMANDA BIOQUÍMICA DE OXIGENO | AGUA RESIDUAL |  | - | BIOCHEMICAL OXYGEN DEMAND (BOD). 5-DAY BOD TEST. SMEWW-APHA-AWWA-WEF Part 5210 B, 24th Ed.
LE-072-1 | 447 | 2024-10-14 | LIMA | QUIMICAS (Incluye MUESTREO) | DEMANDA BIOQUÍMICA DE OXIGENO | AGUA SALINA |  | - | BIOCHEMICAL OXYGEN DEMAND (BOD). 5-DAY BOD TEST. SMEWW-APHA-AWWA-WEF Part 5210 B, 24th Ed.
LE-072-1 | 448 | 2024-10-14 | LIMA | QUIMICAS (Incluye MUESTREO) | DEMANDA QUÍMICA DE OXÍGENO | AGUA DE PROCESO |  | - | CHEMICAL OXYGEN DEMAND (COD). CLOSED REFLUX, COLORIMETRIC METHOD. SMEWW-APHA-AWWA-WEF Part 5220 D, 24th Ed.
LE-072-1 | 449 | 2024-10-14 | LIMA | QUIMICAS (Incluye MUESTREO) | DEMANDA QUÍMICA DE OXÍGENO | AGUA NATURAL |  | - | CHEMICAL OXYGEN DEMAND (COD). CLOSED REFLUX, COLORIMETRIC METHOD. SMEWW-APHA-AWWA-WEF Part 5220 D, 24th Ed.
LE-072-1 | 450 | 2024-10-14 | LIMA | QUIMICAS (Incluye MUESTREO) | DEMANDA QUÍMICA DE OXÍGENO | AGUA PARA USO Y CONSUMO HUMANO |  | - | CHEMICAL OXYGEN DEMAND (COD). CLOSED REFLUX, COLORIMETRIC METHOD. SMEWW-APHA-AWWA-WEF Part 5220 D, 24th Ed.
LE-072-1 | 451 | 2024-10-14 | LIMA | QUIMICAS (Incluye MUESTREO) | DEMANDA QUÍMICA DE OXÍGENO | AGUA RESIDUAL |  | - | CHEMICAL OXYGEN DEMAND (COD). CLOSED REFLUX, COLORIMETRIC METHOD. SMEWW-APHA-AWWA-WEF Part 5220 D, 24th Ed.
LE-072-1 | 452 | 2024-10-14 | LIMA | QUIMICAS (Incluye MUESTREO) | DETERGENTES | AGUA DE PROCESO |  | - | SURFACTANTS. ANIONIC SURFACTANTS AS MBAS. SMEWW-APHA-AWWA-WEF Part 5540 C, 24th Ed.
LE-072-1 | 453 | 2024-10-14 | LIMA | QUIMICAS (Incluye MUESTREO) | DETERGENTES | AGUA NATURAL |  | - | SURFACTANTS. ANIONIC SURFACTANTS AS MBAS. SMEWW-APHA-AWWA-WEF Part 5540 C, 24th Ed.
LE-072-1 | 454 | 2024-10-14 | LIMA | QUIMICAS (Incluye MUESTREO) | DETERGENTES | AGUA PARA USO Y CONSUMO HUMANO |  | - | SURFACTANTS. ANIONIC SURFACTANTS AS MBAS. SMEWW-APHA-AWWA-WEF Part 5540 C, 24th Ed.
LE-072-1 | 455 | 2024-10-14 | LIMA | QUIMICAS (Incluye MUESTREO) | DETERGENTES | AGUA RESIDUAL |  | - | SURFACTANTS. ANIONIC SURFACTANTS AS MBAS. SMEWW-APHA-AWWA-WEF Part 5540 C, 24th Ed.
LE-072-1 | 456 | 2024-10-14 | LIMA | QUIMICAS (Incluye MUESTREO) | DIOXIDO DE AZUFRE (SO2) | AIRE |  | - | REFERENCE METHOD FOR THE DETERMINATION OF SULFUR DIOXIDE IN THE ATMOSPHERE (PARAROSANILINE METHOD). EPA Method CFR Title 40 Chapter I Subchapter C Part 50, Appendix A-2 to Part 50
LE-072-1 | 457 | 2024-10-14 | LIMA | QUIMICAS (Incluye MUESTREO) | DIOXIDO DE NITROGENO (NO2) | AIRE |  | - | STANDARD TEST METHOD FOR NITROGEN DIOXIDE CONTENT OF THE ATMOSPHERE (GRIESS-SALTZMAN REACTION). ASTM D1607 - 91(2018)
LE-072-1 | 458 | 2024-10-14 | LIMA | QUIMICAS (Incluye MUESTREO) | DUREZA | AGUA DE PROCESOS |  | - | HARDNESS. EDTA TITRIMETRIC METHOD. SMEWW-APHA-AWWA-WEF Part 2340 C, 24th Ed.
LE-072-1 | 459 | 2024-10-14 | LIMA | QUIMICAS (Incluye MUESTREO) | DUREZA | AGUA NATURAL |  | - | HARDNESS. EDTA TITRIMETRIC METHOD. SMEWW-APHA-AWWA-WEF Part 2340 C, 24th Ed.
LE-072-1 | 460 | 2024-10-14 | LIMA | QUIMICAS (Incluye MUESTREO) | DUREZA | AGUA PARA USO Y CONSUMO HUMANO |  | - | HARDNESS. EDTA TITRIMETRIC METHOD. SMEWW-APHA-AWWA-WEF Part 2340 C, 24th Ed.
LE-072-1 | 461 | 2024-10-14 | LIMA | QUIMICAS (Incluye MUESTREO) | DUREZA | AGUA RESIDUAL |  | - | HARDNESS. EDTA TITRIMETRIC METHOD. SMEWW-APHA-AWWA-WEF Part 2340 C, 24th Ed.
LE-072-1 | 462 | 2024-10-14 | LIMA | QUIMICAS (Incluye MUESTREO) | EPICLORHIDRINA | AGUA NATURAL |  | - | VOLATILE ORGANIC COMPOUNDS BY GAS CHROMATOGRAPHY/MASS SPECTROMETRYY. EPA Method 8260 D. Rev. 4
LE-072-1 | 463 | 2024-10-14 | LIMA | QUIMICAS (Incluye MUESTREO) | EPICLORHIDRINA | AGUA PARA USO Y CONSUMO HUMANO |  | - | VOLATILE ORGANIC COMPOUNDS BY GAS CHROMATOGRAPHY/MASS SPECTROMETRYY. EPA Method 8260 D. Rev. 4
LE-072-1 | 464 | 2024-10-14 | LIMA | QUIMICAS (Incluye MUESTREO) | EPICLORHIDRINA | AGUA RESIDUAL |  | - | VOLATILE ORGANIC COMPOUNDS BY GAS CHROMATOGRAPHY/MASS SPECTROMETRYY. EPA Method 8260 D. Rev. 4
LE-072-1 | 465 | 2024-10-14 | LIMA | QUIMICAS (Incluye MUESTREO) | EPICLORHIDRINA | AGUA SALINA |  | - | VOLATILE ORGANIC COMPOUNDS BY GAS CHROMATOGRAPHY/MASS SPECTROMETRYY. EPA Method 8260 D. Rev. 4
LE-072-1 | 466 | 2024-10-14 | LIMA | QUIMICAS (Incluye MUESTREO) | FENOLES | AGUA DE PROCESO |  | - | PHENOLS. CLEANUP PROCEDURE. CHLOROFORM EXTRACTION METHOD.. SMEWW-APHA-AWWA-WEF Part 5530 B,C, 24th Ed.
LE-072-1 | 467 | 2024-10-14 | LIMA | QUIMICAS (Incluye MUESTREO) | FENOLES | AGUA NATURAL |  | - | PHENOLS. CLEANUP PROCEDURE. CHLOROFORM EXTRACTION METHOD.. SMEWW-APHA-AWWA-WEF Part 5530 B,C, 24th Ed.
LE-072-1 | 468 | 2024-10-14 | LIMA | QUIMICAS (Incluye MUESTREO) | FENOLES | AGUA PARA USO Y CONSUMO HUMANO |  | - | PHENOLS. CLEANUP PROCEDURE. CHLOROFORM EXTRACTION METHOD.. SMEWW-APHA-AWWA-WEF Part 5530 B,C, 24th Ed.
LE-072-1 | 469 | 2024-10-14 | LIMA | QUIMICAS (Incluye MUESTREO) | FENOLES | AGUA RESIDUAL |  | - | PHENOLS. CLEANUP PROCEDURE. CHLOROFORM EXTRACTION METHOD.. SMEWW-APHA-AWWA-WEF Part 5530 B,C, 24th Ed.
LE-072-1 | 470 | 2024-10-14 | LIMA | QUIMICAS (Incluye MUESTREO) | FLUORUROS | AGUA DE PROCESO |  | - | FLUORIDE. PRELIMINARY DISTILLATION STEP. ION-SELECTIVE ELECTRODE METHOD. SMEWW-APHA-AWWA-WEF Part 4500-F¯ B,C, 24th Ed.
LE-072-1 | 471 | 2024-10-14 | LIMA | QUIMICAS (Incluye MUESTREO) | FLUORUROS | AGUA NATURAL |  | - | FLUORIDE. PRELIMINARY DISTILLATION STEP. ION-SELECTIVE ELECTRODE METHOD. SMEWW-APHA-AWWA-WEF Part 4500-F¯ B,C, 24th Ed.
LE-072-1 | 472 | 2024-10-14 | LIMA | QUIMICAS (Incluye MUESTREO) | FLUORUROS | AGUA PARA USO Y CONSUMO HUMANO |  | - | FLUORIDE. PRELIMINARY DISTILLATION STEP. ION-SELECTIVE ELECTRODE METHOD. SMEWW-APHA-AWWA-WEF Part 4500-F¯ B,C, 24th Ed.
LE-072-1 | 473 | 2024-10-14 | LIMA | QUIMICAS (Incluye MUESTREO) | FLUORUROS | AGUA RESIDUAL |  | - | FLUORIDE. PRELIMINARY DISTILLATION STEP. ION-SELECTIVE ELECTRODE METHOD. SMEWW-APHA-AWWA-WEF Part 4500-F¯ B,C, 24th Ed.
LE-072-1 | 474 | 2024-10-14 | LIMA | QUIMICAS (Incluye MUESTREO) | FÓSFORO (COMO FOSFATO) | AGUA DE MAR |  | - | PHOSPHORUS. ASCORBIC ACID METHOD. SMEWW-APHA-AWWA-WEF Part 4500-P E, 24th Ed.
LE-072-1 | 475 | 2024-10-14 | LIMA | QUIMICAS (Incluye MUESTREO) | FÓSFORO (COMO FOSFATO) | AGUA NATURAL |  | - | PHOSPHORUS. ASCORBIC ACID METHOD. SMEWW-APHA-AWWA-WEF Part 4500-P E, 24th Ed.
LE-072-1 | 476 | 2024-10-14 | LIMA | QUIMICAS (Incluye MUESTREO) | FÓSFORO (COMO FOSFATO) | AGUA PARA USO Y CONSUMO HUMANO |  | - | PHOSPHORUS. ASCORBIC ACID METHOD. SMEWW-APHA-AWWA-WEF Part 4500-P E, 24th Ed.
LE-072-1 | 477 | 2024-10-14 | LIMA | QUIMICAS (Incluye MUESTREO) | FÓSFORO (COMO FOSFATO) | AGUA RESIDUAL |  | - | PHOSPHORUS. ASCORBIC ACID METHOD. SMEWW-APHA-AWWA-WEF Part 4500-P E, 24th Ed.
LE-072-1 | 478 | 2024-10-14 | LIMA | QUIMICAS (Incluye MUESTREO) | FÓSFORO TOTAL | AGUA DE PROCESO |  | - | PHOSPHORUS. SAMPLE PREPARATION. ASCORBIC ACID METHOD. SMEWW-APHA-AWWA-WEF Part 4500-P B,E , 24th Ed.
LE-072-1 | 479 | 2024-10-14 | LIMA | QUIMICAS (Incluye MUESTREO) | FÓSFORO TOTAL | AGUA NATURAL |  | - | PHOSPHORUS. SAMPLE PREPARATION. ASCORBIC ACID METHOD. SMEWW-APHA-AWWA-WEF Part 4500-P B,E , 24th Ed.
LE-072-1 | 480 | 2024-10-14 | LIMA | QUIMICAS (Incluye MUESTREO) | FÓSFORO TOTAL | AGUA PARA USO Y CONSUMO HUMANO |  | - | PHOSPHORUS. SAMPLE PREPARATION. ASCORBIC ACID METHOD. SMEWW-APHA-AWWA-WEF Part 4500-P B,E , 24th Ed.
LE-072-1 | 481 | 2024-10-14 | LIMA | QUIMICAS (Incluye MUESTREO) | FÓSFORO TOTAL | AGUA RESIDUAL |  | - | PHOSPHORUS. SAMPLE PREPARATION. ASCORBIC ACID METHOD. SMEWW-APHA-AWWA-WEF Part 4500-P B,E , 24th Ed.
LE-072-1 | 482 | 2024-10-14 | LIMA | QUIMICAS (Incluye MUESTREO) | FÓSFORO TOTAL | AGUA SALINA |  | - | PHOSPHORUS. SAMPLE PREPARATION. ASCORBIC ACID METHOD. SMEWW-APHA-AWWA-WEF Part 4500-P B,E , 24th Ed.
LE-072-1 | 483 | 2024-10-14 | LIMA | QUIMICAS (Incluye MUESTREO) | HIDROCARBUROS TOTALES DE PETRÓLEO (C8-C10) | AGUA NATURAL |  | - | NONHALOENATED ORGANICS BY GAS CHROMATOGRAPHY. EPA METHOD 8015 C
LE-072-1 | 484 | 2024-10-14 | LIMA | QUIMICAS (Incluye MUESTREO) | HIDROCARBUROS TOTALES DE PETRÓLEO (C8-C10) | AGUA SALINA |  | - | NONHALOENATED ORGANICS BY GAS CHROMATOGRAPHY. EPA METHOD 8015 C
LE-072-1 | 485 | 2024-10-14 | LIMA | QUIMICAS (Incluye MUESTREO) | MATERIAL PARTICULADO (PM10) | AIRE |  | - | MONITOREO DE CALIDAD AMBIENTAL. CALIDAD DE AIRE. MÉTODO DE REFERENCIA PARA LA DETERMINACIÓN DE MATERIAL PARTICULADO RESPIRABLE COMO PM10 EN LA ATMÓSFERA. NTP 900.030
LE-072-1 | 486 | 2024-10-14 | LIMA | QUIMICAS (Incluye MUESTREO) | METALES (Aluminio, Arsénico, Antimonio, Bario, Berilio, Bismuto, Boro, Cadmio, Calcio, Cobalto, Cobre, Cromo, Estaño, Estroncio, Fósforo, Hierro, Litio, Magnesio, Mercurio, Manganeso, Molibdeno, Níquel, Plomo, Potasio, Silicio, Selenio, Sodio, Talio, Titanio, Vanadio, Zinc) | AIRE |  | - | DETERMINATION OF METALS IN AMBIENT PARTICULATE MATTER USING INDUCTIVELY COUPLED PLASMA (ICP) SPECTROSCOPY. EPA/625/R-96/010a Compendium Method IO 3.4
LE-072-1 | 487 | 2024-10-14 | LIMA | QUIMICAS (Incluye MUESTREO) | METALES TOTALES Y DISUELTOS (Aluminio, Antimonio, Arsénico, Bario, Berilio, Cadmio, Cobalto, Cobre, Cromo, Manganeso, Mercurio, Molibdeno, Níquel, Plata, Plomo, Selenio, Talio, Torio, Uranio, Vanadio, Zinc) | AGUA NATURAL |  | - | DETERMINATION OF TRACE ELEMENTS IN WATERS AND WASTES BY INDUCTIVELY COUPLED PLASMA - MASS SPECTROMETRY. EPA Method 200.8, Revision 5.4
LE-072-1 | 488 | 2024-10-14 | LIMA | QUIMICAS (Incluye MUESTREO) | METALES TOTALES Y DISUELTOS (Aluminio, Antimonio, Arsénico, Bario, Berilio, Cadmio, Cobalto, Cobre, Cromo, Manganeso, Mercurio, Molibdeno, Níquel, Plata, Plomo, Selenio, Talio, Torio, Uranio, Vanadio, Zinc) | AGUA PARA USO Y CONSUMO HUMANO |  | - | DETERMINATION OF TRACE ELEMENTS IN WATERS AND WASTES BY INDUCTIVELY COUPLED PLASMA - MASS SPECTROMETRY. EPA Method 200.8, Revision 5.4
LE-072-1 | 489 | 2024-10-14 | LIMA | QUIMICAS (Incluye MUESTREO) | METALES TOTALES Y DISUELTOS (Aluminio, Antimonio, Arsénico, Bario, Berilio, Cadmio, Cobalto, Cobre, Cromo, Manganeso, Mercurio, Molibdeno, Níquel, Plata, Plomo, Selenio, Talio, Torio, Uranio, Vanadio, Zinc) | AGUA RESIDUAL |  | - | DETERMINATION OF TRACE ELEMENTS IN WATERS AND WASTES BY INDUCTIVELY COUPLED PLASMA - MASS SPECTROMETRY. EPA Method 200.8, Revision 5.4
LE-072-1 | 490 | 2024-10-14 | LIMA | QUIMICAS (Incluye MUESTREO) | MONOXIDO DE CARBONO | AIRE |  | - | DETERMINACIÓN DE MONÓXIDO DE CARBONO (CO) EN LA ATMOSFERA.. PP-202 Rev. 05 (Validado)
LE-072-1 | 491 | 2024-10-14 | LIMA | QUIMICAS (Incluye MUESTREO) | NITRATOS | AGUA DE PROCESOS |  | - | NITROGEN (NITRATE). NITRATE ELECTRODE METHOD. SMEWW-APHA-AWWA-WEF Part 4500-NO3¯ D, 24th Ed.
LE-072-1 | 492 | 2024-10-14 | LIMA | QUIMICAS (Incluye MUESTREO) | NITRATOS | AGUA NATURAL |  | - | NITROGEN (NITRATE). NITRATE ELECTRODE METHOD. SMEWW-APHA-AWWA-WEF Part 4500-NO3¯ D, 24th Ed.
LE-072-1 | 493 | 2024-10-14 | LIMA | QUIMICAS (Incluye MUESTREO) | NITRATOS | AGUA PARA USO Y CONSUMO HUMANO |  | - | NITROGEN (NITRATE). NITRATE ELECTRODE METHOD. SMEWW-APHA-AWWA-WEF Part 4500-NO3¯ D, 24th Ed.
LE-072-1 | 494 | 2024-10-14 | LIMA | QUIMICAS (Incluye MUESTREO) | NITRATOS | AGUA RESIDUAL |  | - | NITROGEN (NITRATE). NITRATE ELECTRODE METHOD. SMEWW-APHA-AWWA-WEF Part 4500-NO3¯ D, 24th Ed.
LE-072-1 | 495 | 2024-10-14 | LIMA | QUIMICAS (Incluye MUESTREO) | NITRATOS | AGUA SALINA |  | - | NITROGEN (NITRATE). NITRATE ELECTRODE METHOD. SMEWW-APHA-AWWA-WEF Part 4500-NO3¯ D, 24th Ed.
LE-072-1 | 496 | 2024-10-14 | LIMA | QUIMICAS (Incluye MUESTREO) | NITRITOS | AGUA DE PROCESO |  | - | NITROGEN (NITRITE). COLORIMETRIC METHOD. SMEWW-APHA-AWWA-WEF Part 4500-NO2¯ B, 24th Ed.
LE-072-1 | 497 | 2024-10-14 | LIMA | QUIMICAS (Incluye MUESTREO) | NITRITOS | AGUA NATURAL |  | - | NITROGEN (NITRITE). COLORIMETRIC METHOD. SMEWW-APHA-AWWA-WEF Part 4500-NO2¯ B, 24th Ed.
LE-072-1 | 498 | 2024-10-14 | LIMA | QUIMICAS (Incluye MUESTREO) | NITRITOS | AGUA PARA USO Y CONSUMO HUMANO |  | - | NITROGEN (NITRITE). COLORIMETRIC METHOD. SMEWW-APHA-AWWA-WEF Part 4500-NO2¯ B, 24th Ed.
LE-072-1 | 499 | 2024-10-14 | LIMA | QUIMICAS (Incluye MUESTREO) | NITRITOS | AGUA RESIDUAL |  | - | NITROGEN (NITRITE). COLORIMETRIC METHOD. SMEWW-APHA-AWWA-WEF Part 4500-NO2¯ B, 24th Ed.
LE-072-1 | 500 | 2024-10-14 | LIMA | QUIMICAS (Incluye MUESTREO) | NITRÓGENO | AGUA DE PROCESO |  | - | NITROGEN (ORGANIC). SEMI-MICRO KJELDAHL METHOD. SMEWW-APHA-AWWA-WEF Part 4500-Norg C, 24th Ed.
LE-072-1 | 501 | 2024-10-14 | LIMA | QUIMICAS (Incluye MUESTREO) | NITRÓGENO | AGUA NATURAL |  | - | NITROGEN (ORGANIC). SEMI-MICRO KJELDAHL METHOD. SMEWW-APHA-AWWA-WEF Part 4500-Norg C, 24th Ed.
LE-072-1 | 502 | 2024-10-14 | LIMA | QUIMICAS (Incluye MUESTREO) | NITRÓGENO | AGUA PARA USO Y CONSUMO HUMANO |  | - | NITROGEN (ORGANIC). SEMI-MICRO KJELDAHL METHOD. SMEWW-APHA-AWWA-WEF Part 4500-Norg C, 24th Ed.
LE-072-1 | 503 | 2024-10-14 | LIMA | QUIMICAS (Incluye MUESTREO) | NITRÓGENO | AGUA RESIDUAL |  | - | NITROGEN (ORGANIC). SEMI-MICRO KJELDAHL METHOD. SMEWW-APHA-AWWA-WEF Part 4500-Norg C, 24th Ed.
LE-072-1 | 504 | 2024-10-14 | LIMA | QUIMICAS (Incluye MUESTREO) | NITRÓGENO AMONIACAL | AGUA DE PROCESOS |  | - | NITROGEN (AMMONIA). AMMONIA-SELECTIVE ELECTRODE METHOD. SMEWW-APHA-AWWA-WEF Part 4500-NH3 D, 24th Ed
LE-072-1 | 505 | 2024-10-14 | LIMA | QUIMICAS (Incluye MUESTREO) | NITRÓGENO AMONIACAL | AGUA NATURAL |  | - | NITROGEN (AMMONIA). AMMONIA-SELECTIVE ELECTRODE METHOD. SMEWW-APHA-AWWA-WEF Part 4500-NH3 D, 24th Ed
LE-072-1 | 506 | 2024-10-14 | LIMA | QUIMICAS (Incluye MUESTREO) | NITRÓGENO AMONIACAL | AGUA PARA USO Y CONSUMO HUMANO |  | - | NITROGEN (AMMONIA). AMMONIA-SELECTIVE ELECTRODE METHOD. SMEWW-APHA-AWWA-WEF Part 4500-NH3 D, 24th Ed
LE-072-1 | 507 | 2024-10-14 | LIMA | QUIMICAS (Incluye MUESTREO) | NITRÓGENO AMONIACAL | AGUA RESIDUAL |  | - | NITROGEN (AMMONIA). AMMONIA-SELECTIVE ELECTRODE METHOD. SMEWW-APHA-AWWA-WEF Part 4500-NH3 D, 24th Ed
LE-072-1 | 508 | 2024-10-14 | LIMA | QUIMICAS (Incluye MUESTREO) | NITRÓGENO AMONIACAL | AGUA SALINA |  | - | NITROGEN (AMMONIA). AMMONIA-SELECTIVE ELECTRODE METHOD. SMEWW-APHA-AWWA-WEF Part 4500-NH3 D, 24th Ed
LE-072-1 | 509 | 2024-10-14 | LIMA | QUIMICAS (Incluye MUESTREO) | OZONO | AIRE |  | - | DETERMINACIÓN DE OZONO (O3) EN ATMÓSFERA.. PP-201 Rev. 05 (Validado)
LE-072-1 | 510 | 2024-10-14 | LIMA | QUIMICAS (Incluye MUESTREO) | SALINIDAD | AGUA DE MAR |  | - | SALINITY. ELECTRICAL CONDUCTIVITY METHOD. SMEWW-APHA-AWWA-WEF Part 2520 B, 24th Ed.
LE-072-1 | 511 | 2024-10-14 | LIMA | QUIMICAS (Incluye MUESTREO) | SALINIDAD | AGUA NATURAL |  | - | SALINITY. ELECTRICAL CONDUCTIVITY METHOD. SMEWW-APHA-AWWA-WEF Part 2520 B, 24th Ed.
LE-072-1 | 512 | 2024-10-14 | LIMA | QUIMICAS (Incluye MUESTREO) | SALINIDAD | AGUA PARA USO Y CONSUMO HUMANO |  | - | SALINITY. ELECTRICAL CONDUCTIVITY METHOD. SMEWW-APHA-AWWA-WEF Part 2520 B, 24th Ed.
LE-072-1 | 513 | 2024-10-14 | LIMA | QUIMICAS (Incluye MUESTREO) | SALINIDAD | AGUA RESIDUAL |  | - | SALINITY. ELECTRICAL CONDUCTIVITY METHOD. SMEWW-APHA-AWWA-WEF Part 2520 B, 24th Ed.
LE-072-1 | 514 | 2024-10-14 | LIMA | QUIMICAS (Incluye MUESTREO) | SÓLIDOS SEDIMENTABLES (SS) | AGUA DE PROCESO |  | - | SOLIDS. SETTLEABLE SOLIDS. SMEWW-APHA-AWWA-WEF Part 2540 F, 24th Ed.
LE-072-1 | 515 | 2024-10-14 | LIMA | QUIMICAS (Incluye MUESTREO) | SÓLIDOS SEDIMENTABLES (SS) | AGUA NATURAL |  | - | SOLIDS. SETTLEABLE SOLIDS. SMEWW-APHA-AWWA-WEF Part 2540 F, 24th Ed.
LE-072-1 | 516 | 2024-10-14 | LIMA | QUIMICAS (Incluye MUESTREO) | SÓLIDOS SEDIMENTABLES (SS) | AGUA PARA USO Y CONSUMO HUMANO |  | - | SOLIDS. SETTLEABLE SOLIDS. SMEWW-APHA-AWWA-WEF Part 2540 F, 24th Ed.
LE-072-1 | 517 | 2024-10-14 | LIMA | QUIMICAS (Incluye MUESTREO) | SÓLIDOS SEDIMENTABLES (SS) | AGUA RESIDUAL |  | - | SOLIDS. SETTLEABLE SOLIDS. SMEWW-APHA-AWWA-WEF Part 2540 F, 24th Ed.
LE-072-1 | 518 | 2024-10-14 | LIMA | QUIMICAS (Incluye MUESTREO) | SÓLIDOS TOTALES | AGUA NATURAL |  | - | SOLIDS. TOTAL SOLIDS DRIED FROM 103ºC TO 105°C. SMEWW-APHA-AWWA-WEF Part 2540 B, 24th Ed.
LE-072-1 | 519 | 2024-10-14 | LIMA | QUIMICAS (Incluye MUESTREO) | SÓLIDOS TOTALES | AGUA PARA USO Y CONSUMO HUMANO |  | - | SOLIDS. TOTAL SOLIDS DRIED FROM 103ºC TO 105°C. SMEWW-APHA-AWWA-WEF Part 2540 B, 24th Ed.
LE-072-1 | 520 | 2024-10-14 | LIMA | QUIMICAS (Incluye MUESTREO) | SÓLIDOS TOTALES | AGUA RESIDUAL |  | - | SOLIDS. TOTAL SOLIDS DRIED FROM 103ºC TO 105°C. SMEWW-APHA-AWWA-WEF Part 2540 B, 24th Ed.
LE-072-1 | 521 | 2024-10-14 | LIMA | QUIMICAS (Incluye MUESTREO) | SÓLIDOS TOTALES DISUELTOS | AGUA NATURAL |  | - | SOLIDS. TOTAL DISSOLVED SOLIDS DRIED AT 180°C. SMEWW-APHA-AWWA-WEF Part 2540 C, 24th Ed.
LE-072-1 | 522 | 2024-10-14 | LIMA | QUIMICAS (Incluye MUESTREO) | SÓLIDOS TOTALES DISUELTOS | AGUA PARA USO Y CONSUMO HUMANO |  | - | SOLIDS. TOTAL DISSOLVED SOLIDS DRIED AT 180°C. SMEWW-APHA-AWWA-WEF Part 2540 C, 24th Ed.
LE-072-1 | 523 | 2024-10-14 | LIMA | QUIMICAS (Incluye MUESTREO) | SÓLIDOS TOTALES DISUELTOS | AGUA RESIDUAL |  | - | SOLIDS. TOTAL DISSOLVED SOLIDS DRIED AT 180°C. SMEWW-APHA-AWWA-WEF Part 2540 C, 24th Ed.
LE-072-1 | 524 | 2024-10-14 | LIMA | QUIMICAS (Incluye MUESTREO) | SÓLIDOS TOTALES EN SUSPENSIÓN (TSS) | AGUA NATURAL |  | - | SOLIDS. TOTAL SUSPENDED SOLIDS DRIED FROM 103 TO 105°C. SMEWW-APHA-AWWA-WEF Part 2540 D, 24th Ed.
LE-072-1 | 525 | 2024-10-14 | LIMA | QUIMICAS (Incluye MUESTREO) | SÓLIDOS TOTALES EN SUSPENSIÓN (TSS) | AGUA PARA USO Y CONSUMO HUMANO |  | - | SOLIDS. TOTAL SUSPENDED SOLIDS DRIED FROM 103 TO 105°C. SMEWW-APHA-AWWA-WEF Part 2540 D, 24th Ed.
LE-072-1 | 526 | 2024-10-14 | LIMA | QUIMICAS (Incluye MUESTREO) | SÓLIDOS TOTALES EN SUSPENSIÓN (TSS) | AGUA RESIDUAL |  | - | SOLIDS. TOTAL SUSPENDED SOLIDS DRIED FROM 103 TO 105°C. SMEWW-APHA-AWWA-WEF Part 2540 D, 24th Ed.
LE-072-1 | 527 | 2024-10-14 | LIMA | QUIMICAS (Incluye MUESTREO) | SÓLIDOS TOTALES EN SUSPENSIÓN (TSS) | AGUA SALINA |  | - | SOLIDS. TOTAL SUSPENDED SOLIDS DRIED FROM 103 TO 105°C. SMEWW-APHA-AWWA-WEF Part 2540 D, 24th Ed.
LE-072-1 | 528 | 2024-10-14 | LIMA | QUIMICAS (Incluye MUESTREO) | SULFATOS | AGUA DE PROCESO |  | - | SULFATE.TURBIDIMETRIC METHOD. SMEWW-APHA-AWWA-WEF Part 4500-SO42¯ E, 24th Ed.
LE-072-1 | 529 | 2024-10-14 | LIMA | QUIMICAS (Incluye MUESTREO) | SULFATOS | AGUA NATURAL |  | - | SULFATE.TURBIDIMETRIC METHOD. SMEWW-APHA-AWWA-WEF Part 4500-SO42¯ E, 24th Ed.
LE-072-1 | 530 | 2024-10-14 | LIMA | QUIMICAS (Incluye MUESTREO) | SULFATOS | AGUA PARA USO Y CONSUMO HUMANO |  | - | SULFATE.TURBIDIMETRIC METHOD. SMEWW-APHA-AWWA-WEF Part 4500-SO42¯ E, 24th Ed.
LE-072-1 | 531 | 2024-10-14 | LIMA | QUIMICAS (Incluye MUESTREO) | SULFATOS | AGUA RESIDUAL |  | - | SULFATE.TURBIDIMETRIC METHOD. SMEWW-APHA-AWWA-WEF Part 4500-SO42¯ E, 24th Ed.
LE-072-1 | 532 | 2024-10-14 | LIMA | QUIMICAS (Incluye MUESTREO) | SULFURO | AGUA DE PROCESO |  | - | SULFIDE. ION-SELECTIVE ELECTRODE METHOD. SMEWW-APHA-AWWA-WEF Part 4500-S2¯ G, 24th Ed.
LE-072-1 | 533 | 2024-10-14 | LIMA | QUIMICAS (Incluye MUESTREO) | SULFURO | AGUA NATURAL |  | - | SULFIDE. ION-SELECTIVE ELECTRODE METHOD. SMEWW-APHA-AWWA-WEF Part 4500-S2¯ G, 24th Ed.
LE-072-1 | 534 | 2024-10-14 | LIMA | QUIMICAS (Incluye MUESTREO) | SULFURO | AGUA PARA USO Y CONSUMO HUMANO |  | - | SULFIDE. ION-SELECTIVE ELECTRODE METHOD. SMEWW-APHA-AWWA-WEF Part 4500-S2¯ G, 24th Ed.
LE-072-1 | 535 | 2024-10-14 | LIMA | QUIMICAS (Incluye MUESTREO) | SULFURO | AGUA RESIDUAL |  | - | SULFIDE. ION-SELECTIVE ELECTRODE METHOD. SMEWW-APHA-AWWA-WEF Part 4500-S2¯ G, 24th Ed.
LE-072-1 | 536 | 2024-10-14 | LIMA | QUIMICAS (Incluye MUESTREO) | SULFURO | AGUA SALINA |  | - | SULFIDE. ION-SELECTIVE ELECTRODE METHOD. SMEWW-APHA-AWWA-WEF Part 4500-S2¯ G, 24th Ed.
LE-072-1 | 537 | 2024-10-14 | LIMA | QUIMICAS (Incluye MUESTREO) | SULFURO DE HIDRÓGENO | AGUA DE MAR |  | - | SULFIDE. ION-SELECTIVE ELECTRODE METHOD. CALCULATION OF UN-IONIZED HYDROGEN SULFIDE. SMEWW-APHA-AWWA-WEF Part 4500-S2¯, G, H, 24th Ed
LE-072-1 | 538 | 2024-10-14 | LIMA | QUIMICAS (Incluye MUESTREO) | SULFURO DE HIDRÓGENO | AGUA NATURAL |  | - | SULFIDE. ION-SELECTIVE ELECTRODE METHOD. CALCULATION OF UN-IONIZED HYDROGEN SULFIDE. SMEWW-APHA-AWWA-WEF Part 4500-S2¯, G, H, 24th Ed
LE-072-1 | 539 | 2024-10-14 | LIMA | QUIMICAS (Incluye MUESTREO) | SULFURO DE HIDRÓGENO | AGUA PARA USO Y CONSUMO HUMANO |  | - | SULFIDE. ION-SELECTIVE ELECTRODE METHOD. CALCULATION OF UN-IONIZED HYDROGEN SULFIDE. SMEWW-APHA-AWWA-WEF Part 4500-S2¯, G, H, 24th Ed
LE-072-1 | 540 | 2024-10-14 | LIMA | QUIMICAS (Incluye MUESTREO) | SULFURO DE HIDRÓGENO | AGUA RESIDUAL |  | - | SULFIDE. ION-SELECTIVE ELECTRODE METHOD. CALCULATION OF UN-IONIZED HYDROGEN SULFIDE. SMEWW-APHA-AWWA-WEF Part 4500-S2¯, G, H, 24th Ed
LE-072-1 | 541 | 2024-10-14 | LIMA | QUIMICAS (Incluye MUESTREO) | SULFURO DE HIDROGENO (H2S) | AIRE |  | - | DETERMINACIÓN DE SULFURO DE HIDROGENO (H2S) EN ATMÓSFERA.. PP-203 Rev. 05 (Validado)
LE-072-1 | 542 | 2024-10-14 | LIMA | QUIMICAS (Incluye MUESTREO) | TURBIDEZ | AGUA DE PROCESO |  | - | TURBIDITY. NEPHELOMETRIC METHOD. SMEWW-APHA-AWWA-WEF Part 2130 B, 24th Ed.
LE-072-1 | 543 | 2024-10-14 | LIMA | QUIMICAS (Incluye MUESTREO) | TURBIDEZ | AGUA NATURAL |  | - | TURBIDITY. NEPHELOMETRIC METHOD. SMEWW-APHA-AWWA-WEF Part 2130 B, 24th Ed.
LE-072-1 | 544 | 2024-10-14 | LIMA | QUIMICAS (Incluye MUESTREO) | TURBIDEZ | AGUA PARA USO Y CONSUMO HUMANO |  | - | TURBIDITY. NEPHELOMETRIC METHOD. SMEWW-APHA-AWWA-WEF Part 2130 B, 24th Ed.
LE-072-1 | 545 | 2024-10-14 | LIMA | QUIMICAS (Incluye MUESTREO) | TURBIDEZ | AGUA RESIDUAL |  | - | TURBIDITY. NEPHELOMETRIC METHOD. SMEWW-APHA-AWWA-WEF Part 2130 B, 24th Ed.
LE-072-1 | 546 | 2024-10-14 | LIMA | MICROBIOLÓGICAS (Incluye MUESTREO) | BACTERIAS HETEROTRÓFICAS | AGUA PARA USO Y CONSUMO HUMANO | MICROBIOLOGICO CUANTITATIVO | - | HETEROTROPHIC PLATE COUNT. POUR PLATE METHOD.. SMEWW-APHA-AWWA-WEF 9215 B, 35°C/48h,Agar plate count. 24th Ed.
LE-072-1 | 547 | 2024-10-14 | LIMA | MICROBIOLÓGICAS (Incluye MUESTREO) | BACTERIAS HETEROTRÓFICAS | AGUA SUBTERRÁNEA | MICROBIOLOGICO CUANTITATIVO | - | HETEROTROPHIC PLATE COUNT. POUR PLATE METHOD.. SMEWW-APHA-AWWA-WEF 9215 B, 35°C/48h,Agar plate count. 24th Ed.
LE-072-1 | 548 | 2024-10-14 | LIMA | MICROBIOLÓGICAS (Incluye MUESTREO) | COLIFAGOS SOMÁTICOS (Virus) | AGUA PARA USO Y CONSUMO HUMANO |  | - | DETECTION OF COLIPHAGES.SOMATIC COLIPHAGE ASSAY.. SMEWW-APHA- AWWA-WEF 9224 B. 23rd Edition
LE-072-1 | 549 | 2024-10-14 | LIMA | MICROBIOLÓGICAS (Incluye MUESTREO) | COLIFORMES TERMOTOLERANTES (FECALES) | AGUA DE CIRCULACIÓN O ENFRIAMIENTO | MICROBIOLOGICO SEMI-CUANTITATIVO | - | MULTIPLE-TUBE FERMENTATION TECHNIQUE FOR MEMBERS OF THE COLIFORM GROUP. THERMOTOLERANT (FECAL) COLIFORM PROCEDURE.. SMEWW-APHA-AWWA-WEF .9221 B.2,3, E.1, 24th Ed.
LE-072-1 | 550 | 2024-10-14 | LIMA | MICROBIOLÓGICAS (Incluye MUESTREO) | COLIFORMES TERMOTOLERANTES (FECALES) | AGUA DE LAGUNA / LAGO | MICROBIOLOGICO SEMI-CUANTITATIVO | - | MULTIPLE-TUBE FERMENTATION TECHNIQUE FOR MEMBERS OF THE COLIFORM GROUP. THERMOTOLERANT (FECAL) COLIFORM PROCEDURE.. SMEWW-APHA-AWWA-WEF .9221 B.2,3, E.1, 24th Ed.
LE-072-1 | 551 | 2024-10-14 | LIMA | MICROBIOLÓGICAS (Incluye MUESTREO) | COLIFORMES TERMOTOLERANTES (FECALES) | AGUA DE MANANTIAL | MICROBIOLOGICO SEMI-CUANTITATIVO | - | MULTIPLE-TUBE FERMENTATION TECHNIQUE FOR MEMBERS OF THE COLIFORM GROUP. THERMOTOLERANT (FECAL) COLIFORM PROCEDURE.. SMEWW-APHA-AWWA-WEF .9221 B.2,3, E.1, 24th Ed.
LE-072-1 | 552 | 2024-10-14 | LIMA | MICROBIOLÓGICAS (Incluye MUESTREO) | COLIFORMES TERMOTOLERANTES (FECALES) | AGUA DE MAR | MICROBIOLOGICO SEMI-CUANTITATIVO | - | MULTIPLE-TUBE FERMENTATION TECHNIQUE FOR MEMBERS OF THE COLIFORM GROUP. THERMOTOLERANT (FECAL) COLIFORM PROCEDURE.. SMEWW-APHA-AWWA-WEF .9221 B.2,3, E.1, 24th Ed.
LE-072-1 | 553 | 2024-10-14 | LIMA | MICROBIOLÓGICAS (Incluye MUESTREO) | COLIFORMES TERMOTOLERANTES (FECALES) | AGUA DE RIO | MICROBIOLOGICO SEMI-CUANTITATIVO | - | MULTIPLE-TUBE FERMENTATION TECHNIQUE FOR MEMBERS OF THE COLIFORM GROUP. THERMOTOLERANT (FECAL) COLIFORM PROCEDURE.. SMEWW-APHA-AWWA-WEF .9221 B.2,3, E.1, 24th Ed.
LE-072-1 | 554 | 2024-10-14 | LIMA | MICROBIOLÓGICAS (Incluye MUESTREO) | COLIFORMES TERMOTOLERANTES (FECALES) | AGUA RESIDUAL | MICROBIOLOGICO SEMI-CUANTITATIVO | - | MULTIPLE-TUBE FERMENTATION TECHNIQUE FOR MEMBERS OF THE COLIFORM GROUP. THERMOTOLERANT (FECAL) COLIFORM PROCEDURE.. SMEWW-APHA-AWWA-WEF .9221 B.2,3, E.1, 24th Ed.
LE-072-1 | 555 | 2024-10-14 | LIMA | MICROBIOLÓGICAS (Incluye MUESTREO) | COLIFORMES TERMOTOLERANTES O FECALES (UFC) | AGUA POTABLE | MICROBIOLOGICO CUANTITATIVO | - | MEMBRANE FILTER TECHNIQHE FOR MEMBERS OF THE COLIFORM GROUP. THERMOTOLERANT (FECAL) COLIFORM MEMBRANE FILTER PROCEDURE. SMEWW-APHA- AWWA-WEF Part 9222 D. 24th Edition
LE-072-1 | 556 | 2024-10-14 | LIMA | MICROBIOLÓGICAS (Incluye MUESTREO) | COLIFORMES TOTALES | AGUA DE CIRCULACIÓN O ENFRIAMIENTO | MICROBIOLOGICO SEMI-CUANTITATIVO | - | MULTIPLE-TUBE FERMENTATION TECHNIQUE FOR MEMBERS OF THE COLIFORM GROUP. STANDARD TOTAL COLIFORM FERMENTATION TECHNIQUE. SMEWW-APHA-AWWA-WEF. 9221 B. 2,3,4,5a (1,3,4), 5b, 24th Ed.
LE-072-1 | 557 | 2024-10-14 | LIMA | MICROBIOLÓGICAS (Incluye MUESTREO) | COLIFORMES TOTALES | AGUA DE LAGUNA / LAGO | MICROBIOLOGICO SEMI-CUANTITATIVO | - | MULTIPLE-TUBE FERMENTATION TECHNIQUE FOR MEMBERS OF THE COLIFORM GROUP. STANDARD TOTAL COLIFORM FERMENTATION TECHNIQUE. SMEWW-APHA-AWWA-WEF. 9221 B. 2,3,4,5a (1,3,4), 5b, 24th Ed.
LE-072-1 | 558 | 2024-10-14 | LIMA | MICROBIOLÓGICAS (Incluye MUESTREO) | COLIFORMES TOTALES | AGUA DE MANANTIAL | MICROBIOLOGICO SEMI-CUANTITATIVO | - | MULTIPLE-TUBE FERMENTATION TECHNIQUE FOR MEMBERS OF THE COLIFORM GROUP. STANDARD TOTAL COLIFORM FERMENTATION TECHNIQUE. SMEWW-APHA-AWWA-WEF. 9221 B. 2,3,4,5a (1,3,4), 5b, 24th Ed.
LE-072-1 | 559 | 2024-10-14 | LIMA | MICROBIOLÓGICAS (Incluye MUESTREO) | COLIFORMES TOTALES | AGUA DE MAR | MICROBIOLOGICO SEMI-CUANTITATIVO | - | MULTIPLE-TUBE FERMENTATION TECHNIQUE FOR MEMBERS OF THE COLIFORM GROUP. STANDARD TOTAL COLIFORM FERMENTATION TECHNIQUE. SMEWW-APHA-AWWA-WEF. 9221 B. 2,3,4,5a (1,3,4), 5b, 24th Ed.
LE-072-1 | 560 | 2024-10-14 | LIMA | MICROBIOLÓGICAS (Incluye MUESTREO) | COLIFORMES TOTALES | AGUA DE RIO | MICROBIOLOGICO SEMI-CUANTITATIVO | - | MULTIPLE-TUBE FERMENTATION TECHNIQUE FOR MEMBERS OF THE COLIFORM GROUP. STANDARD TOTAL COLIFORM FERMENTATION TECHNIQUE. SMEWW-APHA-AWWA-WEF. 9221 B. 2,3,4,5a (1,3,4), 5b, 24th Ed.
LE-072-1 | 561 | 2024-10-14 | LIMA | MICROBIOLÓGICAS (Incluye MUESTREO) | COLIFORMES TOTALES | AGUA RESIDUAL | MICROBIOLOGICO SEMI-CUANTITATIVO | - | MULTIPLE-TUBE FERMENTATION TECHNIQUE FOR MEMBERS OF THE COLIFORM GROUP. STANDARD TOTAL COLIFORM FERMENTATION TECHNIQUE. SMEWW-APHA-AWWA-WEF. 9221 B. 2,3,4,5a (1,3,4), 5b, 24th Ed.
LE-072-1 | 562 | 2024-10-14 | LIMA | MICROBIOLÓGICAS (Incluye MUESTREO) | DETECCIÓN DE SALMONELLA | AGUA DE CIRCULACIÓN O ENFRIAMIENTO | MICROBIOLOGICO CUALITATIVO | - | SALMONELLA. SMEWW-APHA-AWWA-WEF Part 9274 B, ítem 1d, 3 (a y c) 5, 6 y 7. 24th Ed.
LE-072-1 | 563 | 2024-10-14 | LIMA | MICROBIOLÓGICAS (Incluye MUESTREO) | DETECCIÓN DE SALMONELLA | AGUA DE MANANTIAL | MICROBIOLOGICO CUALITATIVO | - | SALMONELLA. SMEWW-APHA-AWWA-WEF Part 9274 B, ítem 1d, 3 (a y c) 5, 6 y 7. 24th Ed.
LE-072-1 | 564 | 2024-10-14 | LIMA | MICROBIOLÓGICAS (Incluye MUESTREO) | DETECCIÓN DE SALMONELLA | AGUA DE RIO | MICROBIOLOGICO CUALITATIVO | - | SALMONELLA. SMEWW-APHA-AWWA-WEF Part 9274 B, ítem 1d, 3 (a y c) 5, 6 y 7. 24th Ed.
LE-072-1 | 565 | 2024-10-14 | LIMA | MICROBIOLÓGICAS (Incluye MUESTREO) | DETECCIÓN DE SALMONELLA | AGUA RESIDUAL | MICROBIOLOGICO CUALITATIVO | - | SALMONELLA. SMEWW-APHA-AWWA-WEF Part 9274 B, ítem 1d, 3 (a y c) 5, 6 y 7. 24th Ed.
LE-072-1 | 566 | 2024-10-14 | LIMA | MICROBIOLÓGICAS (Incluye MUESTREO) | DETECCIÓN DE SALMONELLA | AGUA NATURAL | MICROBIOLOGICO CUALITATIVO | - | DETECCIÓN DE SALMONELLA SPP.. UNE-EN-ISO 19250:2013. 8.1, 8.2.2, 8.3, 8.4, 8.5, 9.
LE-072-1 | 567 | 2024-10-14 | LIMA | MICROBIOLÓGICAS (Incluye MUESTREO) | DETECCIÓN DE SALMONELLA | AGUA PARA USO Y CONSUMO HUMANO | MICROBIOLOGICO CUALITATIVO | - | DETECCIÓN DE SALMONELLA SPP.. UNE-EN-ISO 19250:2013. 8.1, 8.2.2, 8.3, 8.4, 8.5, 9.
LE-072-1 | 568 | 2024-10-14 | LIMA | MICROBIOLÓGICAS (Incluye MUESTREO) | DETECCIÓN DE VIBRIO CHOLERAE | AGUA DE CIRCULACIÓN O ENFRIAMIENTO | MICROBIOLOGICO CUALITATIVO | - | VIBRIO. SMEWW-APHA-AWWA-WEF Part 9278 B, ítem 1, 2d (1a y 1b), 5b y 6 (Excepto uso del antisuero O139). 24th Ed.
LE-072-1 | 569 | 2024-10-14 | LIMA | MICROBIOLÓGICAS (Incluye MUESTREO) | DETECCIÓN DE VIBRIO CHOLERAE | AGUA DE MANANTIAL | MICROBIOLOGICO CUALITATIVO | - | VIBRIO. SMEWW-APHA-AWWA-WEF Part 9278 B, ítem 1, 2d (1a y 1b), 5b y 6 (Excepto uso del antisuero O139). 24th Ed.
LE-072-1 | 570 | 2024-10-14 | LIMA | MICROBIOLÓGICAS (Incluye MUESTREO) | DETECCIÓN DE VIBRIO CHOLERAE | AGUA DE RIO | MICROBIOLOGICO CUALITATIVO | - | VIBRIO. SMEWW-APHA-AWWA-WEF Part 9278 B, ítem 1, 2d (1a y 1b), 5b y 6 (Excepto uso del antisuero O139). 24th Ed.
LE-072-1 | 571 | 2024-10-14 | LIMA | MICROBIOLÓGICAS (Incluye MUESTREO) | DETECCIÓN DE VIBRIO CHOLERAE | AGUA RESIDUAL | MICROBIOLOGICO CUALITATIVO | - | VIBRIO. SMEWW-APHA-AWWA-WEF Part 9278 B, ítem 1, 2d (1a y 1b), 5b y 6 (Excepto uso del antisuero O139). 24th Ed.
LE-072-1 | 572 | 2024-10-14 | LIMA | MICROBIOLÓGICAS (Incluye MUESTREO) | ESCHERICHIA COLI | AGUA DE CIRCULACIÓN O ENFRIAMIENTO | MICROBIOLOGICO SEMI-CUANTITATIVO | - | MULTIPLE-TUBE FERMENTATION TECHNIQUE FOR MEMBERS OF THE COLIFORM GROUP. ESCHERICHIA COLI PROCEDURE USING FLUOROGENIC SUBSTRATE. SMEWW-APHA-AWWA-WEF.9221 B.2,3, F.1, 24th Ed.
LE-072-1 | 573 | 2024-10-14 | LIMA | MICROBIOLÓGICAS (Incluye MUESTREO) | ESCHERICHIA COLI | AGUA DE LAGUNA / LAGO | MICROBIOLOGICO SEMI-CUANTITATIVO | - | MULTIPLE-TUBE FERMENTATION TECHNIQUE FOR MEMBERS OF THE COLIFORM GROUP. ESCHERICHIA COLI PROCEDURE USING FLUOROGENIC SUBSTRATE. SMEWW-APHA-AWWA-WEF.9221 B.2,3, F.1, 24th Ed.
LE-072-1 | 574 | 2024-10-14 | LIMA | MICROBIOLÓGICAS (Incluye MUESTREO) | ESCHERICHIA COLI | AGUA DE MANANTIAL | MICROBIOLOGICO SEMI-CUANTITATIVO | - | MULTIPLE-TUBE FERMENTATION TECHNIQUE FOR MEMBERS OF THE COLIFORM GROUP. ESCHERICHIA COLI PROCEDURE USING FLUOROGENIC SUBSTRATE. SMEWW-APHA-AWWA-WEF.9221 B.2,3, F.1, 24th Ed.
LE-072-1 | 575 | 2024-10-14 | LIMA | MICROBIOLÓGICAS (Incluye MUESTREO) | ESCHERICHIA COLI | AGUA DE MAR | MICROBIOLOGICO SEMI-CUANTITATIVO | - | MULTIPLE-TUBE FERMENTATION TECHNIQUE FOR MEMBERS OF THE COLIFORM GROUP. ESCHERICHIA COLI PROCEDURE USING FLUOROGENIC SUBSTRATE. SMEWW-APHA-AWWA-WEF.9221 B.2,3, F.1, 24th Ed.
LE-072-1 | 576 | 2024-10-14 | LIMA | MICROBIOLÓGICAS (Incluye MUESTREO) | ESCHERICHIA COLI | AGUA DE RIO | MICROBIOLOGICO SEMI-CUANTITATIVO | - | MULTIPLE-TUBE FERMENTATION TECHNIQUE FOR MEMBERS OF THE COLIFORM GROUP. ESCHERICHIA COLI PROCEDURE USING FLUOROGENIC SUBSTRATE. SMEWW-APHA-AWWA-WEF.9221 B.2,3, F.1, 24th Ed.
LE-072-1 | 577 | 2024-10-14 | LIMA | MICROBIOLÓGICAS (Incluye MUESTREO) | ESCHERICHIA COLI | AGUA RESIDUAL | MICROBIOLOGICO SEMI-CUANTITATIVO | - | MULTIPLE-TUBE FERMENTATION TECHNIQUE FOR MEMBERS OF THE COLIFORM GROUP. ESCHERICHIA COLI PROCEDURE USING FLUOROGENIC SUBSTRATE. SMEWW-APHA-AWWA-WEF.9221 B.2,3, F.1, 24th Ed.
LE-072-1 | 578 | 2024-10-14 | LIMA | MICROBIOLÓGICAS (Incluye MUESTREO) | ESTERILIDAD COMERCIAL | ALIMENTOS ENVASADOS HERMÉTICAMENTE |  | - | MICROBIOLOGÍA: MÉTODO PARA EVALUAR LA ESTERILIDAD COMERCIAL EN ALIMENTOS. NTC 4433 2da Edición - No incluye muestreo
LE-072-1 | 579 | 2024-10-14 | LIMA | MICROBIOLÓGICAS (Incluye MUESTREO) | RECUENTO DE AEROBIOS MESÓFILOS | FRUTAS Y HORTILIZAS SEMIPROCESADAS, REFRIGERADAS Y/O CONGELADAS; PRODUCTO COCIDO PARA CONSUMO DIRECTO (SNACKS); CEREAL (QUINUA) | MICROBIOLOGICO CUANTITATIVO | - | ENUMERATION OF AEROBIC PLATE COUNT IN SELECTED FOODS -MC MEDIA PAD RAPID AEROBIC COUNT (RAC). AOAC Official Method 2019.02. 22nd Edition - No incluye muestreo
LE-072-1 | 580 | 2024-10-14 | LIMA | MICROBIOLÓGICAS (Incluye MUESTREO) | RECUENTO DE COLIFORMES TOTALES | AGUA NATURAL | MICROBIOLOGICO CUANTITATIVO | - | COLIFORM TOTAL AND E. COLI. Hach Method 10029. Rev. 11 (2018)
LE-072-1 | 581 | 2024-10-14 | LIMA | MICROBIOLÓGICAS (Incluye MUESTREO) | RECUENTO DE COLIFORMES TOTALES | AGUA PARA USO Y CONSUMO HUMANO | MICROBIOLOGICO CUANTITATIVO | - | COLIFORM TOTAL AND E. COLI. Hach Method 10029. Rev. 11 (2018)
LE-072-1 | 582 | 2024-10-14 | LIMA | MICROBIOLÓGICAS (Incluye MUESTREO) | RECUENTO DE COLIFORMES TOTALES | AGUA POTABLE | MICROBIOLOGICO CUANTITATIVO | - | CALIDAD DEL AGUA. DETECCIÓN Y RECUENTO DE ESCHERICHIA COLI Y DE BACTERIAS COLIFORMES. PARTE 1: MÉTODO DE FILTRACIÓN EN MEMBRANA.. UNE-EN ISO 9308-1:2014/A1
LE-072-1 | 583 | 2024-10-14 | LIMA | MICROBIOLÓGICAS (Incluye MUESTREO) | RECUENTO DE E. COLI | AGUA POTABLE | MICROBIOLOGICO CUANTITATIVO | - | CALIDAD DEL AGUA. DETECCIÓN Y RECUENTO DE ESCHERICHIA COLI Y DE BACTERIAS COLIFORMES. PARTE 1: MÉTODO DE FILTRACIÓN EN MEMBRANA.. UNE-EN ISO 9308-1:2014/A1
LE-072-1 | 584 | 2024-10-14 | LIMA | MICROBIOLÓGICAS (Incluye MUESTREO) | RECUENTO DE ENTEROBACTERIAS | FRUTAS Y HORTILIZAS SEMIPROCESADAS, REFRIGERADAS Y/O CONGELADAS; PRODUCTO COCIDO PARA CONSUMO DIRECTO (SNACKS); CEREAL (QUINUA) | MICROBIOLOGICO CUANTITATIVO | - | ENUMERATION OF ENTEROBACTERIACEAE IN SELECTED FOODS: PETRIFILM TM ENTEROBACTERIACEAE COUNT PLATE METHOD. AOAC Official Method 2003.01. 22nd Edition. (Validado fuera del alcance) - No incluye muestreo
LE-072-1 | 585 | 2024-10-14 | LIMA | MICROBIOLÓGICAS (Incluye MUESTREO) | RECUENTO DE ESCHERICHIA COLI | AGUA NATURAL | MICROBIOLOGICO CUANTITATIVO | - | COLIFORM TOTAL AND E. COLI. Hach Method 10029. Rev. 11 (2018)
LE-072-1 | 586 | 2024-10-14 | LIMA | MICROBIOLÓGICAS (Incluye MUESTREO) | RECUENTO DE ESCHERICHIA COLI | AGUA PARA USO Y CONSUMO HUMANO | MICROBIOLOGICO CUANTITATIVO | - | COLIFORM TOTAL AND E. COLI. Hach Method 10029. Rev. 11 (2018)
LE-085-1 | 587 | 2024-07-13 | AREQUIPA | FÍSICO QUÍMICAS | DETERMINACION DE GRASA Y PROTEINA POR ESPECTROMETRIA INFRARROJO MEDIO - MILKOSCAN | LECHE CRUDA |  | - | DETERMINACION DE GRASA Y PROTEINA POR ESPECTROMETRIA INFRARROJO MEDIO - MILKOSCAN. AGMQ00059
LE-085-1 | 588 | 2024-07-13 | AREQUIPA | FÍSICO QUÍMICAS | DETERMINACIÓN DE LA DENSIDAD, MÉTODO DEL LACTODENSIMETRO | LECHE CRUDA |  | - | LECHE Y PRODUCTOS LÁCTEOS.LECHE CRUDA. MÉTODO DE ENSAYO DE DETERMINACIÓN DE LA DENSIDAD RELATIVA. MÉTODO USUAL. DETERMINACIÓN DE LA DENSIDAD MÉTODO DEL LACTODENSÍMETRO.. NTP 202.008-1998 (revisada el 2020)
LE-085-1 | 589 | 2024-07-13 | AREQUIPA | FÍSICO QUÍMICAS | DETERMINACIÓN DEL CONTENIDO DE GRASA | LECHE CRUDA |  | - | LECHE - DETERMINACION DEL CONTENDO DE GRASA - ACIDO BUTIROMETRICO (METODO DE GERBER). ISO 19662
LE-085-1 | 590 | 2024-07-13 | AREQUIPA | FÍSICO QUÍMICAS | DETERMINACIÓN DEL CONTENIDO DE NITRÓGENO | LECHE CRUDA |  | - | LECHE - DETERMINACION DEL CONTENIDO DE NITROGENO PARTE 3: METODO DE DISGESTION EN BLOQUE (METODO DE RUTINA SEMI-MICRO RÁPIDO). ISO 8968-3
LE-085-1 | 591 | 2024-07-13 | AREQUIPA | FÍSICO QUÍMICAS | ENUMERACIÓN DE CELULAS SOMÁTICAS | LECHE CRUDA |  | - | LECHE ENUMERACION DE CELULAS SOMATICAS - GUIA SOBRE EL FUNCIONAMIENTO DE CONTADORES FLUORO-OPTO ELECTRONICOS. ISO 13366-2
LE-085-1 | 592 | 2024-07-13 | AREQUIPA | FÍSICO QUÍMICAS | ESTABILIDAD DE LA LECHE CRUDA POR EL MÉTODO DEL ALCOHOL | LECHE CRUDA |  | - | LECHE CRUDA. ENSAYOS PREMILARES: EBULLICIÓN; ALCOHOL Y ALIZAROL; ESTABILIDAD DE LA LECHE CRUDA POR EL MÉTODO EL ALCOHOL.. NTP 202.030-1998 (revisada el 2018)
LE-085-1 | 593 | 2024-07-13 | AREQUIPA | FÍSICO QUÍMICAS | PUNTO DE CONGELAMIENTO | LECHE CRUDA |  | - | DETERMINACIÓN DEL PUNTO DE CONGELAMIENTO. MÉTODO INFRARROJO.. AGMQ10009 -Versión01 (Válidado)
LE-085-1 | 594 | 2024-07-13 | AREQUIPA | FÍSICO QUÍMICAS | PUNTO DE CONGELAMIENTO | LECHE CRUDA |  | - | MILK -- DETERMINATION OF FREEZING POINT - THERMISTOR CRYOSCOPE METHOD (REFERENCE METHOD). ISO 5764:2009 (IDF 108:2009)
LE-085-1 | 595 | 2024-07-13 | AREQUIPA | FÍSICO QUÍMICAS | SÓLIDOS TOTALES | LECHE CRUDA |  | - | DETERMINACIÓN DE SÓLIDOS TOTALES. MÉTODO INFRARROJO.. AGMQ10007 (Versión 01). (Validado)
LE-085-1 | 596 | 2024-07-13 | AREQUIPA | FÍSICO QUÍMICAS | SÓLIDOS TOTALES | LECHE CRUDA |  | - | MILK, CREAM AND EVAPORATED MILK -- DETERMINATION OF TOTAL SOLIDS CONTENT (REFERENCE METHOD). ISO 6731/IDF21
LE-085-1 | 597 | 2024-07-13 | AREQUIPA | MICROBIOLÓGICAS | RECUENTO DE AEROBIOS MESÓFILOS | LECHE CRUDA | MICROBIOLOGICO CUANTITATIVO | - | BACTERIAL AND COLIFORM COUNTS IN MILK. DRY REHYDRATABLE FILM METHODS (PETRIFILMTM AEROBIC COUNT PLATE AND PETRIFILMTM COLIFORM COUNT PLATETM). AOAC 986.33, 21st Ed.
LE-085-1 | 598 | 2024-07-13 | AREQUIPA | MICROBIOLÓGICAS | RECUENTO DE AEROBIOS MESÓFILOS | LECHE CRUDA | MICROBIOLOGICO CUANTITATIVO | - | DETERMINACIÓN DE LA CUENTA TOTAL BACTERIANA EN LECHE CRUDA POR CITOMETRIA DE FLUJO - BACTOSCAN.. NMX-F-705. COFOCALEC
LE-085-5 | 599 | 2023-12-18 | CAJAMARCA | FÍSICO QUÍMICAS | DETERMINACIÓN DE LA DENSIDAD, MÉTODO DEL LACTODENSIMETRO | LECHE CRUDA |  | - | LECHE Y PRODUCTOS LACTEOS. DETERMINACIÓN DE LA DENSIDAD RELATIVA EN LECHE. MÉTODO USUAL. NTP 202.008:1998 (revision 2020)
LE-085-5 | 600 | 2023-12-18 | CAJAMARCA | FÍSICO QUÍMICAS | ESTABILIDAD DE LA LECHE CRUDA POR EL MÉTODO DEL ALCOHOL | LECHE CRUDA |  | - | LECHE Y PRODUCTOS LACTEOS. LECHE CRUDA. ENSAYOS PRELIMINARES: EBULLICIÓN, ALCOHOL Y ALIZAROL. NTP 202.030:1998 (2018)
LE-085-5 | 601 | 2023-12-18 | CAJAMARCA | FÍSICO QUÍMICAS | PUNTO DE CONGELAMIENTO | LECHE CRUDA |  | - | MILK - DETERMINATION OF FREEZING POINT - THERMISTOR CRYOSCOPE METHOD (REFERENCE METHOD) // MILK AND MILK PRODUCTS - GUIDANCE ON SAMPLING. ISO 5764 ¦ IDF 108:2009 // ISO 707:2008 (Incluye MUESTREO)
LE-085-4 | 602 | 2023-12-18 | LAMBAYEQUE | FÍSICO QUÍMICAS | DETERMINACIÓN DE LA DENSIDAD, MÉTODO DEL LACTODENSIMETRO | LECHE CRUDA |  | - | LECHE Y PRODUCTOS LACTEOS. DETERMINACIÓN DE LA DENSIDAD RELATIVA EN LECHE. MÉTODO USUAL. NTP 202.008:1998 (revision 2020)
LE-085-4 | 603 | 2023-12-18 | LAMBAYEQUE | FÍSICO QUÍMICAS | ESTABILIDAD DE LA LECHE CRUDA POR EL MÉTODO DEL ALCOHOL | LECHE CRUDA |  | - | LECHE Y PRODUCTOS LACTEOS. LECHE CRUDA. ENSAYOS PRELIMINARES: EBULLICIÓN, ALCOHOL Y ALIZAROL. NTP 202.030:1998 (2018)
LE-085-4 | 604 | 2023-12-18 | LAMBAYEQUE | FÍSICO QUÍMICAS | PUNTO DE CONGELAMIENTO | LECHE CRUDA |  | - | MILK - DETERMINATION OF FREEZING POINT - THERMISTOR CRYOSCOPE METHOD (REFERENCE METHOD) // MILK AND MILK PRODUCTS - GUIDANCE ON SAMPLING. ISO 5764 ¦ IDF 108:2009 // ISO 707:2008 (Incluye MUESTREO)
LE-085-3 | 605 | 2023-09-22 | LIMA | FÍSICO QUÍMICAS | DETERMINACIÓN DE LA DENSIDAD, MÉTODO DEL LACTODENSIMETRO | LECHE CRUDA |  | - | LECHE Y PRODUCTOS LACTEOS. DETERMINACIÓN DE LA DENSIDAD RELATIVA EN LECHE. MÉTODO USUAL.. NTP 202.008:1998 (revision 2020)
LE-085-3 | 606 | 2023-09-22 | LIMA | FÍSICO QUÍMICAS | ESTABILIDAD DE LA LECHE CRUDA POR EL MÉTODO DEL ALCOHOL | LECHE CRUDA |  | - | LECHE Y PRODUCTOS LACTEOS. LECHE CRUDA. ENSAYOS PRELIMINARES: EBULLICIÓN, ALCOHOL Y ALIZAROL. NTP 202.030:1998
LE-085-3 | 607 | 2023-09-22 | LIMA | FÍSICO QUÍMICAS | PUNTO DE CONGELAMIENTO | LECHE CRUDA |  | - | LECHE- DETERMINACIÓN DEL PUNTO DE CONGELAMIENTO- MÈTODO DEL CRIOSCOPIO TERMISTOR( MÉTODO DE REFERENCIA). ISO 5764/IDF108 (Incluye muestreo)
LE-085-2 | 608 | 2024-08-16 | TRUJILLO | FÍSICO QUÍMICAS | DETERMINACION DE GRASA Y PROTEINA POR ESPECTROMETRIA INFRARROJO MEDIO - MILKOSCAN | LECHE CRUDA |  | - | DETERMINACION DE GRASA Y PROTEINA POR ESPECTROMETRIA INFRARROJO MEDIO - MILKOSCAN. AGMQ00059 (Incluye muestreo)
LE-085-2 | 609 | 2024-08-16 | TRUJILLO | FÍSICO QUÍMICAS | DETERMINACIÓN DE LA DENSIDAD, MÉTODO DEL LACTODENSIMETRO | LECHE CRUDA |  | - | LECHE Y PRODUCTOS LACTEOS. DETERMINACIÓN DE LA DENSIDAD RELATIVA EN LECHE. MÉTODO USUAL.. NTP 202.008:1998 (revision 2020)
LE-085-2 | 610 | 2024-08-16 | TRUJILLO | FÍSICO QUÍMICAS | DETERMINACIÓN DEL CONTENIDO DE GRASA | LECHE CRUDA |  | - | LECHE - DETERMINACION DEL CONTENDO DE GRASA - ACIDO BUTIROMETRICO (METODO DE GERBER). ISO 19662
LE-085-2 | 611 | 2024-08-16 | TRUJILLO | FÍSICO QUÍMICAS | DETERMINACIÓN DEL CONTENIDO DE NITRÓGENO | LECHE CRUDA |  | - | LECHE - DETERMINACION DEL CONTENIDO DE NITROGENO PARTE 3: METODO DE DISGESTION EN BLOQUE (METODO DE RUTINA SEMI-MICRO RÁPIDO). ISO 8968-3 (Incluye muestreo)
LE-085-2 | 612 | 2024-08-16 | TRUJILLO | FÍSICO QUÍMICAS | DETERMINACIÓN DEL PUNTO DE CONGELAMIENTO | LECHE CRUDA |  | - | DETERMINACIÓN DEL PUNTO DE CONGELAMIENTO MÉTODO INFRARROJO // MILK AND MILK PRODUCTS - GUIDANCE ON SAMPLING. AGMQ10009 (Validado) // ISO 707:2008 (Incluye MUESTREO)
LE-085-2 | 613 | 2024-08-16 | TRUJILLO | FÍSICO QUÍMICAS | ENUMERACIÓN DE CELULAS SOMÁTICAS | LECHE CRUDA |  | - | LECHE ENUMERACION DE CELULAS SOMATICAS - GUIA SOBRE EL FUNCIONAMIENTO DE CONTADORES FLUORO-OPTO ELECTRONICOS. ISO 13366-2 (Incluye muestreo)
LE-085-2 | 614 | 2024-08-16 | TRUJILLO | FÍSICO QUÍMICAS | ESTABILIDAD DE LA LECHE CRUDA POR EL MÉTODO DEL ALCOHOL | LECHE CRUDA |  | - | LECHE Y PRODUCTOS LACTEOS. LECHE CRUDA. ENSAYOS PRELIMINARES: EBULLICIÓN, ALCOHOL Y ALIZAROL. NTP 202.030:1998, item 3.2
LE-085-2 | 615 | 2024-08-16 | TRUJILLO | FÍSICO QUÍMICAS | PUNTO DE CONGELAMIENTO | LECHE CRUDA |  | - | LECHE-DETERMINACIÓN DEL PUNTO DE CONGELACIÓN-MÉTODO DEL CRIOSCOPIO TERMISTOR (MÉTODO DE REFERENCIA). ISO 5764/IDF 108 (Incluye muestreo)
LE-085-2 | 616 | 2024-08-16 | TRUJILLO | FÍSICO QUÍMICAS | SÓLIDOS TOTALES | LECHE CRUDA |  | - | DETERMINACIÓN DE SÓLIDOS TOTALES. MÉTODO INFRARROJO (VÁLIDADO). AGMQ10007 - Versión 01
LE-085-2 | 617 | 2024-08-16 | TRUJILLO | FÍSICO QUÍMICAS | SÓLIDOS TOTALES | LECHE CRUDA |  | - | LECHE, NATA Y LECHE EVAPORADA- DETERMINACIÓN DEL CONTENIDO DE SÓLIDOS TOTALES (MÉTODO DE REFERENCIA). ISO 6731/IDF21
LE-085-2 | 618 | 2024-08-16 | TRUJILLO | MICROBIOLÓGICAS | DETERMINACION DE LA CUENTA TOTAL BACTERIANA POR CITOMETRIA DE FLUJO - BATOSCAN | LECHE CRUDA |  | - | SISTEMA PRODUCTO LECHE - ALIMENTOS - LÁCTEOS. DETERMINACIÓN DE LA CUENTA TOTAL BACTERIANA EN LECHE CRUDA POR CITOMETRÍA DE FLUJO - MÉTODO DE PRUEBA. NMX-F-705-COFOCALEC (Incluye muestreo)
LE-085-2 | 619 | 2024-08-16 | TRUJILLO | MICROBIOLÓGICAS | RECUENTO DE AEROBIOS MESÓFILOS | LECHE CRUDA | MICROBIOLOGICO CUANTITATIVO | - | BACTERIAL AND COLIFORM COUNTS IN MILK. DRY REHIDRATABLE FILM METHODS (PETRIFILM AEROBIC COUNT PLATE). AOAC 986.33 - 2016:20th Edición
LE-240-1 | 620 | 2024-09-03 | LIMA | BIOLÓGICAS | DETECCIÓN Y ENUMERACIÓN DE E. COLI | AGUA PARA USO Y CONSUMO HUMANO | MICROBIOLOGICO CUANTITATIVO | - | 9222 B - STANDARD TOTAL COLIFORM MEMBRANE FILTER PROCEDURE USING ENDO MEDIA, FOLLOWED BY 9222 I - PARTITIONING E. COLI FROM MF TOTAL COLIFORMS USING NA-MUG AGAR. SMEWW-APHA-AWWA-WEF Part 9222 B followed by Part 9222 I. 24th Edition. 2023.
LE-240-1 | 621 | 2024-09-03 | LIMA | BIOLÓGICAS | DETECCIÓN Y ENUMERACIÓN DE E. COLI | AGUA SUBTERRÁNEA | MICROBIOLOGICO CUANTITATIVO | - | 9222 B - STANDARD TOTAL COLIFORM MEMBRANE FILTER PROCEDURE USING ENDO MEDIA, FOLLOWED BY 9222 I - PARTITIONING E. COLI FROM MF TOTAL COLIFORMS USING NA-MUG AGAR. SMEWW-APHA-AWWA-WEF Part 9222 B followed by Part 9222 I. 24th Edition. 2023.
LE-240-1 | 622 | 2024-09-03 | LIMA | BIOLÓGICAS | DETECCIÓN Y ENUMERACIÓN DE E. COLI | AGUA SUPERFICIAL | MICROBIOLOGICO CUANTITATIVO | - | 9222 B - STANDARD TOTAL COLIFORM MEMBRANE FILTER PROCEDURE USING ENDO MEDIA, FOLLOWED BY 9222 I - PARTITIONING E. COLI FROM MF TOTAL COLIFORMS USING NA-MUG AGAR. SMEWW-APHA-AWWA-WEF Part 9222 B followed by Part 9222 I. 24th Edition. 2023.
LE-240-1 | 623 | 2024-09-03 | LIMA | BIOLÓGICAS | ENUMERACIÓN DE COLIFORMES | ALIMENTOS ELABORADOS |  | - | ENUMERATION OF ESCHERICHIA COLI AND THE COLIFORM BACTERIA. SOLID MEDIUM METHOD - COLIFORMS. FDA/BAM Online 8th Ed. Rev. A/1998. October 2020. Chapter 4. Item G.
LE-240-1 | 624 | 2024-09-03 | LIMA | BIOLÓGICAS | ENUMERACIÓN DE COLIFORMES | FRUTAS, HORTALIZAS, FRUTOS SECOS Y VEGETALES |  | - | ENUMERATION OF ESCHERICHIA COLI AND THE COLIFORM BACTERIA. SOLID MEDIUM METHOD - COLIFORMS. FDA/BAM Online 8th Ed. Rev. A/1998. October 2020. Chapter 4. Item G.
LE-240-1 | 625 | 2024-09-03 | LIMA | BIOLÓGICAS | ENUMERACIÓN DE COLIFORMES | GRANOS DE CEREALES, LEGUMINOSAS, QUENOPODIÁCEAS |  | - | ENUMERATION OF ESCHERICHIA COLI AND THE COLIFORM BACTERIA. SOLID MEDIUM METHOD - COLIFORMS. FDA/BAM Online 8th Ed. Rev. A/1998. October 2020. Chapter 4. Item G.
LE-240-1 | 626 | 2024-09-03 | LIMA | BIOLÓGICAS | ENUMERACIÓN DE COLIFORMES | HUEVOS Y OVOPRODUCTOS |  | - | ENUMERATION OF ESCHERICHIA COLI AND THE COLIFORM BACTERIA. SOLID MEDIUM METHOD - COLIFORMS. FDA/BAM Online 8th Ed. Rev. A/1998. October 2020. Chapter 4. Item G.
LE-240-1 | 627 | 2024-09-03 | LIMA | BIOLÓGICAS | ENUMERACIÓN DE COLIFORMES | SUPERFICIES INERTES (REGULARES E IRREGULARES) |  | - | ENUMERATION OF ESCHERICHIA COLI AND THE COLIFORM BACTERIA. SOLID MEDIUM METHOD - COLIFORMS. FDA/BAM Online 8th Ed. Rev. A/1998. October 2020. Chapter 4. Item G.
LE-240-1 | 628 | 2024-09-03 | LIMA | BIOLÓGICAS | ENUMERACIÓN DE COLIFORMES | SUPERFICIES VIVAS: MANOS DE MANIPULADORES CON O SIN GUANTES |  | - | ENUMERATION OF ESCHERICHIA COLI AND THE COLIFORM BACTERIA. SOLID MEDIUM METHOD - COLIFORMS. FDA/BAM Online 8th Ed. Rev. A/1998. October 2020. Chapter 4. Item G.
LE-240-1 | 629 | 2024-09-03 | LIMA | BIOLÓGICAS | ENUMERACIÓN DE ESCHERICHIA COLI | ALIMENTOS ELABORADOS |  | - | ENUMERATION OF ESCHERICHIA COLI AND THE COLIFORM BACTERIA. SOLID MEDIUM METHOD COLIFORMS. FDA/BAM Online 8th Ed. Rev. A/1998. October 2020. Chapter 4. Item G.
LE-240-1 | 630 | 2024-09-03 | LIMA | BIOLÓGICAS | ENUMERACIÓN DE ESCHERICHIA COLI | FRUTAS, HORTALIZAS, FRUTOS SECOS Y VEGETALES |  | - | ENUMERATION OF ESCHERICHIA COLI AND THE COLIFORM BACTERIA. SOLID MEDIUM METHOD COLIFORMS. FDA/BAM Online 8th Ed. Rev. A/1998. October 2020. Chapter 4. Item G.
LE-240-1 | 631 | 2024-09-03 | LIMA | BIOLÓGICAS | ENUMERACIÓN DE ESCHERICHIA COLI | GRANOS DE CEREALES, LEGUMINOSAS, QUENOPODIÁCEAS |  | - | ENUMERATION OF ESCHERICHIA COLI AND THE COLIFORM BACTERIA. SOLID MEDIUM METHOD COLIFORMS. FDA/BAM Online 8th Ed. Rev. A/1998. October 2020. Chapter 4. Item G.
LE-240-1 | 632 | 2024-09-03 | LIMA | BIOLÓGICAS | HETERÓTROFOS (CONTEO EN PLACA) | AGUA PARA USO Y CONSUMO HUMANO | MICROBIOLOGICO CUANTITATIVO | - | HETEROTROPHIC PLATE COUNT. POUR PLATE PROCEDURE, 35 °C/48 H, APC. SMEWW-APHA-AWWA-WEF Part 9215 B, 24th Edition. 2023.
LE-240-1 | 633 | 2024-09-03 | LIMA | BIOLÓGICAS | HETERÓTROFOS (CONTEO EN PLACA) | AGUA SUBTERRÁNEA | MICROBIOLOGICO CUANTITATIVO | - | HETEROTROPHIC PLATE COUNT. POUR PLATE PROCEDURE, 35 °C/48 H, APC. SMEWW-APHA-AWWA-WEF Part 9215 B, 24th Edition. 2023.
LE-240-1 | 634 | 2024-09-03 | LIMA | BIOLÓGICAS | HETERÓTROFOS (CONTEO EN PLACA) | AGUA SUPERFICIAL | MICROBIOLOGICO CUANTITATIVO | - | HETEROTROPHIC PLATE COUNT. POUR PLATE PROCEDURE, 35 °C/48 H, APC. SMEWW-APHA-AWWA-WEF Part 9215 B, 24th Edition. 2023.
LE-240-1 | 635 | 2024-09-03 | LIMA | BIOLÓGICAS | NUMERACIÓN DE COLIFORMES TERMOTOLERANTES (FECALES) | AGUA PARA USO Y CONSUMO HUMANO | MICROBIOLOGICO SEMI-CUANTITATIVO | - | MULTIPLE-TUBE FERMENTATION TECHNIQUE FOR MEMBERS OF THE COLIFORM GROUP. THERMOTOLERANT (FECAL) COLIFORM PROCEDURE. THERMOTOLERANT COLIFORM TEST (EC MEDIUM). SMEWW-APHA-AWWA-WEF Part 9221 E1, 24th Edition. 2023.
LE-240-1 | 636 | 2024-09-03 | LIMA | BIOLÓGICAS | NUMERACIÓN DE COLIFORMES TERMOTOLERANTES (FECALES) | AGUA RESIDUAL DOMÉSTICA | MICROBIOLOGICO SEMI-CUANTITATIVO | - | MULTIPLE-TUBE FERMENTATION TECHNIQUE FOR MEMBERS OF THE COLIFORM GROUP. THERMOTOLERANT (FECAL) COLIFORM PROCEDURE. THERMOTOLERANT COLIFORM TEST (EC MEDIUM). SMEWW-APHA-AWWA-WEF Part 9221 E1, 24th Edition. 2023.
LE-240-1 | 637 | 2024-09-03 | LIMA | BIOLÓGICAS | NUMERACIÓN DE COLIFORMES TERMOTOLERANTES (FECALES) | AGUA RESIDUAL INDUSTRIAL | MICROBIOLOGICO SEMI-CUANTITATIVO | - | MULTIPLE-TUBE FERMENTATION TECHNIQUE FOR MEMBERS OF THE COLIFORM GROUP. THERMOTOLERANT (FECAL) COLIFORM PROCEDURE. THERMOTOLERANT COLIFORM TEST (EC MEDIUM). SMEWW-APHA-AWWA-WEF Part 9221 E1, 24th Edition. 2023.
LE-240-1 | 638 | 2024-09-03 | LIMA | BIOLÓGICAS | NUMERACIÓN DE COLIFORMES TERMOTOLERANTES (FECALES) | AGUA SUBTERRÁNEA | MICROBIOLOGICO SEMI-CUANTITATIVO | - | MULTIPLE-TUBE FERMENTATION TECHNIQUE FOR MEMBERS OF THE COLIFORM GROUP. THERMOTOLERANT (FECAL) COLIFORM PROCEDURE. THERMOTOLERANT COLIFORM TEST (EC MEDIUM). SMEWW-APHA-AWWA-WEF Part 9221 E1, 24th Edition. 2023.
LE-240-1 | 639 | 2024-09-03 | LIMA | BIOLÓGICAS | NUMERACIÓN DE COLIFORMES TERMOTOLERANTES (FECALES) | AGUA SUPERFICIAL | MICROBIOLOGICO SEMI-CUANTITATIVO | - | MULTIPLE-TUBE FERMENTATION TECHNIQUE FOR MEMBERS OF THE COLIFORM GROUP. THERMOTOLERANT (FECAL) COLIFORM PROCEDURE. THERMOTOLERANT COLIFORM TEST (EC MEDIUM). SMEWW-APHA-AWWA-WEF Part 9221 E1, 24th Edition. 2023.
LE-240-1 | 640 | 2024-09-03 | LIMA | BIOLÓGICAS | NUMERACIÓN DE COLIFORMES TOTALES | AGUA PARA USO Y CONSUMO HUMANO | MICROBIOLOGICO SEMI-CUANTITATIVO | - | MULTIPLE-TUBE FERMENTATION TECHNIQUE FOR MEMBERS OF THE COLIFORM GROUP. STANDARD TOTAL COLIFORM FERMENTATION TECHNIQUE. SMEWW-APHA-AWWA-WEF Part 9221 B (Except item 1. Samples). 24th Edition. 2023.
LE-240-1 | 641 | 2024-09-03 | LIMA | BIOLÓGICAS | NUMERACIÓN DE COLIFORMES TOTALES | AGUA RESIDUAL DOMÉSTICA | MICROBIOLOGICO SEMI-CUANTITATIVO | - | MULTIPLE-TUBE FERMENTATION TECHNIQUE FOR MEMBERS OF THE COLIFORM GROUP. STANDARD TOTAL COLIFORM FERMENTATION TECHNIQUE. SMEWW-APHA-AWWA-WEF Part 9221 B (Except item 1. Samples). 24th Edition. 2023.
LE-240-1 | 642 | 2024-09-03 | LIMA | BIOLÓGICAS | NUMERACIÓN DE COLIFORMES TOTALES | AGUA RESIDUAL INDUSTRIAL | MICROBIOLOGICO SEMI-CUANTITATIVO | - | MULTIPLE-TUBE FERMENTATION TECHNIQUE FOR MEMBERS OF THE COLIFORM GROUP. STANDARD TOTAL COLIFORM FERMENTATION TECHNIQUE. SMEWW-APHA-AWWA-WEF Part 9221 B (Except item 1. Samples). 24th Edition. 2023.
LE-240-1 | 643 | 2024-09-03 | LIMA | BIOLÓGICAS | NUMERACIÓN DE COLIFORMES TOTALES | AGUA SUBTERRÁNEA | MICROBIOLOGICO SEMI-CUANTITATIVO | - | MULTIPLE-TUBE FERMENTATION TECHNIQUE FOR MEMBERS OF THE COLIFORM GROUP. STANDARD TOTAL COLIFORM FERMENTATION TECHNIQUE. SMEWW-APHA-AWWA-WEF Part 9221 B (Except item 1. Samples). 24th Edition. 2023.
LE-240-1 | 644 | 2024-09-03 | LIMA | BIOLÓGICAS | NUMERACIÓN DE COLIFORMES TOTALES | AGUA SUPERFICIAL | MICROBIOLOGICO SEMI-CUANTITATIVO | - | MULTIPLE-TUBE FERMENTATION TECHNIQUE FOR MEMBERS OF THE COLIFORM GROUP. STANDARD TOTAL COLIFORM FERMENTATION TECHNIQUE. SMEWW-APHA-AWWA-WEF Part 9221 B (Except item 1. Samples). 24th Edition. 2023.
LE-240-1 | 645 | 2024-09-03 | LIMA | BIOLÓGICAS | NUMERACIÓN DE ESCHERICHIA COLI | AGUA PARA USO Y CONSUMO HUMANO | MICROBIOLOGICO SEMI-CUANTITATIVO | - | MULTIPLE-TUBE FERMENTATION TECHNIQUE FOR MEMBERS OF THE COLIFORM GROUP. ESCHERICHIA COLI PROCEDURE USING FLUOROGENIC SUBSTRATE. 1. ESCHERICHIA COLI TEST (EC-MUG MEDIUM). SMEWW-APHA-AWWA-WEF Part 9221 F1, 24th Edition. 2023.
LE-240-1 | 646 | 2024-09-03 | LIMA | BIOLÓGICAS | NUMERACIÓN DE ESCHERICHIA COLI | AGUA RESIDUAL DOMÉSTICA | MICROBIOLOGICO SEMI-CUANTITATIVO | - | MULTIPLE-TUBE FERMENTATION TECHNIQUE FOR MEMBERS OF THE COLIFORM GROUP. ESCHERICHIA COLI PROCEDURE USING FLUOROGENIC SUBSTRATE. 1. ESCHERICHIA COLI TEST (EC-MUG MEDIUM). SMEWW-APHA-AWWA-WEF Part 9221 F1, 24th Edition. 2023.
LE-240-1 | 647 | 2024-09-03 | LIMA | BIOLÓGICAS | NUMERACIÓN DE ESCHERICHIA COLI | AGUA RESIDUAL INDUSTRIAL | MICROBIOLOGICO SEMI-CUANTITATIVO | - | MULTIPLE-TUBE FERMENTATION TECHNIQUE FOR MEMBERS OF THE COLIFORM GROUP. ESCHERICHIA COLI PROCEDURE USING FLUOROGENIC SUBSTRATE. 1. ESCHERICHIA COLI TEST (EC-MUG MEDIUM). SMEWW-APHA-AWWA-WEF Part 9221 F1, 24th Edition. 2023.
LE-240-1 | 648 | 2024-09-03 | LIMA | BIOLÓGICAS | NUMERACIÓN DE ESCHERICHIA COLI | AGUA SUBTERRÁNEA | MICROBIOLOGICO SEMI-CUANTITATIVO | - | MULTIPLE-TUBE FERMENTATION TECHNIQUE FOR MEMBERS OF THE COLIFORM GROUP. ESCHERICHIA COLI PROCEDURE USING FLUOROGENIC SUBSTRATE. 1. ESCHERICHIA COLI TEST (EC-MUG MEDIUM). SMEWW-APHA-AWWA-WEF Part 9221 F1, 24th Edition. 2023.
LE-240-1 | 649 | 2024-09-03 | LIMA | BIOLÓGICAS | NUMERACIÓN DE ESCHERICHIA COLI | AGUA SUPERFICIAL | MICROBIOLOGICO SEMI-CUANTITATIVO | - | MULTIPLE-TUBE FERMENTATION TECHNIQUE FOR MEMBERS OF THE COLIFORM GROUP. ESCHERICHIA COLI PROCEDURE USING FLUOROGENIC SUBSTRATE. 1. ESCHERICHIA COLI TEST (EC-MUG MEDIUM). SMEWW-APHA-AWWA-WEF Part 9221 F1, 24th Edition. 2023.
LE-240-1 | 650 | 2024-09-03 | LIMA | BIOLÓGICAS | RECUENTO DE AEROBIOS MESÓFILOS | ALIMENTOS ELABORADOS | MICROBIOLOGICO CUANTITATIVO | - | MICROORGANISMOS DE LOS ALIMENTOS 1. ENUMERACIÓN DE MICROORGANISMOS AEROBIOS MESÓFILOS. MÉTODOS DE RECUENTO EN PLACA. MÉTODO 1.. ICMSF. 2da Edición. Pág. 120-124. 1983. Reimpresión 2000 (Ed. Acribia)
LE-240-1 | 651 | 2024-09-03 | LIMA | BIOLÓGICAS | RECUENTO DE AEROBIOS MESÓFILOS | CRUSTÁCEOS PROCESADOS | MICROBIOLOGICO CUANTITATIVO | - | MICROORGANISMOS DE LOS ALIMENTOS 1. ENUMERACIÓN DE MICROORGANISMOS AEROBIOS MESÓFILOS. MÉTODOS DE RECUENTO EN PLACA. MÉTODO 1.. ICMSF. 2da Edición. Pág. 120-124. 1983. Reimpresión 2000 (Ed. Acribia)
LE-240-1 | 652 | 2024-09-03 | LIMA | BIOLÓGICAS | RECUENTO DE AEROBIOS MESÓFILOS | FRUTAS, HORTALIZAS, FRUTOS SECOS Y VEGETALES | MICROBIOLOGICO CUANTITATIVO | - | MICROORGANISMOS DE LOS ALIMENTOS 1. ENUMERACIÓN DE MICROORGANISMOS AEROBIOS MESÓFILOS. MÉTODOS DE RECUENTO EN PLACA. MÉTODO 1.. ICMSF. 2da Edición. Pág. 120-124. 1983. Reimpresión 2000 (Ed. Acribia)
LE-240-1 | 653 | 2024-09-03 | LIMA | BIOLÓGICAS | RECUENTO DE AEROBIOS MESÓFILOS | GRANOS DE CEREALES, LEGUMINOSAS, QUENOPODIÁCEAS | MICROBIOLOGICO CUANTITATIVO | - | MICROORGANISMOS DE LOS ALIMENTOS 1. ENUMERACIÓN DE MICROORGANISMOS AEROBIOS MESÓFILOS. MÉTODOS DE RECUENTO EN PLACA. MÉTODO 1.. ICMSF. 2da Edición. Pág. 120-124. 1983. Reimpresión 2000 (Ed. Acribia)
LE-240-1 | 654 | 2024-09-03 | LIMA | BIOLÓGICAS | RECUENTO DE AEROBIOS MESÓFILOS | HUEVOS Y OVOPRODUCTOS | MICROBIOLOGICO CUANTITATIVO | - | MICROORGANISMOS DE LOS ALIMENTOS 1. ENUMERACIÓN DE MICROORGANISMOS AEROBIOS MESÓFILOS. MÉTODOS DE RECUENTO EN PLACA. MÉTODO 1.. ICMSF. 2da Edición. Pág. 120-124. 1983. Reimpresión 2000 (Ed. Acribia)
LE-240-1 | 655 | 2024-09-03 | LIMA | BIOLÓGICAS | RECUENTO DE AEROBIOS MESÓFILOS | MOLUSCOS BIVALVOS PROCESADOS | MICROBIOLOGICO CUANTITATIVO | - | MICROORGANISMOS DE LOS ALIMENTOS 1. ENUMERACIÓN DE MICROORGANISMOS AEROBIOS MESÓFILOS. MÉTODOS DE RECUENTO EN PLACA. MÉTODO 1.. ICMSF. 2da Edición. Pág. 120-124. 1983. Reimpresión 2000 (Ed. Acribia)
LE-240-1 | 656 | 2024-09-03 | LIMA | BIOLÓGICAS | RECUENTO DE AEROBIOS MESÓFILOS | PESCADOS PROCESADOS | MICROBIOLOGICO CUANTITATIVO | - | MICROORGANISMOS DE LOS ALIMENTOS 1. ENUMERACIÓN DE MICROORGANISMOS AEROBIOS MESÓFILOS. MÉTODOS DE RECUENTO EN PLACA. MÉTODO 1.. ICMSF. 2da Edición. Pág. 120-124. 1983. Reimpresión 2000 (Ed. Acribia)
LE-240-1 | 657 | 2024-09-03 | LIMA | BIOLÓGICAS | RECUENTO DE ENTEROBACTERIAS | HARINA DE PESCADO | MICROBIOLOGICO CUANTITATIVO | - | MICROBIOLOGÍA DE LA CADENA ALIMENTARIA. MÉTODO HORIZONTAL PARA LA DETECCIÓN Y EL RECUENTO DE ENTEROBACTERIACEAE. PART 2: TÉCNICA PARA EL RECUENTO DE COLONIAS. (ISO 21528-2:2017, VERSIÓN CORREGIDA 2018-06-01). UNE-EN ISO 21528-2:2018
LE-240-1 | 658 | 2024-09-03 | LIMA | BIOLÓGICAS | RECUENTO DE ENTEROBACTERIAS | HARINA DE POTA | MICROBIOLOGICO CUANTITATIVO | - | MICROBIOLOGÍA DE LA CADENA ALIMENTARIA. MÉTODO HORIZONTAL PARA LA DETECCIÓN Y EL RECUENTO DE ENTEROBACTERIACEAE. PART 2: TÉCNICA PARA EL RECUENTO DE COLONIAS. (ISO 21528-2:2017, VERSIÓN CORREGIDA 2018-06-01). UNE-EN ISO 21528-2:2018
LE-240-1 | 659 | 2024-09-03 | LIMA | BIOLÓGICAS | RECUENTO DE ESTAFILOCOCOS COAGULASA POSITIVOS | ALIMENTOS ELABORADOS | MICROBIOLOGICO CUANTITATIVO | - | MICROBIOLOGÍA DE LA CADENA ALIMENTARIA. MÉTODO HORIZONTAL PARA EL RECUENTO DE ESTAFILOCOCOS COAGULASA POSITIVOS (STAPHYLOCOCCUS AUREUS Y OTRAS ESPECIES). PARTE 1: MÉTODO QUE UTILIZA UN MEDIO DE AGAR BAIRD-PARKER (ISO 6888-1:2021) / AMENDMENT 1. UNE-EN ISO 6888-1:2022 (Excepto 9.4.2) /Amd.1:2023 E
LE-240-1 | 660 | 2024-09-03 | LIMA | BIOLÓGICAS | RECUENTO DE ESTAFILOCOCOS COAGULASA POSITIVOS | CRUSTÁCEOS PROCESADOS | MICROBIOLOGICO CUANTITATIVO | - | MICROBIOLOGÍA DE LA CADENA ALIMENTARIA. MÉTODO HORIZONTAL PARA EL RECUENTO DE ESTAFILOCOCOS COAGULASA POSITIVOS (STAPHYLOCOCCUS AUREUS Y OTRAS ESPECIES). PARTE 1: MÉTODO QUE UTILIZA UN MEDIO DE AGAR BAIRD-PARKER (ISO 6888-1:2021) / AMENDMENT 1. UNE-EN ISO 6888-1:2022 (Excepto 9.4.2) /Amd.1:2023 E
LE-240-1 | 661 | 2024-09-03 | LIMA | BIOLÓGICAS | RECUENTO DE ESTAFILOCOCOS COAGULASA POSITIVOS | MOLUSCOS BIVALVOS PROCESADOS | MICROBIOLOGICO CUANTITATIVO | - | MICROBIOLOGÍA DE LA CADENA ALIMENTARIA. MÉTODO HORIZONTAL PARA EL RECUENTO DE ESTAFILOCOCOS COAGULASA POSITIVOS (STAPHYLOCOCCUS AUREUS Y OTRAS ESPECIES). PARTE 1: MÉTODO QUE UTILIZA UN MEDIO DE AGAR BAIRD-PARKER (ISO 6888-1:2021) / AMENDMENT 1. UNE-EN ISO 6888-1:2022 (Excepto 9.4.2) /Amd.1:2023 E
LE-240-1 | 662 | 2024-09-03 | LIMA | BIOLÓGICAS | RECUENTO DE ESTAFILOCOCOS COAGULASA POSITIVOS | PESCADOS PROCESADOS | MICROBIOLOGICO CUANTITATIVO | - | MICROBIOLOGÍA DE LA CADENA ALIMENTARIA. MÉTODO HORIZONTAL PARA EL RECUENTO DE ESTAFILOCOCOS COAGULASA POSITIVOS (STAPHYLOCOCCUS AUREUS Y OTRAS ESPECIES). PARTE 1: MÉTODO QUE UTILIZA UN MEDIO DE AGAR BAIRD-PARKER (ISO 6888-1:2021) / AMENDMENT 1. UNE-EN ISO 6888-1:2022 (Excepto 9.4.2) /Amd.1:2023 E
LE-240-1 | 663 | 2024-09-03 | LIMA | BIOLÓGICAS | RECUENTO DE ESTAFILOCOCOS COAGULASA POSITIVOS | SUPERFICIES VIVAS: MANOS DE MANIPULADORES CON O SIN GUANTES | MICROBIOLOGICO CUANTITATIVO | - | MICROBIOLOGÍA DE LA CADENA ALIMENTARIA. MÉTODO HORIZONTAL PARA EL RECUENTO DE ESTAFILOCOCOS COAGULASA POSITIVOS (STAPHYLOCOCCUS AUREUS Y OTRAS ESPECIES). PARTE 1: MÉTODO QUE UTILIZA UN MEDIO DE AGAR BAIRD-PARKER (ISO 6888-1:2021). / AMENDMENT 1. UNE-EN ISO 6888-1:2022 (Excepto 9.4.2) /Amd.1:2023 E
LE-240-1 | 664 | 2024-09-03 | LIMA | BIOLÓGICAS | RECUENTO DE MOHOS Y LEVADURAS | FRUTAS, HORTALIZAS, FRUTOS SECOS Y VEGETALES | MICROBIOLOGICO CUANTITATIVO | - | MICROORGANISMOS DE LOS ALIMENTOS 1. RECUENTO DE MOHOS Y LEVADURAS. MÉTODO DE RECUENTO DE LEVADURAS Y MOHOS POR SIEMBRA EN PLACA EN TODO MEDIO.. ICMSF. 2da Edición. Pág. 165-167. 1983. Reimpresión 2000 (Ed. Acribia)
LE-240-1 | 665 | 2024-09-03 | LIMA | BIOLÓGICAS | RECUENTO DE MOHOS Y LEVADURAS | GRANOS DE CEREALES, LEGUMINOSAS, QUENOPODIÁCEAS | MICROBIOLOGICO CUANTITATIVO | - | MICROORGANISMOS DE LOS ALIMENTOS 1. RECUENTO DE MOHOS Y LEVADURAS. MÉTODO DE RECUENTO DE LEVADURAS Y MOHOS POR SIEMBRA EN PLACA EN TODO MEDIO.. ICMSF. 2da Edición. Pág. 165-167. 1983. Reimpresión 2000 (Ed. Acribia)
LE-240-1 | 666 | 2024-09-03 | LIMA | BIOLÓGICAS | SALMONELLA (DETECCIÓN) | ALIMENTOS ELABORADOS | MICROBIOLOGICO CUALITATIVO | - | MICROBIOLOGY OF THE FOOD CHAIN-HORIZONTAL METHOD FOR THE DETECTION, ENUMERATION AND SEROTYPING OF SALMONELLA -PART 1-DETECTION OF SALMONELLA SPP / AMENDMENT 1: BROADER RANGE OF INCUBATION TEMPERATURES, AMENDMENT TO THE STATUS OF ANNEX D, AND CORRECTION OF THE COMPOSITION OF MRSV AND SC. ISO-6579-1:2017(Excepto ítem 9.3.3; 9.4.3; Anexo D) /Amd.1:2020.
LE-240-1 | 667 | 2024-09-03 | LIMA | BIOLÓGICAS | SALMONELLA (DETECCIÓN) | CRUSTÁCEOS PROCESADOS | MICROBIOLOGICO CUALITATIVO | - | MICROBIOLOGY OF THE FOOD CHAIN-HORIZONTAL METHOD FOR THE DETECTION, ENUMERATION AND SEROTYPING OF SALMONELLA -PART 1-DETECTION OF SALMONELLA SPP / AMENDMENT 1: BROADER RANGE OF INCUBATION TEMPERATURES, AMENDMENT TO THE STATUS OF ANNEX D, AND CORRECTION OF THE COMPOSITION OF MRSV AND SC. ISO-6579-1:2017(Excepto ítem 9.3.3; 9.4.3; Anexo D) /Amd.1:2020.
LE-240-1 | 668 | 2024-09-03 | LIMA | BIOLÓGICAS | SALMONELLA (DETECCIÓN) | FRUTAS, HORTALIZAS, FRUTOS SECOS Y VEGETALES | MICROBIOLOGICO CUALITATIVO | - | MICROBIOLOGY OF THE FOOD CHAIN-HORIZONTAL METHOD FOR THE DETECTION, ENUMERATION AND SEROTYPING OF SALMONELLA -PART 1-DETECTION OF SALMONELLA SPP / AMENDMENT 1: BROADER RANGE OF INCUBATION TEMPERATURES, AMENDMENT TO THE STATUS OF ANNEX D, AND CORRECTION OF THE COMPOSITION OF MRSV AND SC. ISO-6579-1:2017(Excepto ítem 9.3.3; 9.4.3; Anexo D) /Amd.1:2020.
LE-240-1 | 669 | 2024-09-03 | LIMA | BIOLÓGICAS | SALMONELLA (DETECCIÓN) | GRANOS DE CEREALES, LEGUMINOSAS, QUENOPODIÁCEAS | MICROBIOLOGICO CUALITATIVO | - | MICROBIOLOGY OF THE FOOD CHAIN-HORIZONTAL METHOD FOR THE DETECTION, ENUMERATION AND SEROTYPING OF SALMONELLA -PART 1-DETECTION OF SALMONELLA SPP / AMENDMENT 1: BROADER RANGE OF INCUBATION TEMPERATURES, AMENDMENT TO THE STATUS OF ANNEX D, AND CORRECTION OF THE COMPOSITION OF MRSV AND SC. ISO-6579-1:2017(Excepto ítem 9.3.3; 9.4.3; Anexo D) /Amd.1:2020.
LE-240-1 | 670 | 2024-09-03 | LIMA | BIOLÓGICAS | SALMONELLA (DETECCIÓN) | HARINA DE PESCADO | MICROBIOLOGICO CUALITATIVO | - | MICROBIOLOGY OF THE FOOD CHAIN-HORIZONTAL METHOD FOR THE DETECTION, ENUMERATION AND SEROTYPING OF SALMONELLA -PART 1-DETECTION OF SALMONELLA SPP / AMENDMENT 1: BROADER RANGE OF INCUBATION TEMPERATURES, AMENDMENT TO THE STATUS OF ANNEX D, AND CORRECTION OF THE COMPOSITION OF MRSV AND SC. ISO-6579-1:2017(Excepto ítem 9.3.3; 9.4.3; Anexo D) /Amd.1:2020.
LE-240-1 | 671 | 2024-09-03 | LIMA | BIOLÓGICAS | SALMONELLA (DETECCIÓN) | HARINA DE POTA | MICROBIOLOGICO CUALITATIVO | - | MICROBIOLOGY OF THE FOOD CHAIN-HORIZONTAL METHOD FOR THE DETECTION, ENUMERATION AND SEROTYPING OF SALMONELLA -PART 1-DETECTION OF SALMONELLA SPP / AMENDMENT 1: BROADER RANGE OF INCUBATION TEMPERATURES, AMENDMENT TO THE STATUS OF ANNEX D, AND CORRECTION OF THE COMPOSITION OF MRSV AND SC. ISO-6579-1:2017(Excepto ítem 9.3.3; 9.4.3; Anexo D) /Amd.1:2020.
LE-240-1 | 672 | 2024-09-03 | LIMA | BIOLÓGICAS | SALMONELLA (DETECCIÓN) | HUEVOS Y OVOPRODUCTOS | MICROBIOLOGICO CUALITATIVO | - | MICROBIOLOGY OF THE FOOD CHAIN-HORIZONTAL METHOD FOR THE DETECTION, ENUMERATION AND SEROTYPING OF SALMONELLA -PART 1-DETECTION OF SALMONELLA SPP / AMENDMENT 1: BROADER RANGE OF INCUBATION TEMPERATURES, AMENDMENT TO THE STATUS OF ANNEX D, AND CORRECTION OF THE COMPOSITION OF MRSV AND SC. ISO-6579-1:2017(Excepto ítem 9.3.3; 9.4.3; Anexo D) /Amd.1:2020.
LE-240-1 | 673 | 2024-09-03 | LIMA | BIOLÓGICAS | SALMONELLA (DETECCIÓN) | MOLUSCOS BIVALVOS PROCESADOS | MICROBIOLOGICO CUALITATIVO | - | MICROBIOLOGY OF THE FOOD CHAIN-HORIZONTAL METHOD FOR THE DETECTION, ENUMERATION AND SEROTYPING OF SALMONELLA -PART 1-DETECTION OF SALMONELLA SPP / AMENDMENT 1: BROADER RANGE OF INCUBATION TEMPERATURES, AMENDMENT TO THE STATUS OF ANNEX D, AND CORRECTION OF THE COMPOSITION OF MRSV AND SC. ISO-6579-1:2017(Excepto ítem 9.3.3; 9.4.3; Anexo D) /Amd.1:2020.
LE-240-1 | 674 | 2024-09-03 | LIMA | BIOLÓGICAS | SALMONELLA (DETECCIÓN) | PESCADOS PROCESADOS | MICROBIOLOGICO CUALITATIVO | - | MICROBIOLOGY OF THE FOOD CHAIN-HORIZONTAL METHOD FOR THE DETECTION, ENUMERATION AND SEROTYPING OF SALMONELLA -PART 1-DETECTION OF SALMONELLA SPP / AMENDMENT 1: BROADER RANGE OF INCUBATION TEMPERATURES, AMENDMENT TO THE STATUS OF ANNEX D, AND CORRECTION OF THE COMPOSITION OF MRSV AND SC. ISO-6579-1:2017(Excepto ítem 9.3.3; 9.4.3; Anexo D) /Amd.1:2020.
LE-240-1 | 675 | 2024-09-03 | LIMA | BIOLÓGICAS | SALMONELLA (DETECCIÓN) | SUPERFICIES INERTES (REGULARES E IRREGULARES) | MICROBIOLOGICO CUALITATIVO | - | MICROBIOLOGY OF THE FOOD CHAIN-HORIZONTAL METHOD FOR THE DETECTION, ENUMERATION AND SEROTYPING OF SALMONELLA -PART 1-DETECTION OF SALMONELLA SPP / AMENDMENT 1: BROADER RANGE OF INCUBATION TEMPERATURES, AMENDMENT TO THE STATUS OF ANNEX D, AND CORRECTION OF THE COMPOSITION OF MRSV AND SC. ISO-6579-1:2017(Excepto ítem 9.3.3; 9.4.3; Anexo D) /Amd.1:2020
LE-240-1 | 676 | 2024-09-03 | LIMA | BIOLÓGICAS | SALMONELLA (DETECCIÓN) | SUPERFICIES VIVAS: MANOS DE MANIPULADORES CON O SIN GUANTES | MICROBIOLOGICO CUALITATIVO | - | MICROBIOLOGY OF THE FOOD CHAIN-HORIZONTAL METHOD FOR THE DETECTION, ENUMERATION AND SEROTYPING OF SALMONELLA -PART 1-DETECTION OF SALMONELLA SPP / AMENDMENT 1: BROADER RANGE OF INCUBATION TEMPERATURES, AMENDMENT TO THE STATUS OF ANNEX D, AND CORRECTION OF THE COMPOSITION OF MRSV AND SC. ISO-6579-1:2017(Excepto ítem 9.3.3; 9.4.3; Anexo D) /Amd.1:2020
LE-101-1 | 677 | 2023-05-12 | LIMA | RADIACION IONIZANTE | DOSIMETRÍA DE ACCIDENTES | DOSÍMETROS |  | - | LECTURA DE DOSÍMETROS TL PANASONIC SERIE 800. PROC-LD-007 (Basado en ANSI/HPS N13.11 : 2009) (validado)
LE-101-1 | 678 | 2023-05-12 | LIMA | RADIACION IONIZANTE | DOSIMETRÍA INDIVIDUAL EXTERNA-EXTREMIDADES | DOSÍMETROS |  | - | LECTURA DE DOSÍMETROS TL PANASONIC SERIE 800. PROC-LD-007 (Basado en ANSI/HPS N13.32 : 2008) (validado)
LE-101-1 | 679 | 2023-05-12 | LIMA | RADIACION IONIZANTE | DOSIMETRÍA INDIVIDUAL EXTERNA-FOTONES | DOSÍMETROS |  | - | LECTURA DE DOSÍMETROS TL PANASONIC SERIE 800. PROC-LD-007 (Basado en ANSI/HPS N13.11 : 2009) (validado)
LE-101-1 | 680 | 2023-05-12 | LIMA | RADIACION IONIZANTE | DOSIMETRÍA INDIVIDUAL EXTERNA-NEUTRONES | DOSÍMETROS |  | - | LECTURA DE DOSÍMETROS TL PANASONIC SERIE 800. PROC-LD-007 (Basado en ANSI/HPS N13.11 : 2009) (validado)
LE-101-1 | 681 | 2023-05-12 | LIMA | RADIACION IONIZANTE | IRRADIACIÓN CONTROLADA DE DOSÍMETROS PERSONALES D (10) | DOSÍMETROS |  | - | RADIOLOGICAL PROTECTION. X AND GAMMA REFERENCE RADIATION FOR CALIBRATING DOSEMETERS AND DOSERATE METERS AND FOR DETERMINING THEIR RESPONSE AS A FUNCTION OF PHOTON ENERGY -- PART 3: CALIBRATION OF AREA AND PERSONAL DOSEMETERS AND THE MEASUREMENT OF THEIR RESPONSE AS A FUNCTION OF ENERGY AND ANGLE OF INCIDENCE. APLICADO AL PROC-LSCD-001. IRRADIACIÓN CONTROLADA DE DOSÍMETROS PERSONALES.. ISO 4037-3
LE-101-1 | 682 | 2023-05-12 | LIMA | RADIACION IONIZANTE | IRRADIACIÓN CONTROLADA DE DOSÍMETROS PERSONALES HP (0,07) | DOSÍMETROS |  | - | RADIOLOGICAL PROTECTION. X AND GAMMA REFERENCE RADIATION FOR CALIBRATING DOSEMETERS AND DOSERATE METERS AND FOR DETERMINING THEIR RESPONSE AS A FUNCTION OF PHOTON ENERGY -- PART 3: CALIBRATION OF AREA AND PERSONAL DOSEMETERS AND THE MEASUREMENT OF THEIR RESPONSE AS A FUNCTION OF ENERGY AND ANGLE OF INCIDENCE. APLICADO AL PROC-LSCD-001. IRRADIACIÓN CONTROLADA DE DOSÍMETROS PERSONALES.. ISO 4037-3
LE-101-1 | 683 | 2023-05-12 | LIMA | RADIACION IONIZANTE | IRRADIACIÓN CONTROLADA DE DOSÍMETROS PERSONALES HP (10) | DOSÍMETROS |  | - | RADIOLOGICAL PROTECTION. X AND GAMMA REFERENCE RADIATION FOR CALIBRATING DOSEMETERS AND DOSERATE METERS AND FOR DETERMINING THEIR RESPONSE AS A FUNCTION OF PHOTON ENERGY -- PART 3: CALIBRATION OF AREA AND PERSONAL DOSEMETERS AND THE MEASUREMENT OF THEIR RESPONSE AS A FUNCTION OF ENERGY AND ANGLE OF INCIDENCE. APLICADO AL PROC-LSCD-001. IRRADIACIÓN CONTROLADA DE DOSÍMETROS PERSONALES. ISO 4037-3
LE-101-1 | 684 | 2023-05-12 | LIMA | RADIACION IONIZANTE | RADÓN EN AIRE | AIRE |  | - | MEDICIÓN DE TRAZAS EN CR39 PARA MEDICIÓN DE 222RN EN AIRE. PROC-LRN-002 BASADO EN LA ISO 11665-4 (validado)
LE-101-1 | 685 | 2023-05-12 | LIMA | RADIACION IONIZANTE | RADÓN EN AIRE | AIRE |  | - | MEDICIÓN DE 222RN EN AIRE POR ELECTRET. PROC-LRN-004 BASADO EN LA ISO 11665-4 (validado)
LE-101-1 | 686 | 2023-05-12 | LIMA | RADIACIÓN IONIZANTE (Incluye MUESTREO) | PRUEBA DE HERMETICIDAD EN FUENTES RADIOACTIVAS | FUENTES RADIACTIVAS SELLADAS CON RANGO DE ENERGIA DE 100 KeV a 1400 KeV |  | - | PRUEBA DE HERMETICIDAD EN FUENTES RADIACTIVAS. PROC-LR-011 (Basado en ISO 9978 : 1992) Radiation Protection-Sealed Radiactive Sources - Leakage Test Methods (validado)
LE-036-1 | 687 | 2024-08-23 | LIMA | QUÍMICAS | ACEITES Y GRASAS | AGUA NATURAL |  | - | N-HEXANE EXTRACTABLE MATERIAL (HEM; OIL AND GREASE) AND SILICA GEL TREATED N-HEXANE EXTRACTABLE MATERIAL (SGT-HEM; NON-POLAR MATERIAL) BY EXTRACTION AND GRAVIMETRY. EPA 1664, Rev. B (Incluye muestreo)
LE-036-1 | 688 | 2024-08-23 | LIMA | QUÍMICAS | ACEITES Y GRASAS | AGUA RESIDUAL |  | - | N-HEXANE EXTRACTABLE MATERIAL (HEM; OIL AND GREASE) AND SILICA GEL TREATED N-HEXANE EXTRACTABLE MATERIAL (SGT-HEM; NON-POLAR MATERIAL) BY EXTRACTION AND GRAVIMETRY. EPA 1664, Rev. B (Incluye muestreo)
LE-036-1 | 689 | 2024-08-23 | LIMA | QUÍMICAS | CLORUROS | AGUA NATURAL |  | - | CHLORIDE (TITRIMETRIC, MERCURIC NITRATE). EPA Method 325.3 600/4-79-020 Revised March
LE-036-1 | 690 | 2024-08-23 | LIMA | QUÍMICAS | CLORUROS | AGUA PARA USO Y CONSUMO HUMANO |  | - | CHLORIDE (TITRIMETRIC, MERCURIC NITRATE). EPA Method 325.3 600/4-79-020 Revised March
LE-036-1 | 691 | 2024-08-23 | LIMA | QUÍMICAS | CROMO HEXAVALENTE | AGUA NATURAL |  | - | CHROMIUM. COLORIMETRIC METHOD. SMEWW-APHA-AWWA-WEF Part 3500-Cr, B, 24th Ed. (Incluye muestreo)
LE-036-1 | 692 | 2024-08-23 | LIMA | QUÍMICAS | CROMO HEXAVALENTE | AGUA POTABLE |  | - | CHROMIUM. COLORIMETRIC METHOD. SMEWW-APHA-AWWA-WEF Part 3500-Cr, B, 24th Ed. (Incluye muestreo)
LE-036-1 | 693 | 2024-08-23 | LIMA | QUÍMICAS | CROMO HEXAVALENTE | AGUA RESIDUAL |  | - | CHROMIUM. COLORIMETRIC METHOD. SMEWW-APHA-AWWA-WEF Part 3500-Cr, B, 24th Ed. (Incluye muestreo)
LE-036-1 | 694 | 2024-08-23 | LIMA | QUÍMICAS | DEMANDA BIOQUÍMICA DE OXIGENO | AGUA NATURAL |  | - | BIOCHEMICAL OXYGEN DEMAND (BOD). 5-DAY BOD TEST. SMEWW-APHA-AWWA-WEF Part 5210 B, 24th Ed. (Incluye muestreo)
LE-036-1 | 695 | 2024-08-23 | LIMA | QUÍMICAS | DEMANDA BIOQUÍMICA DE OXIGENO | AGUA POTABLE |  | - | BIOCHEMICAL OXYGEN DEMAND (BOD). 5-DAY BOD TEST. SMEWW-APHA-AWWA-WEF Part 5210 B, 24th Ed. (Incluye muestreo)
LE-036-1 | 696 | 2024-08-23 | LIMA | QUÍMICAS | DEMANDA BIOQUÍMICA DE OXIGENO | AGUA RESIDUAL |  | - | BIOCHEMICAL OXYGEN DEMAND (BOD). 5-DAY BOD TEST. SMEWW-APHA-AWWA-WEF Part 5210 B, 24th Ed. (Incluye muestreo)
LE-036-1 | 697 | 2024-08-23 | LIMA | QUÍMICAS | DEMANDA QUÍMICA DE OXÍGENO (D.Q.O.) | AGUA RESIDUAL |  | - | CHEMICAL OXYGEN DEMAND (TITRIMETRIC, MID-LEVEL). EPA 410.1 (Incluye muestreo)
LE-036-1 | 698 | 2024-08-23 | LIMA | QUÍMICAS | DETERMINACIÓN DE COBRE | CONCENTRADO DE MINERAL DE COBRE |  | - | CONCENTRACIÓN DE SULFURO DE COBRE. DETERMINACIÓN DEL CONTENIDO DE COBRE. MÉTODO POR TITULACIÓN. NTP-ISO 10258:2016 (VALIDADO - Modificado)
LE-036-1 | 699 | 2024-08-23 | LIMA | QUÍMICAS | DETERMINACIÓN DE HIERRO | MINERAL DE HIERRO |  | - | MINERALES DE HIERRO. DETERMINACIÓN DEL HIERRO TOTAL POR REDUCCIÓN CON CLORURO ESTAÑOSO Y TITULACIÓN CON DICROMATO DE POTASIO. NTP 121.011:1974 (Revisado el 2017) (VALIDADO - Modificado)
LE-036-1 | 700 | 2024-08-23 | LIMA | QUÍMICAS | DETERMINACIÓN DE HUMEDAD | CONCENTRADOS DE MINERALES DE COBRE |  | - | MINERALES NO FERROSOS. MÉTODO PARA LA DETERMINACIÓN DE LA HUMEDAD / COOPER, LEAD, ZINC AND NICKEL CONCENTRATES - SAMPLING PROCEDURES FOR DETERMINATION OF METAL AND MOISTURE CONTENT / MINERALES NO FERROSOS. MÉTODO DE MUESTREO Y PREPARACIÓN DE LA MUESTRA PARA LOS ENSAYOS QUÍMICOS Y DE HUMEDAD. NTP 122.015 (revisada el 2017) / (Muestreo) ISO 12743: 2006 / (Muestreo) NTP 122.013:1974 (revisada el 2017)
LE-036-1 | 701 | 2024-08-23 | LIMA | QUÍMICAS | DETERMINACIÓN DE HUMEDAD | CONCENTRADOS DE MINERALES DE ORO |  | - | MINERALES NO FERROSOS. MÉTODO PARA LA DETERMINACIÓN DE LA HUMEDAD / COOPER, LEAD, ZINC AND NICKEL CONCENTRATES - SAMPLING PROCEDURES FOR DETERMINATION OF METAL AND MOISTURE CONTENT / MINERALES NO FERROSOS. MÉTODO DE MUESTREO Y PREPARACIÓN DE LA MUESTRA PARA LOS ENSAYOS QUÍMICOS Y DE HUMEDAD. NTP 122.015 (revisada el 2017) / (Muestreo) ISO 12743: 2006 / (Muestreo) NTP 122.013:1974 (revisada el 2017)
LE-036-1 | 702 | 2024-08-23 | LIMA | QUÍMICAS | DETERMINACIÓN DE HUMEDAD | CONCENTRADOS DE MINERALES DE PLOMO |  | - | MINERALES NO FERROSOS. MÉTODO PARA LA DETERMINACIÓN DE LA HUMEDAD / COOPER, LEAD, ZINC AND NICKEL CONCENTRATES - SAMPLING PROCEDURES FOR DETERMINATION OF METAL AND MOISTURE CONTENT / MINERALES NO FERROSOS. MÉTODO DE MUESTREO Y PREPARACIÓN DE LA MUESTRA PARA LOS ENSAYOS QUÍMICOS Y DE HUMEDAD. NTP 122.015 (revisada el 2017) / (Muestreo) ISO 12743: 2006 / (Muestreo) NTP 122.013:1974 (revisada el 2017)
LE-036-1 | 703 | 2024-08-23 | LIMA | QUÍMICAS | DETERMINACIÓN DE HUMEDAD | CONCENTRADOS DE MINERALES DE ZINC |  | - | MINERALES NO FERROSOS. MÉTODO PARA LA DETERMINACIÓN DE LA HUMEDAD / COOPER, LEAD, ZINC AND NICKEL CONCENTRATES - SAMPLING PROCEDURES FOR DETERMINATION OF METAL AND MOISTURE CONTENT / MINERALES NO FERROSOS. MÉTODO DE MUESTREO Y PREPARACIÓN DE LA MUESTRA PARA LOS ENSAYOS QUÍMICOS Y DE HUMEDAD. NTP 122.015 (revisada el 2017) / (Muestreo) ISO 12743: 2006 / (Muestreo) NTP 122.013:1974 (revisada el 2017)
LE-036-1 | 704 | 2024-08-23 | LIMA | QUÍMICAS | DETERMINACIÓN DE HUMEDAD | CONCETRADOS DE MINERALES DE PLATA |  | - | MINERALES NO FERROSOS. MÉTODO PARA LA DETERMINACIÓN DE LA HUMEDAD / COOPER, LEAD, ZINC AND NICKEL CONCENTRATES - SAMPLING PROCEDURES FOR DETERMINATION OF METAL AND MOISTURE CONTENT / MINERALES NO FERROSOS. MÉTODO DE MUESTREO Y PREPARACIÓN DE LA MUESTRA PARA LOS ENSAYOS QUÍMICOS Y DE HUMEDAD. NTP 122.015 (revisada el 2017) / (Muestreo) ISO 12743: 2006 / (Muestreo) NTP 122.013:1974 (revisada el 2017)
LE-036-1 | 705 | 2024-08-23 | LIMA | QUÍMICAS | DETERMINACIÓN DE PLATA, ARSÉNICO, BISMUTO, PLOMO, ANTIMONIO Y ZINC POR DIGESTIÓN ÁCIDA | CONCENTRADOS DE MINERALES DE COBRE |  | - | STANDART PRACTICES FOR EXTRACTION OF ELEMENTS FROM ORES AND RELATED METALLURGICAL MATERIALS BY ACID DIGESTION. ASTM-E2941 (Validado modificado)
LE-036-1 | 706 | 2024-08-23 | LIMA | QUÍMICAS | DETERMINACIÓN DE PLATA, ARSÉNICO, BISMUTO, PLOMO, ANTIMONIO Y ZINC POR DIGESTIÓN ÁCIDA | CONCENTRADOS DE MINERALES DE PLOMO |  | - | STANDART PRACTICES FOR EXTRACTION OF ELEMENTS FROM ORES AND RELATED METALLURGICAL MATERIALS BY ACID DIGESTION. ASTM-E2941 (Validado modificado)
LE-036-1 | 707 | 2024-08-23 | LIMA | QUÍMICAS | DETERMINACIÓN DE PLATA, ARSÉNICO, BISMUTO, PLOMO, ANTIMONIO Y ZINC POR DIGESTIÓN ÁCIDA | CONCENTRADOS DE MINERALES DE ZINC |  | - | STANDART PRACTICES FOR EXTRACTION OF ELEMENTS FROM ORES AND RELATED METALLURGICAL MATERIALS BY ACID DIGESTION. ASTM-E2941 (Validado modificado)
LE-036-1 | 708 | 2024-08-23 | LIMA | QUÍMICAS | DETERMINACIÓN DE PLOMO | CONCENTRADO DE MINERAL DE PLOMO |  | - | CONCENTRADOS DE SULFURO DE PLOMO. DETERMINACIÓN DEL CONTENIDO DE PLOMO. MÉTODO DE TITULACIÓN CON EDTA DESPUÉS DE LA DIGESTIÓN ÁCIDA. NTP-ISO 13545:2017 (VALIDADO - Modificado)
LE-036-1 | 709 | 2024-08-23 | LIMA | QUÍMICAS | DETERMINACIÓN DE ZINC | CONCENTRADO DE MINERAL DE ZINC |  | - | CONCENTRADOS DE SULFURO DE ZINC. DETERMINACIÓN DEL CONTENIDO DE ZINC. PRECIPITACIÓN CON HIDRÓXIDO Y TITULACIÓN CON EDTA. NTP-ISO 13658:2017 (VALIDADO - Modificado)
LE-036-1 | 710 | 2024-08-23 | LIMA | QUÍMICAS | DUREZA TOTAL | AGUA NATURAL |  | - | TITRIMETRIC EDTA. EPA Method 130.2 600/4-79-020 Revised March
LE-036-1 | 711 | 2024-08-23 | LIMA | QUÍMICAS | DUREZA TOTAL | AGUA PARA USO Y CONSUMO HUMANO |  | - | TITRIMETRIC EDTA. EPA Method 130.2 600/4-79-020 Revised March
LE-036-1 | 712 | 2024-08-23 | LIMA | QUÍMICAS | DUREZA TOTAL | AGUA RESIDUAL |  | - | TITRIMETRIC EDTA. EPA Method 130.2 600/4-79-020 Revised March
LE-036-1 | 713 | 2024-08-23 | LIMA | QUÍMICAS | NITRÓGENO AMONIACAL | AGUA NATURAL |  | - | NITROGEN (AMMONIA). PHENATE METHOD. SMEWW-APHA-AWWA-WEF Part 4500-NH3 F, 24th Ed. (Incluye muestreo)
LE-036-1 | 714 | 2024-08-23 | LIMA | QUÍMICAS | NITRÓGENO AMONIACAL | AGUA POTABLE |  | - | NITROGEN (AMMONIA). PHENATE METHOD. SMEWW-APHA-AWWA-WEF Part 4500-NH3 F, 24th Ed. (Incluye muestreo)
LE-036-1 | 715 | 2024-08-23 | LIMA | QUÍMICAS | NITRÓGENO AMONIACAL | AGUA RESIDUAL |  | - | NITROGEN (AMMONIA). PHENATE METHOD. SMEWW-APHA-AWWA-WEF Part 4500-NH3 F, 24th Ed. (Incluye muestreo)
LE-036-1 | 716 | 2024-08-23 | LIMA | QUÍMICAS | SÓLIDOS SEDIMENTABLES | AGUA NATURAL |  | - | SOLIDS. SETTLEABLE SOLIDS. SMEWW-APHA-AWWA-WEF Part 2540 F, 24th Ed.
LE-036-1 | 717 | 2024-08-23 | LIMA | QUÍMICAS | SÓLIDOS SEDIMENTABLES | AGUA RESIDUAL |  | - | SOLIDS. SETTLEABLE SOLIDS. SMEWW-APHA-AWWA-WEF Part 2540 F, 24th Ed.
LE-036-1 | 718 | 2024-08-23 | LIMA | QUÍMICAS | SÓLIDOS TOTALES | AGUA NATURAL |  | - | SOLIDS. TOTAL SOLIDS DRIED FROM 103 TO 105ºC. SMEWW-APHA-AWWA-WEF Part 2540 B, 24th Ed.
LE-036-1 | 719 | 2024-08-23 | LIMA | QUÍMICAS | SÓLIDOS TOTALES | AGUA PARA USO Y CONSUMO HUMANO |  | - | SOLIDS. TOTAL SOLIDS DRIED FROM 103 TO 105ºC. SMEWW-APHA-AWWA-WEF Part 2540 B, 24th Ed.
LE-036-1 | 720 | 2024-08-23 | LIMA | QUÍMICAS | SÓLIDOS TOTALES | AGUA RESIDUAL |  | - | SOLIDS. TOTAL SOLIDS DRIED FROM 103 TO 105ºC. SMEWW-APHA-AWWA-WEF Part 2540 B, 24th Ed.
LE-036-1 | 721 | 2024-08-23 | LIMA | QUÍMICAS | SÓLIDOS TOTALES DISUELTOS | AGUA NATURAL |  | - | SOLIDS. TOTAL DISSOLVES SOLIDS DRIED AT 180ºC. SMEWW-APHA-AWWA-WEF Part 2540 C, 24th Ed.
LE-036-1 | 722 | 2024-08-23 | LIMA | QUÍMICAS | SÓLIDOS TOTALES DISUELTOS | AGUA PARA USO Y CONSUMO HUMANO |  | - | SOLIDS. TOTAL DISSOLVES SOLIDS DRIED AT 180ºC. SMEWW-APHA-AWWA-WEF Part 2540 C, 24th Ed.
LE-036-1 | 723 | 2024-08-23 | LIMA | QUÍMICAS | SÓLIDOS TOTALES DISUELTOS | AGUA RESIDUAL |  | - | SOLIDS. TOTAL DISSOLVES SOLIDS DRIED AT 180ºC. SMEWW-APHA-AWWA-WEF Part 2540 C, 24th Ed.
LE-036-1 | 724 | 2024-08-23 | LIMA | QUÍMICAS | SÓLIDOS TOTALES SUSPENDIDOS | AGUA NATURAL (EXCEPTO MUESTREO EN AGUA SUBTERRÁNEA) |  | - | SOLIDS. TOTAL SUSPENDED SOLIDS DRIED FROM 103 TO 105ºC. SMEWW-APHA-AWWA-WEF Part 2540 D, 24th Ed. (Incluye muestreo)
LE-036-1 | 725 | 2024-08-23 | LIMA | QUÍMICAS | SÓLIDOS TOTALES SUSPENDIDOS | AGUA PARA USO Y CONSUMO HUMANO |  | - | SOLIDS. TOTAL SUSPENDED SOLIDS DRIED FROM 103 TO 105ºC. SMEWW-APHA-AWWA-WEF Part 2540 D, 24th Ed. (Incluye muestreo)
LE-036-1 | 726 | 2024-08-23 | LIMA | QUÍMICAS | SÓLIDOS TOTALES SUSPENDIDOS | AGUA RESIDUAL |  | - | SOLIDS. TOTAL SUSPENDED SOLIDS DRIED FROM 103 TO 105ºC. SMEWW-APHA-AWWA-WEF Part 2540 D, 24th Ed. (Incluye muestreo)
LE-036-1 | 727 | 2024-08-23 | LIMA | QUÍMICAS | SULFATOS | AGUA NATURAL |  | - | SULFATE (TURBIDIMETRIC). SPECTROPHOTOMETER. EPA 375.4 (Incluye muestreo)
LE-036-1 | 728 | 2024-08-23 | LIMA | QUÍMICAS | SULFATOS | AGUA POTABLE |  | - | SULFATE (TURBIDIMETRIC). SPECTROPHOTOMETER. EPA 375.4 (Incluye muestreo)
LE-036-1 | 729 | 2024-08-23 | LIMA | QUÍMICAS | SULFATOS | AGUA RESIDUAL |  | - | SULFATE (TURBIDIMETRIC). SPECTROPHOTOMETER. EPA 375.4 (Incluye muestreo)
LE-036-1 | 730 | 2024-08-23 | LIMA | QUIMICAS (Incluye MUESTREO) | pH | AGUA NATURAL |  | - | PH (ELECTROMETRIC). EPA 150.1
LE-036-1 | 731 | 2024-08-23 | LIMA | QUIMICAS (Incluye MUESTREO) | pH | AGUA POTABLE |  | - | PH (ELECTROMETRIC). EPA 150.1
LE-036-1 | 732 | 2024-08-23 | LIMA | QUIMICAS (Incluye MUESTREO) | pH | AGUA RESIDUAL |  | - | PH (ELECTROMETRIC). EPA 150.1
LE-036-1 | 733 | 2024-08-23 | LIMA | QUIMICAS (Incluye MUESTREO) | SÓLIDOS SEDIMENTABLES | AGUA RESIDUAL |  | - | SOLIDS. SETTLEABLE SOLIDS. SMEWW-APHA-AWWA-WEF Part 2540 F, 24th Ed.
LE-036-1 | 734 | 2024-08-23 | LIMA | QUIMICAS (Incluye MUESTREO) | SÓLIDOS SEDIMENTABLES | AGUA SUPERFICIAL |  | - | SOLIDS. SETTLEABLE SOLIDS. SMEWW-APHA-AWWA-WEF Part 2540 F, 24th Ed.
LE-036-1 | 735 | 2024-08-23 | LIMA | QUIMICAS (Incluye MUESTREO) | TEMPERATURA | AGUA NATURAL |  | - | TEMPERATURE (THERMOMETRIC). EPA 170.1
LE-036-1 | 736 | 2024-08-23 | LIMA | QUIMICAS (Incluye MUESTREO) | TEMPERATURA | AGUA POTABLE |  | - | TEMPERATURE (THERMOMETRIC). EPA 170.1
LE-036-1 | 737 | 2024-08-23 | LIMA | QUIMICAS (Incluye MUESTREO) | TEMPERATURA | AGUA RESIDUAL |  | - | TEMPERATURE (THERMOMETRIC). EPA 170.1
LE-036-1 | 738 | 2024-08-23 | LIMA | MICROBIOLÓGICAS | DETECCIÓN DE SALMONELLA spp. | ALIMENTOS ELABORADOS | MICROBIOLOGICO CUALITATIVO | - | MICROBIOLOGY OF FOOD CHAIN HORIZONTAL METHOD FOR THE DETECTION, ENUMERATION AND SEROTYPING OF SALMONELLA - AMENDMENT 1: BROADER REANGE OF INCUBATION TEMPERATURES, AMENDMENT TO THE STATUS OF ANNEX D, AND CORRECTION OF THE COMPOSITION OF MSRV AND SC. ISO 6579-1: 2017 excepto ítem 9.3.3, 9.4.3 , 9.5.6 y Anexo D/AMD 1: 2020
LE-036-1 | 739 | 2024-08-23 | LIMA | MICROBIOLÓGICAS | DETECCIÓN DE SALMONELLA spp. | EMBUTIDOS CON TRATAMIENTO TÉRMICO | MICROBIOLOGICO CUALITATIVO | - | MICROBIOLOGY OF FOOD CHAIN HORIZONTAL METHOD FOR THE DETECTION, ENUMERATION AND SEROTYPING OF SALMONELLA - AMENDMENT 1: BROADER REANGE OF INCUBATION TEMPERATURES, AMENDMENT TO THE STATUS OF ANNEX D, AND CORRECTION OF THE COMPOSITION OF MSRV AND SC. ISO 6579-1: 2017 excepto ítem 9.3.3, 9.4.3 , 9.5.6 y Anexo D/AMD 1: 2020
LE-036-1 | 740 | 2024-08-23 | LIMA | MICROBIOLÓGICAS | DETECCIÓN DE SALMONELLA spp. | ESPECIAS, CONDIMENTOS Y SALSAS | MICROBIOLOGICO CUALITATIVO | - | MICROBIOLOGY OF FOOD CHAIN HORIZONTAL METHOD FOR THE DETECTION, ENUMERATION AND SEROTYPING OF SALMONELLA - AMENDMENT 1: BROADER REANGE OF INCUBATION TEMPERATURES, AMENDMENT TO THE STATUS OF ANNEX D, AND CORRECTION OF THE COMPOSITION OF MSRV AND SC. ISO 6579-1: 2017 excepto ítem 9.3.3, 9.4.3 , 9.5.6 y Anexo D/AMD 1: 2020
LE-036-1 | 741 | 2024-08-23 | LIMA | MICROBIOLÓGICAS | DETECCIÓN DE SALMONELLA spp. | FRUTAS, HORTALIZAS Y FRUTOS SECOS | MICROBIOLOGICO CUALITATIVO | - | MICROBIOLOGY OF FOOD CHAIN HORIZONTAL METHOD FOR THE DETECTION, ENUMERATION AND SEROTYPING OF SALMONELLA - AMENDMENT 1: BROADER REANGE OF INCUBATION TEMPERATURES, AMENDMENT TO THE STATUS OF ANNEX D, AND CORRECTION OF THE COMPOSITION OF MSRV AND SC. ISO 6579-1: 2017 excepto ítem 9.3.3, 9.4.3 , 9.5.6 y Anexo D/AMD 1: 2020
LE-036-1 | 742 | 2024-08-23 | LIMA | MICROBIOLÓGICAS | DETECCIÓN DE SALMONELLA spp. | GRANOS DE CEREALES, LEGUMINOSAS, QUENOPODIÁCEAS Y DERIVADOS | MICROBIOLOGICO CUALITATIVO | - | MICROBIOLOGY OF FOOD CHAIN HORIZONTAL METHOD FOR THE DETECTION, ENUMERATION AND SEROTYPING OF SALMONELLA - AMENDMENT 1: BROADER REANGE OF INCUBATION TEMPERATURES, AMENDMENT TO THE STATUS OF ANNEX D, AND CORRECTION OF THE COMPOSITION OF MSRV AND SC. ISO 6579-1: 2017 excepto ítem 9.3.3, 9.4.3 , 9.5.6 y Anexo D/AMD 1: 2020
LE-036-1 | 743 | 2024-08-23 | LIMA | MICROBIOLÓGICAS | DETECCIÓN DE SALMONELLA spp. | PRODUCTOS DE CONFITERÍA | MICROBIOLOGICO CUALITATIVO | - | MICROBIOLOGY OF FOOD CHAIN HORIZONTAL METHOD FOR THE DETECTION, ENUMERATION AND SEROTYPING OF SALMONELLA - AMENDMENT 1: BROADER REANGE OF INCUBATION TEMPERATURES, AMENDMENT TO THE STATUS OF ANNEX D, AND CORRECTION OF THE COMPOSITION OF MSRV AND SC. ISO 6579-1: 2017 excepto ítem 9.3.3, 9.4.3 , 9.5.6 y Anexo D/AMD 1: 2020
LE-036-1 | 744 | 2024-08-23 | LIMA | MICROBIOLÓGICAS | DETECCIÓN DE SALMONELLA spp. | PRODUCTOS DE PANADERÍA, PASTELERÍA Y GALLETERÍA | MICROBIOLOGICO CUALITATIVO | - | MICROBIOLOGY OF FOOD CHAIN HORIZONTAL METHOD FOR THE DETECTION, ENUMERATION AND SEROTYPING OF SALMONELLA - AMENDMENT 1: BROADER REANGE OF INCUBATION TEMPERATURES, AMENDMENT TO THE STATUS OF ANNEX D, AND CORRECTION OF THE COMPOSITION OF MSRV AND SC. ISO 6579-1: 2017 excepto ítem 9.3.3, 9.4.3 , 9.5.6 y Anexo D/AMD 1: 2020
LE-036-1 | 745 | 2024-08-23 | LIMA | MICROBIOLÓGICAS | DETECCIÓN DE SALMONELLA spp. | PRODUCTOS DESHIDRATADOS: LIOFILIZADOS O CONCENTRADOS Y MEZCLAS | MICROBIOLOGICO CUALITATIVO | - | MICROBIOLOGY OF FOOD CHAIN HORIZONTAL METHOD FOR THE DETECTION, ENUMERATION AND SEROTYPING OF SALMONELLA - AMENDMENT 1: BROADER REANGE OF INCUBATION TEMPERATURES, AMENDMENT TO THE STATUS OF ANNEX D, AND CORRECTION OF THE COMPOSITION OF MSRV AND SC. ISO 6579-1: 2017 excepto ítem 9.3.3, 9.4.3 , 9.5.6 y Anexo D/AMD 1: 2020
LE-036-1 | 746 | 2024-08-23 | LIMA | MICROBIOLÓGICAS | DETECCIÓN DE SALMONELLA spp. | PRODUCTOS LÁCTEOS, HELADOS Y MEZCLAS PARA HELADOS | MICROBIOLOGICO CUALITATIVO | - | MICROBIOLOGY OF FOOD CHAIN HORIZONTAL METHOD FOR THE DETECTION, ENUMERATION AND SEROTYPING OF SALMONELLA - AMENDMENT 1: BROADER REANGE OF INCUBATION TEMPERATURES, AMENDMENT TO THE STATUS OF ANNEX D, AND CORRECTION OF THE COMPOSITION OF MSRV AND SC. ISO 6579-1: 2017 excepto ítem 9.3.3, 9.4.3 , 9.5.6 y Anexo D/AMD 1: 2020
LE-036-1 | 747 | 2024-08-23 | LIMA | MICROBIOLÓGICAS | ENUMERACIÓN DE COLIFORMES TERMOTOLERANTES (NMP) | AGUA DE BEBIDA | MICROBIOLOGICO SEMI-CUANTITATIVO | - | MULTIPLE-TUBE FERMENTATION TECHNIQUE FOR MEMBERS OF THE COLIFORM GROUP. THERMOTOLERANT (FECAL) COLIFORM PROCEDURES. THERMOTOLERANT COLIFORM TEST (EC MEDIUM). SMEWW-APHA-AWWA-WEF Part 9221 E.1, 24th Ed.
LE-036-1 | 748 | 2024-08-23 | LIMA | MICROBIOLÓGICAS | ENUMERACIÓN DE COLIFORMES TERMOTOLERANTES (NMP) | AGUA DE POZO | MICROBIOLOGICO SEMI-CUANTITATIVO | - | MULTIPLE-TUBE FERMENTATION TECHNIQUE FOR MEMBERS OF THE COLIFORM GROUP. THERMOTOLERANT (FECAL) COLIFORM PROCEDURES. THERMOTOLERANT COLIFORM TEST (EC MEDIUM). SMEWW-APHA-AWWA-WEF Part 9221 E.1, 24th Ed.
LE-036-1 | 749 | 2024-08-23 | LIMA | MICROBIOLÓGICAS | ENUMERACIÓN DE COLIFORMES TERMOTOLERANTES (NMP) | AGUA DE RIO | MICROBIOLOGICO SEMI-CUANTITATIVO | - | MULTIPLE-TUBE FERMENTATION TECHNIQUE FOR MEMBERS OF THE COLIFORM GROUP. THERMOTOLERANT (FECAL) COLIFORM PROCEDURES. THERMOTOLERANT COLIFORM TEST (EC MEDIUM). SMEWW-APHA-AWWA-WEF Part 9221 E.1, 24th Ed.
LE-036-1 | 750 | 2024-08-23 | LIMA | MICROBIOLÓGICAS | ENUMERACIÓN DE COLIFORMES TOTALES (NMP) | ALIMENTOS ELABORADOS | MICROBIOLOGICO SEMI-CUANTITATIVO | - | ENUMERATION OF ESCHERICHIA COLI AND THE COLIFORM BACTERIA. CONVENTIONAL METHOD FOR DETERMINING COLIFORMS AND E. COLI. CONVENTIONAL METHOD FOR COLIFORMS, FECAL COLIFORMS AND E. COLI. FDA /BAM Online 8th Ed. Rev. A / 1998. Chapter 4, Item I: A,B,C,D. (Revised October 2020)
LE-036-1 | 751 | 2024-08-23 | LIMA | MICROBIOLÓGICAS | ENUMERACIÓN DE COLIFORMES TOTALES (NMP) | ESPECIAS, CONDIMENTOS Y SALSAS | MICROBIOLOGICO SEMI-CUANTITATIVO | - | ENUMERATION OF ESCHERICHIA COLI AND THE COLIFORM BACTERIA. CONVENTIONAL METHOD FOR DETERMINING COLIFORMS AND E. COLI. CONVENTIONAL METHOD FOR COLIFORMS, FECAL COLIFORMS AND E. COLI. FDA /BAM Online 8th Ed. Rev. A / 1998. Chapter 4, Item I: A,B,C,D. (Revised October 2020)
LE-036-1 | 752 | 2024-08-23 | LIMA | MICROBIOLÓGICAS | ENUMERACIÓN DE COLIFORMES TOTALES (NMP) | PRODUCTOS GRASOS | MICROBIOLOGICO SEMI-CUANTITATIVO | - | ENUMERATION OF ESCHERICHIA COLI AND THE COLIFORM BACTERIA. CONVENTIONAL METHOD FOR DETERMINING COLIFORMS AND E. COLI. CONVENTIONAL METHOD FOR COLIFORMS, FECAL COLIFORMS AND E. COLI. FDA /BAM Online 8th Ed. Rev. A / 1998. Chapter 4, Item I: A,B,C,D. (Revised October 2020)
LE-036-1 | 753 | 2024-08-23 | LIMA | MICROBIOLÓGICAS | ENUMERACIÓN DE COLIFORMES TOTALES (NMP) | AGUA DE BEBIDA | MICROBIOLOGICO SEMI-CUANTITATIVO | - | MULTIPLE-TUBE FERMENTATION TECHNIQUE FOR MEMBERS OF THE COLIFORM GROUP. STANDARD TOTAL COLIFORM FERMENTATION TECHNIQUE.. SMEWW-APHA-AWWA-WEF Part 9221 B.2-4, 24th Ed..
LE-036-1 | 754 | 2024-08-23 | LIMA | MICROBIOLÓGICAS | ENUMERACIÓN DE COLIFORMES TOTALES (NMP) | AGUA DE POZO | MICROBIOLOGICO SEMI-CUANTITATIVO | - | MULTIPLE-TUBE FERMENTATION TECHNIQUE FOR MEMBERS OF THE COLIFORM GROUP. STANDARD TOTAL COLIFORM FERMENTATION TECHNIQUE.. SMEWW-APHA-AWWA-WEF Part 9221 B.2-4, 24th Ed..
LE-036-1 | 755 | 2024-08-23 | LIMA | MICROBIOLÓGICAS | ENUMERACIÓN DE COLIFORMES TOTALES (NMP) | AGUA DE RIO | MICROBIOLOGICO SEMI-CUANTITATIVO | - | MULTIPLE-TUBE FERMENTATION TECHNIQUE FOR MEMBERS OF THE COLIFORM GROUP. STANDARD TOTAL COLIFORM FERMENTATION TECHNIQUE.. SMEWW-APHA-AWWA-WEF Part 9221 B.2-4, 24th Ed..
LE-036-1 | 756 | 2024-08-23 | LIMA | MICROBIOLÓGICAS | ENUMERACIÓN DE ENTEROBACTERIAS | ALIMENTO BALANCEADO | MICROBIOLOGICO CUANTITATIVO | - | MICROBIOLOGY OF FOOD AND ANIMAL FEEDING STUFF -HORIZONTAL METHODS FOR THE DETECTION AND ENUMERATION OF ENTEROBACTERIACEAE. PART 2: COLONY-COUNT METHOD. ISO 21528-2
LE-036-1 | 757 | 2024-08-23 | LIMA | MICROBIOLÓGICAS | ENUMERACIÓN DE ENTEROBACTERIAS | ESTIMULANTES Y FRUITIVOS | MICROBIOLOGICO CUANTITATIVO | - | MICROBIOLOGY OF FOOD AND ANIMAL FEEDING STUFF -HORIZONTAL METHODS FOR THE DETECTION AND ENUMERATION OF ENTEROBACTERIACEAE. PART 2: COLONY-COUNT METHOD. ISO 21528-2
LE-036-1 | 758 | 2024-08-23 | LIMA | MICROBIOLÓGICAS | ENUMERACIÓN DE ESCHERICHIA COLI (NMP) | ALIMENTOS ELABORADOS | MICROBIOLOGICO SEMI-CUANTITATIVO | - | ENUMERATION OF ESCHERICHIA COLI AND THE COLIFORM BACTERIA. CONVENTIONAL METHOD FOR DETERMINING COLIFORMS AND E.COLI. CONVENTIONAL METHOD FOR COLIFORMS, FECAL COLIFORMS AND E.COLI.. FDA/BAM Online 8th Ed. Rev. A, 1998. September 2002 - Chapter 4, Item I: A, B, C, E y F.(Revised October 2020)
LE-036-1 | 759 | 2024-08-23 | LIMA | MICROBIOLÓGICAS | ENUMERACIÓN DE ESCHERICHIA COLI (NMP) | EMBUTIDOS CON TRATAMIENTO TÉRMICO | MICROBIOLOGICO SEMI-CUANTITATIVO | - | ENUMERATION OF ESCHERICHIA COLI AND THE COLIFORM BACTERIA. CONVENTIONAL METHOD FOR DETERMINING COLIFORMS AND E.COLI. CONVENTIONAL METHOD FOR COLIFORMS, FECAL COLIFORMS AND E.COLI.. FDA/BAM Online 8th Ed. Rev. A, 1998. September 2002 - Chapter 4, Item I: A, B, C, E y F.(Revised October 2020)
LE-036-1 | 760 | 2024-08-23 | LIMA | MICROBIOLÓGICAS | ENUMERACIÓN DE ESCHERICHIA COLI (NMP) | PRODUCTOS DE CONFITERÍA | MICROBIOLOGICO SEMI-CUANTITATIVO | - | ENUMERATION OF ESCHERICHIA COLI AND THE COLIFORM BACTERIA. CONVENTIONAL METHOD FOR DETERMINING COLIFORMS AND E.COLI. CONVENTIONAL METHOD FOR COLIFORMS, FECAL COLIFORMS AND E.COLI.. FDA/BAM Online 8th Ed. Rev. A, 1998. September 2002 - Chapter 4, Item I: A, B, C, E y F.(Revised October 2020)
LE-036-1 | 761 | 2024-08-23 | LIMA | MICROBIOLÓGICAS | ENUMERACIÓN DE ESCHERICHIA COLI (NMP) | PRODUCTOS DE PANADERÍA, PASTELERÍA Y GALLETERÍA | MICROBIOLOGICO SEMI-CUANTITATIVO | - | ENUMERATION OF ESCHERICHIA COLI AND THE COLIFORM BACTERIA. CONVENTIONAL METHOD FOR DETERMINING COLIFORMS AND E.COLI. CONVENTIONAL METHOD FOR COLIFORMS, FECAL COLIFORMS AND E.COLI.. FDA/BAM Online 8th Ed. Rev. A, 1998. September 2002 - Chapter 4, Item I: A, B, C, E y F.(Revised October 2020)
LE-036-1 | 762 | 2024-08-23 | LIMA | MICROBIOLÓGICAS | ENUMERACIÓN DE ESCHERICHIA COLI (NMP) | ESPECIAS Y CONDIMENTOS DESHIDRATADOS | MICROBIOLOGICO SEMI-CUANTITATIVO | - | MICROBIOLOGY OF THE FOOD CHAIN -- HORIZONTAL METHOD FOR THE ENUMERATION OF BETA-GLUCURONIDASE-POSITIVE ESCHERICHIA COLI -- PART 3: DETECTION AND MOST PROBABLE NUMBER TECHNIQUE USING 5-BROMO-4-CHLORO-3-INDOLYL-ß-D-GLUCURONIDE EXCEPTO 4.1, 9.1 Y 10.1. ISO 16649-3:2015, Corrected 2016-12
LE-036-1 | 763 | 2024-08-23 | LIMA | MICROBIOLÓGICAS | ENUMERACIÓN DE ESCHERICHIA COLI (NMP) | FÉCULAS Y ALMIDONES | MICROBIOLOGICO SEMI-CUANTITATIVO | - | MICROBIOLOGY OF THE FOOD CHAIN -- HORIZONTAL METHOD FOR THE ENUMERATION OF BETA-GLUCURONIDASE-POSITIVE ESCHERICHIA COLI -- PART 3: DETECTION AND MOST PROBABLE NUMBER TECHNIQUE USING 5-BROMO-4-CHLORO-3-INDOLYL-ß-D-GLUCURONIDE EXCEPTO 4.1, 9.1 Y 10.1. ISO 16649-3:2015, Corrected 2016-12
LE-036-1 | 764 | 2024-08-23 | LIMA | MICROBIOLÓGICAS | ENUMERACIÓN DE ESCHERICHIA COLI (NMP) | FRUTAS Y HORTALIZAS DESECADAS | MICROBIOLOGICO SEMI-CUANTITATIVO | - | MICROBIOLOGY OF THE FOOD CHAIN -- HORIZONTAL METHOD FOR THE ENUMERATION OF BETA-GLUCURONIDASE-POSITIVE ESCHERICHIA COLI -- PART 3: DETECTION AND MOST PROBABLE NUMBER TECHNIQUE USING 5-BROMO-4-CHLORO-3-INDOLYL-ß-D-GLUCURONIDE EXCEPTO 4.1, 9.1 Y 10.1. ISO 16649-3:2015, Corrected 2016-12
LE-036-1 | 765 | 2024-08-23 | LIMA | MICROBIOLÓGICAS | ENUMERACIÓN DE ESCHERICHIA COLI (NMP) | FRUTAS Y HORTALIZAS FRESCAS | MICROBIOLOGICO SEMI-CUANTITATIVO | - | MICROBIOLOGY OF THE FOOD CHAIN -- HORIZONTAL METHOD FOR THE ENUMERATION OF BETA-GLUCURONIDASE-POSITIVE ESCHERICHIA COLI -- PART 3: DETECTION AND MOST PROBABLE NUMBER TECHNIQUE USING 5-BROMO-4-CHLORO-3-INDOLYL-ß-D-GLUCURONIDE EXCEPTO 4.1, 9.1 Y 10.1. ISO 16649-3:2015, Corrected 2016-12
LE-036-1 | 766 | 2024-08-23 | LIMA | MICROBIOLÓGICAS | ENUMERACIÓN DE ESCHERICHIA COLI (NMP) | FRUTAS Y HORTALIZAS FRESCAS SEMIPROCESADAS, REFRIGERADAS Y/O CONGELADAS | MICROBIOLOGICO SEMI-CUANTITATIVO | - | MICROBIOLOGY OF THE FOOD CHAIN -- HORIZONTAL METHOD FOR THE ENUMERATION OF BETA-GLUCURONIDASE-POSITIVE ESCHERICHIA COLI -- PART 3: DETECTION AND MOST PROBABLE NUMBER TECHNIQUE USING 5-BROMO-4-CHLORO-3-INDOLYL-ß-D-GLUCURONIDE EXCEPTO 4.1, 9.1 Y 10.1. ISO 16649-3:2015, Corrected 2016-12
LE-036-1 | 767 | 2024-08-23 | LIMA | MICROBIOLÓGICAS | ENUMERACIÓN DE ESCHERICHIA COLI (NMP) | FRUTOS SECOS Y SEMILLAS | MICROBIOLOGICO SEMI-CUANTITATIVO | - | MICROBIOLOGY OF THE FOOD CHAIN -- HORIZONTAL METHOD FOR THE ENUMERATION OF BETA-GLUCURONIDASE-POSITIVE ESCHERICHIA COLI -- PART 3: DETECTION AND MOST PROBABLE NUMBER TECHNIQUE USING 5-BROMO-4-CHLORO-3-INDOLYL-ß-D-GLUCURONIDE EXCEPTO 4.1, 9.1 Y 10.1. ISO 16649-3:2015, Corrected 2016-12
LE-036-1 | 768 | 2024-08-23 | LIMA | MICROBIOLÓGICAS | ENUMERACIÓN DE ESCHERICHIA COLI (NMP) | HARINA Y SÉMOLA | MICROBIOLOGICO SEMI-CUANTITATIVO | - | MICROBIOLOGY OF THE FOOD CHAIN -- HORIZONTAL METHOD FOR THE ENUMERATION OF BETA-GLUCURONIDASE-POSITIVE ESCHERICHIA COLI -- PART 3: DETECTION AND MOST PROBABLE NUMBER TECHNIQUE USING 5-BROMO-4-CHLORO-3-INDOLYL-ß-D-GLUCURONIDE EXCEPTO 4.1, 9.1 Y 10.1. ISO 16649-3:2015, Corrected 2016-12
LE-036-1 | 769 | 2024-08-23 | LIMA | MICROBIOLÓGICAS | NUMERACIÓN DE ESCHERICHIA COLI (NMP) | AGUA DE BEBIDA | MICROBIOLOGICO SEMI-CUANTITATIVO | - | MULTIPLE-TUBE FERMENTATION TECHNIQUE FOR MEMBERS OF THE COLIFORM GROUP. OTHER ESCHERICHIA COLI PROCEDURES (PROPOSED). ESCHERICHIA COLI TEST (INDOLE PRODUCTION). SMEWW-APHA-AWWA-WEF Part 9221 G-2, 24th Ed.
LE-036-1 | 770 | 2024-08-23 | LIMA | MICROBIOLÓGICAS | NUMERACIÓN DE ESCHERICHIA COLI (NMP) | AGUA DE POZO | MICROBIOLOGICO SEMI-CUANTITATIVO | - | MULTIPLE-TUBE FERMENTATION TECHNIQUE FOR MEMBERS OF THE COLIFORM GROUP. OTHER ESCHERICHIA COLI PROCEDURES (PROPOSED). ESCHERICHIA COLI TEST (INDOLE PRODUCTION). SMEWW-APHA-AWWA-WEF Part 9221 G-2, 24th Ed.
LE-036-1 | 771 | 2024-08-23 | LIMA | MICROBIOLÓGICAS | NUMERACIÓN DE ESCHERICHIA COLI (NMP) | AGUA DE RIO | MICROBIOLOGICO SEMI-CUANTITATIVO | - | MULTIPLE-TUBE FERMENTATION TECHNIQUE FOR MEMBERS OF THE COLIFORM GROUP. OTHER ESCHERICHIA COLI PROCEDURES (PROPOSED). ESCHERICHIA COLI TEST (INDOLE PRODUCTION). SMEWW-APHA-AWWA-WEF Part 9221 G-2, 24th Ed.
LE-036-1 | 772 | 2024-08-23 | LIMA | MICROBIOLÓGICAS | RECUENTO DE HETERÓTROFOS EN PLACA | AGUA DE BEBIDA | MICROBIOLOGICO CUANTITATIVO | - | HETEROTROPHIC PLATE COUNT. POUR PLATE METHOD.. SMEWW-APHA-AWWA-WEF Part 9215 B, 24th Ed.
LE-036-1 | 773 | 2024-08-23 | LIMA | MICROBIOLÓGICAS | RECUENTO DE HETERÓTROFOS EN PLACA | AGUA DE POZO | MICROBIOLOGICO CUANTITATIVO | - | HETEROTROPHIC PLATE COUNT. POUR PLATE METHOD.. SMEWW-APHA-AWWA-WEF Part 9215 B, 24th Ed.
LE-036-1 | 774 | 2024-08-23 | LIMA | MICROBIOLÓGICAS | RECUENTO DE MICROORGANISMOS AEROBIOS MESÓFILOS | ALIMENTOS ELABORADOS | MICROBIOLOGICO CUANTITATIVO | - | AEROBIC PLATE COUNT. CONVENTIONAL PLATE COUNT METHOD. FDA /BAM Online 8th Ed. Rev. A/1998. January 2001. Chapter 3, Item A al D
LE-036-1 | 775 | 2024-08-23 | LIMA | MICROBIOLÓGICAS | RECUENTO DE MICROORGANISMOS AEROBIOS MESÓFILOS | ESPECIAS, CONDIMENTOS Y SALSAS | MICROBIOLOGICO CUANTITATIVO | - | AEROBIC PLATE COUNT. CONVENTIONAL PLATE COUNT METHOD. FDA /BAM Online 8th Ed. Rev. A/1998. January 2001. Chapter 3, Item A al D
LE-036-1 | 776 | 2024-08-23 | LIMA | MICROBIOLÓGICAS | RECUENTO DE MICROORGANISMOS AEROBIOS MESÓFILOS | FRUTAS, HORTALIZAS Y FRUTOS SECOS | MICROBIOLOGICO CUANTITATIVO | - | AEROBIC PLATE COUNT. CONVENTIONAL PLATE COUNT METHOD. FDA /BAM Online 8th Ed. Rev. A/1998. January 2001. Chapter 3, Item A al D
LE-036-1 | 777 | 2024-08-23 | LIMA | MICROBIOLÓGICAS | RECUENTO DE MOHOS Y LEVADURAS | ESPECIAS, CONDIMENTOS Y SALSAS | MICROBIOLOGICO CUANTITATIVO | - | MICROBIOLOGY OF FOOD AND ANIMAL FEEDING STUFFS - HORIZONTAL METHOD FOR THE ENUMERATION OF YEASTS AND MOULDS. PART 2: COLONY COUNT TECHNIQUE IN PRODUCTS WITH WATER ACTIVITY LESS THAN OR EQUAL TO 0.95. ISO 21527-2
LE-036-1 | 778 | 2024-08-23 | LIMA | MICROBIOLÓGICAS | RECUENTO DE MOHOS Y LEVADURAS | ESTIMULANTES Y FRUITIVOS | MICROBIOLOGICO CUANTITATIVO | - | MICROBIOLOGY OF FOOD AND ANIMAL FEEDING STUFFS - HORIZONTAL METHOD FOR THE ENUMERATION OF YEASTS AND MOULDS. PART 2: COLONY COUNT TECHNIQUE IN PRODUCTS WITH WATER ACTIVITY LESS THAN OR EQUAL TO 0.95. ISO 21527-2
LE-036-1 | 779 | 2024-08-23 | LIMA | MICROBIOLÓGICAS | RECUENTO DE MOHOS Y LEVADURAS | FRUTAS, HORTALIZAS Y FRUTOS SECOS | MICROBIOLOGICO CUANTITATIVO | - | MICROBIOLOGY OF FOOD AND ANIMAL FEEDING STUFFS - HORIZONTAL METHOD FOR THE ENUMERATION OF YEASTS AND MOULDS. PART 2: COLONY COUNT TECHNIQUE IN PRODUCTS WITH WATER ACTIVITY LESS THAN OR EQUAL TO 0.95. ISO 21527-2
LE-036-1 | 780 | 2024-08-23 | LIMA | MICROBIOLÓGICAS | RECUENTO DE MOHOS Y LEVADURAS | GRANOS DE CEREALES, LEGUMINOSAS, QUENOPODIÁCEAS Y DERIVADOS | MICROBIOLOGICO CUANTITATIVO | - | MICROBIOLOGY OF FOOD AND ANIMAL FEEDING STUFFS - HORIZONTAL METHOD FOR THE ENUMERATION OF YEASTS AND MOULDS. PART 2: COLONY COUNT TECHNIQUE IN PRODUCTS WITH WATER ACTIVITY LESS THAN OR EQUAL TO 0.95. ISO 21527-2
LE-036-1 | 781 | 2024-08-23 | LIMA | MICROBIOLÓGICAS | RECUENTO DE STAPHYLOCOCCUS AUREUS | ALIMENTOS ELABORADOS | MICROBIOLOGICO CUANTITATIVO | - | STAPHYLOCOCCUS AUREUS. DIRECT PLATE COUNT METHOD. FDA /BAM Online 8th Ed. Rev. A / 1998. January 2001. Chapter 12: A, B, C, D, E (Rev. March 2016)
LE-036-1 | 782 | 2024-08-23 | LIMA | MICROBIOLÓGICAS | RECUENTO DE STAPHYLOCOCCUS AUREUS | ESPECIAS, CONDIMENTOS Y SALSAS | MICROBIOLOGICO CUANTITATIVO | - | STAPHYLOCOCCUS AUREUS. DIRECT PLATE COUNT METHOD. FDA /BAM Online 8th Ed. Rev. A / 1998. January 2001. Chapter 12: A, B, C, D, E (Rev. March 2016)
LE-036-1 | 783 | 2024-08-23 | LIMA | MICROBIOLÓGICAS | RECUENTO DE STAPHYLOCOCCUS AUREUS | GRANOS DE CEREALES, LEGUMINOSAS, QUENOPODIÁCEAS Y DERIVADOS | MICROBIOLOGICO CUANTITATIVO | - | STAPHYLOCOCCUS AUREUS. DIRECT PLATE COUNT METHOD. FDA /BAM Online 8th Ed. Rev. A / 1998. January 2001. Chapter 12: A, B, C, D, E (Rev. March 2016)
LE-036-1 | 784 | 2024-08-23 | LIMA | MICROBIOLÓGICAS | RECUENTO DE STAPHYLOCOCCUS AUREUS | LECHE Y PRODUCTOS LÁCTEOS | MICROBIOLOGICO CUANTITATIVO | - | STAPHYLOCOCCUS AUREUS. DIRECT PLATE COUNT METHOD. FDA /BAM Online 8th Ed. Rev. A / 1998. January 2001. Chapter 12: A, B, C, D, E (Rev. March 2016)
LE-036-1 | 785 | 2024-08-23 | LIMA | MICROBIOLÓGICAS | RECUENTO DE STAPHYLOCOCCUS AUREUS | PRODUCTOS DE PANADERÍA, PASTELERÍA Y GALLETERÍA | MICROBIOLOGICO CUANTITATIVO | - | STAPHYLOCOCCUS AUREUS. DIRECT PLATE COUNT METHOD. FDA /BAM Online 8th Ed. Rev. A / 1998. January 2001. Chapter 12: A, B, C, D, E (Rev. March 2016)
LE-036-1 | 786 | 2024-08-23 | LIMA | MICROBIOLÓGICAS | RECUENTO DE STAPHYLOCOCCUS AUREUS | PRODUCTOS GRASOS | MICROBIOLOGICO CUANTITATIVO | - | STAPHYLOCOCCUS AUREUS. DIRECT PLATE COUNT METHOD. FDA /BAM Online 8th Ed. Rev. A / 1998. January 2001. Chapter 12: A, B, C, D, E (Rev. March 2016)
LE-036-1 | 787 | 2024-08-23 | LIMA | MICROBIOLÓGICAS | RECUENTO EN PLACA DE GRUPO BACILLUS CEREUS | GRANOS DE CEREALES, LEGUMINOSAS, QUENOPODIÁCEAS Y DERIVADOS | MICROBIOLOGICO CUANTITATIVO | - | BACILLUS CEREUS (B. CEREUS GROUP). ENUMERATION AND CONFIRMATION OF B. CEREUS IN FOODS. FDA /BAM Online 8th Ed. Rev A/1998. October 2020. Chapter 14, Items A, B, C, D, F, G
LE-036-1 | 788 | 2024-08-23 | LIMA | MICROBIOLÓGICAS | RECUENTO EN PLACA DE GRUPO BACILLUS CEREUS | PRODUCTOS DE PANADERÍA, PASTELERÍA Y GALLETERÍA | MICROBIOLOGICO CUANTITATIVO | - | BACILLUS CEREUS (B. CEREUS GROUP). ENUMERATION AND CONFIRMATION OF B. CEREUS IN FOODS. FDA /BAM Online 8th Ed. Rev A/1998. October 2020. Chapter 14, Items A, B, C, D, F, G
LE-036-1 | 789 | 2024-08-23 | LIMA | MICROBIOLÓGICAS | RECUENTO EN PLACA DE GRUPO BACILLUS CEREUS | PRODUCTOS DESHIDRATADOS: LIOFILIZADOS O CONCENTRADOS Y MEZCLAS | MICROBIOLOGICO CUANTITATIVO | - | BACILLUS CEREUS (B. CEREUS GROUP). ENUMERATION AND CONFIRMATION OF B. CEREUS IN FOODS. FDA /BAM Online 8th Ed. Rev A/1998. October 2020. Chapter 14, Items A, B, C, D, F, G
LE-036-1 | 790 | 2024-08-23 | LIMA | QUÍMICAS | DETERMINACIÓN DEL GRADO ALCOHÓLICO | BEBIDAS ALCOHÓLICAS (Excepto muestras con más del 60% de alcohol por volumen) |  | - | BEBIDAS ALCOHOLICAS. MÉTODOS DE ENSAYO. DETERMINACIÓN DEL GRADO ALCOHÓLICO VOLUMÉTRICO. DETERMINACIÓN DEL GRADO ALCOHÓLICO VOLUMÉTRICO POR PICNOMETRÍA O MÉTODO DEL PICNÓMETRO.. NTP 211.052. Item 6.1 (Excepto ítem 6.1.4.2)
LE-036-1 | 791 | 2024-08-23 | LIMA | QUÍMICAS | HUMEDAD | BIZCOCHOS |  | - | BISCOCHOS, GALLETAS, PASTAS Y FIDEOS. DETERMINACIÓN DE HUMEDAD. NTP 206.011
LE-036-1 | 792 | 2024-08-23 | LIMA | QUÍMICAS | HUMEDAD | FIDEOS |  | - | BISCOCHOS, GALLETAS, PASTAS Y FIDEOS. DETERMINACIÓN DE HUMEDAD. NTP 206.011
LE-036-1 | 793 | 2024-08-23 | LIMA | QUÍMICAS | HUMEDAD | GALLETAS |  | - | BISCOCHOS, GALLETAS, PASTAS Y FIDEOS. DETERMINACIÓN DE HUMEDAD. NTP 206.011
LE-036-1 | 794 | 2024-08-23 | LIMA | QUÍMICAS | HUMEDAD | PASTAS |  | - | BISCOCHOS, GALLETAS, PASTAS Y FIDEOS. DETERMINACIÓN DE HUMEDAD. NTP 206.011
LE-172-1 | 795 | 2022-04-19 | LIMA | MICROBIOLÓGICAS (Incluye MUESTREO) | COLIFORMES TERMOTOLERANTES (NMP) | AGUA DE MESA | MICROBIOLOGICO SEMI-CUANTITATIVO | - | MULTIPLE-TUBE FERMENTATION TECHNIQUE FOR MEMBERS OF THE COLIFORM GROUP. THERMOTOLERANT (FECAL) COLIFORM PROCEDURE. THERMOTOLERANT COLIFORM TEST (EC MEDIUM). SMEWW-APHA-AWWA-WEF Part 9221 E.1, 24th Ed.
LE-172-1 | 796 | 2022-04-19 | LIMA | MICROBIOLÓGICAS (Incluye MUESTREO) | COLIFORMES TERMOTOLERANTES (NMP) | AGUA DE POZO | MICROBIOLOGICO SEMI-CUANTITATIVO | - | MULTIPLE-TUBE FERMENTATION TECHNIQUE FOR MEMBERS OF THE COLIFORM GROUP. THERMOTOLERANT (FECAL) COLIFORM PROCEDURE. THERMOTOLERANT COLIFORM TEST (EC MEDIUM). SMEWW-APHA-AWWA-WEF Part 9221 E.1, 24th Ed.
LE-172-1 | 797 | 2022-04-19 | LIMA | MICROBIOLÓGICAS (Incluye MUESTREO) | COLIFORMES TERMOTOLERANTES (NMP) | AGUA POTABLE | MICROBIOLOGICO SEMI-CUANTITATIVO | - | MULTIPLE-TUBE FERMENTATION TECHNIQUE FOR MEMBERS OF THE COLIFORM GROUP. THERMOTOLERANT (FECAL) COLIFORM PROCEDURE. THERMOTOLERANT COLIFORM TEST (EC MEDIUM). SMEWW-APHA-AWWA-WEF Part 9221 E.1, 24th Ed.
LE-172-1 | 798 | 2022-04-19 | LIMA | MICROBIOLÓGICAS (Incluye MUESTREO) | COLIFORMES TOTALES (NMP) | AGUA DE MESA | MICROBIOLOGICO SEMI-CUANTITATIVO | - | MULTIPLE-TUBE FERMENTATION TECHNIQUE FOR MEMBERS OF THE COLIFORM GROUP. STANDARD TOTAL COLIFORM FERMENTATION TECHNIQUE. SMEWW-APHA-AWWA-WEF Part 9221 B, 24th Ed.
LE-172-1 | 799 | 2022-04-19 | LIMA | MICROBIOLÓGICAS (Incluye MUESTREO) | COLIFORMES TOTALES (NMP) | AGUA DE POZO | MICROBIOLOGICO SEMI-CUANTITATIVO | - | MULTIPLE-TUBE FERMENTATION TECHNIQUE FOR MEMBERS OF THE COLIFORM GROUP. STANDARD TOTAL COLIFORM FERMENTATION TECHNIQUE. SMEWW-APHA-AWWA-WEF Part 9221 B, 24th Ed.
LE-172-1 | 800 | 2022-04-19 | LIMA | MICROBIOLÓGICAS (Incluye MUESTREO) | COLIFORMES TOTALES (NMP) | AGUA POTABLE | MICROBIOLOGICO SEMI-CUANTITATIVO | - | MULTIPLE-TUBE FERMENTATION TECHNIQUE FOR MEMBERS OF THE COLIFORM GROUP. STANDARD TOTAL COLIFORM FERMENTATION TECHNIQUE. SMEWW-APHA-AWWA-WEF Part 9221 B, 24th Ed.
LE-172-1 | 801 | 2022-04-19 | LIMA | MICROBIOLÓGICAS (Incluye MUESTREO) | DETECCIÓN DE SALMONELLA | ALIMENTOS BALANCEADOS | MICROBIOLOGICO CUALITATIVO | - | MICROBIOLOGY OF THE FOOD CHAIN -- HORIZONTAL METHOD FOR THE DETECTION, ENUMERATION AND SEROTYPING OF SALMONELLA -- PART 1: DETECTION OF SALMONELLA SPP./AMENDMENT 1: BROADER RANGE OF INCUBATION TEMPERATURES, AMENDMENT TO THE STATUS OF ANNEX D, AND CORRECTION OF THE COMPOSITION OF MSRV AND SC.. ISO 6579-1:2017 / AMD 1: 2020
LE-172-1 | 802 | 2022-04-19 | LIMA | MICROBIOLÓGICAS (Incluye MUESTREO) | DETECCIÓN DE SALMONELLA | ALIMENTOS PREPARADOS | MICROBIOLOGICO CUALITATIVO | - | MICROBIOLOGY OF THE FOOD CHAIN -- HORIZONTAL METHOD FOR THE DETECTION, ENUMERATION AND SEROTYPING OF SALMONELLA -- PART 1: DETECTION OF SALMONELLA SPP./AMENDMENT 1: BROADER RANGE OF INCUBATION TEMPERATURES, AMENDMENT TO THE STATUS OF ANNEX D, AND CORRECTION OF THE COMPOSITION OF MSRV AND SC.. ISO 6579-1:2017 / AMD 1: 2020
LE-172-1 | 803 | 2022-04-19 | LIMA | MICROBIOLÓGICAS (Incluye MUESTREO) | DETECCIÓN DE SALMONELLA | ARROCILLO | MICROBIOLOGICO CUALITATIVO | - | MICROBIOLOGY OF THE FOOD CHAIN -- HORIZONTAL METHOD FOR THE DETECTION, ENUMERATION AND SEROTYPING OF SALMONELLA -- PART 1: DETECTION OF SALMONELLA SPP./AMENDMENT 1: BROADER RANGE OF INCUBATION TEMPERATURES, AMENDMENT TO THE STATUS OF ANNEX D, AND CORRECTION OF THE COMPOSITION OF MSRV AND SC.. ISO 6579-1:2017 / AMD 1: 2020
LE-172-1 | 804 | 2022-04-19 | LIMA | MICROBIOLÓGICAS (Incluye MUESTREO) | DETECCIÓN DE SALMONELLA | CARNE Y PRODUCTOS CÁRNICOS | MICROBIOLOGICO CUALITATIVO | - | MICROBIOLOGY OF THE FOOD CHAIN -- HORIZONTAL METHOD FOR THE DETECTION, ENUMERATION AND SEROTYPING OF SALMONELLA -- PART 1: DETECTION OF SALMONELLA SPP./AMENDMENT 1: BROADER RANGE OF INCUBATION TEMPERATURES, AMENDMENT TO THE STATUS OF ANNEX D, AND CORRECTION OF THE COMPOSITION OF MSRV AND SC.. ISO 6579-1:2017 / AMD 1: 2020
LE-172-1 | 805 | 2022-04-19 | LIMA | MICROBIOLÓGICAS (Incluye MUESTREO) | DETECCIÓN DE SALMONELLA | EMBUTIDOS CON TRATAMIENTO TÉRMICO | MICROBIOLOGICO CUALITATIVO | - | MICROBIOLOGY OF THE FOOD CHAIN -- HORIZONTAL METHOD FOR THE DETECTION, ENUMERATION AND SEROTYPING OF SALMONELLA -- PART 1: DETECTION OF SALMONELLA SPP./AMENDMENT 1: BROADER RANGE OF INCUBATION TEMPERATURES, AMENDMENT TO THE STATUS OF ANNEX D, AND CORRECTION OF THE COMPOSITION OF MSRV AND SC.. ISO 6579-1:2017 / AMD 1: 2020
LE-172-1 | 806 | 2022-04-19 | LIMA | MICROBIOLÓGICAS (Incluye MUESTREO) | DETECCIÓN DE SALMONELLA | FREJOL DE SOYA | MICROBIOLOGICO CUALITATIVO | - | MICROBIOLOGY OF THE FOOD CHAIN -- HORIZONTAL METHOD FOR THE DETECTION, ENUMERATION AND SEROTYPING OF SALMONELLA -- PART 1: DETECTION OF SALMONELLA SPP./AMENDMENT 1: BROADER RANGE OF INCUBATION TEMPERATURES, AMENDMENT TO THE STATUS OF ANNEX D, AND CORRECTION OF THE COMPOSITION OF MSRV AND SC.. ISO 6579-1:2017 / AMD 1: 2020
LE-172-1 | 807 | 2022-04-19 | LIMA | MICROBIOLÓGICAS (Incluye MUESTREO) | DETECCIÓN DE SALMONELLA | GLÚTEN | MICROBIOLOGICO CUALITATIVO | - | MICROBIOLOGY OF THE FOOD CHAIN -- HORIZONTAL METHOD FOR THE DETECTION, ENUMERATION AND SEROTYPING OF SALMONELLA -- PART 1: DETECTION OF SALMONELLA SPP./AMENDMENT 1: BROADER RANGE OF INCUBATION TEMPERATURES, AMENDMENT TO THE STATUS OF ANNEX D, AND CORRECTION OF THE COMPOSITION OF MSRV AND SC.. ISO 6579-1:2017 / AMD 1: 2020
LE-172-1 | 808 | 2022-04-19 | LIMA | MICROBIOLÓGICAS (Incluye MUESTREO) | DETECCIÓN DE SALMONELLA | HARINA DE HUESO | MICROBIOLOGICO CUALITATIVO | - | MICROBIOLOGY OF THE FOOD CHAIN -- HORIZONTAL METHOD FOR THE DETECTION, ENUMERATION AND SEROTYPING OF SALMONELLA -- PART 1: DETECTION OF SALMONELLA SPP./AMENDMENT 1: BROADER RANGE OF INCUBATION TEMPERATURES, AMENDMENT TO THE STATUS OF ANNEX D, AND CORRECTION OF THE COMPOSITION OF MSRV AND SC.. ISO 6579-1:2017 / AMD 1: 2020
LE-172-1 | 809 | 2022-04-19 | LIMA | MICROBIOLÓGICAS (Incluye MUESTREO) | DETECCIÓN DE SALMONELLA | HARINA DE PESCADO | MICROBIOLOGICO CUALITATIVO | - | MICROBIOLOGY OF THE FOOD CHAIN -- HORIZONTAL METHOD FOR THE DETECTION, ENUMERATION AND SEROTYPING OF SALMONELLA -- PART 1: DETECTION OF SALMONELLA SPP./AMENDMENT 1: BROADER RANGE OF INCUBATION TEMPERATURES, AMENDMENT TO THE STATUS OF ANNEX D, AND CORRECTION OF THE COMPOSITION OF MSRV AND SC.. ISO 6579-1:2017 / AMD 1: 2020
LE-172-1 | 810 | 2022-04-19 | LIMA | MICROBIOLÓGICAS (Incluye MUESTREO) | DETECCIÓN DE SALMONELLA | HARINA DE PLUMAS | MICROBIOLOGICO CUALITATIVO | - | MICROBIOLOGY OF THE FOOD CHAIN -- HORIZONTAL METHOD FOR THE DETECTION, ENUMERATION AND SEROTYPING OF SALMONELLA -- PART 1: DETECTION OF SALMONELLA SPP./AMENDMENT 1: BROADER RANGE OF INCUBATION TEMPERATURES, AMENDMENT TO THE STATUS OF ANNEX D, AND CORRECTION OF THE COMPOSITION OF MSRV AND SC.. ISO 6579-1:2017 / AMD 1: 2020
LE-172-1 | 811 | 2022-04-19 | LIMA | MICROBIOLÓGICAS (Incluye MUESTREO) | DETECCIÓN DE SALMONELLA | HARINA DE SOYA | MICROBIOLOGICO CUALITATIVO | - | MICROBIOLOGY OF THE FOOD CHAIN -- HORIZONTAL METHOD FOR THE DETECTION, ENUMERATION AND SEROTYPING OF SALMONELLA -- PART 1: DETECTION OF SALMONELLA SPP./AMENDMENT 1: BROADER RANGE OF INCUBATION TEMPERATURES, AMENDMENT TO THE STATUS OF ANNEX D, AND CORRECTION OF THE COMPOSITION OF MSRV AND SC.. ISO 6579-1:2017 / AMD 1: 2020
LE-172-1 | 812 | 2022-04-19 | LIMA | MICROBIOLÓGICAS (Incluye MUESTREO) | DETECCIÓN DE SALMONELLA | HUEVO (S) | MICROBIOLOGICO CUALITATIVO | - | MICROBIOLOGY OF THE FOOD CHAIN -- HORIZONTAL METHOD FOR THE DETECTION, ENUMERATION AND SEROTYPING OF SALMONELLA -- PART 1: DETECTION OF SALMONELLA SPP./AMENDMENT 1: BROADER RANGE OF INCUBATION TEMPERATURES, AMENDMENT TO THE STATUS OF ANNEX D, AND CORRECTION OF THE COMPOSITION OF MSRV AND SC.. ISO 6579-1:2017 / AMD 1: 2020
LE-172-1 | 813 | 2022-04-19 | LIMA | MICROBIOLÓGICAS (Incluye MUESTREO) | DETECCIÓN DE SALMONELLA | SUBPRODUCTO DE TRIGO | MICROBIOLOGICO CUALITATIVO | - | MICROBIOLOGY OF THE FOOD CHAIN -- HORIZONTAL METHOD FOR THE DETECTION, ENUMERATION AND SEROTYPING OF SALMONELLA -- PART 1: DETECTION OF SALMONELLA SPP./AMENDMENT 1: BROADER RANGE OF INCUBATION TEMPERATURES, AMENDMENT TO THE STATUS OF ANNEX D, AND CORRECTION OF THE COMPOSITION OF MSRV AND SC.. ISO 6579-1:2017 / AMD 1: 2020
LE-172-1 | 814 | 2022-04-19 | LIMA | MICROBIOLÓGICAS (Incluye MUESTREO) | DETECCIÓN DE SALMONELLA | TORTA DE PALMISTE | MICROBIOLOGICO CUALITATIVO | - | MICROBIOLOGY OF THE FOOD CHAIN -- HORIZONTAL METHOD FOR THE DETECTION, ENUMERATION AND SEROTYPING OF SALMONELLA -- PART 1: DETECTION OF SALMONELLA SPP./AMENDMENT 1: BROADER RANGE OF INCUBATION TEMPERATURES, AMENDMENT TO THE STATUS OF ANNEX D, AND CORRECTION OF THE COMPOSITION OF MSRV AND SC.. ISO 6579-1:2017 / AMD 1: 2020
LE-172-1 | 815 | 2022-04-19 | LIMA | MICROBIOLÓGICAS (Incluye MUESTREO) | DETECCIÓN DE SALMONELLA | TORTA DE SOYA | MICROBIOLOGICO CUALITATIVO | - | MICROBIOLOGY OF THE FOOD CHAIN -- HORIZONTAL METHOD FOR THE DETECTION, ENUMERATION AND SEROTYPING OF SALMONELLA -- PART 1: DETECTION OF SALMONELLA SPP./AMENDMENT 1: BROADER RANGE OF INCUBATION TEMPERATURES, AMENDMENT TO THE STATUS OF ANNEX D, AND CORRECTION OF THE COMPOSITION OF MSRV AND SC.. ISO 6579-1:2017 / AMD 1: 2020
LE-172-1 | 816 | 2022-04-19 | LIMA | MICROBIOLÓGICAS (Incluye MUESTREO) | DETECCIÓN DE SALMONELLA | SUPERFICIES INERTES | MICROBIOLOGICO CUALITATIVO | - | MICROBIOLOGY OF THE FOOD CHAIN -- HORIZONTAL METHOD FOR THE DETECTION, ENUMERATION AND SEROTYPING OF SALMONELLA -- PART 1: DETECTION OF SALMONELLA SPP./AMENDMENT 1: BROADER RANGE OF INCUBATION TEMPERATURES, AMENDMENT TO THE STATUS OF ANNEX D, AND CORRECTION OF THE COMPOSITION OF MSRV AND SC. /GUÍA TÉCNICA PARA EL ANÁLISIS MICROBIOLÓGICO DE SUPERFICIES EN CONTACTO CON ALIMENTOS Y BEBIDAS.. ISO 6579-1:2017 / AMD 1: 2020 / R.M. N° 461-2007/MINSA
LE-172-1 | 817 | 2022-04-19 | LIMA | MICROBIOLÓGICAS (Incluye MUESTREO) | DETECCIÓN DE SALMONELLA | SUPERFICIES VIVAS | MICROBIOLOGICO CUALITATIVO | - | MICROBIOLOGY OF THE FOOD CHAIN -- HORIZONTAL METHOD FOR THE DETECTION, ENUMERATION AND SEROTYPING OF SALMONELLA -- PART 1: DETECTION OF SALMONELLA SPP./AMENDMENT 1: BROADER RANGE OF INCUBATION TEMPERATURES, AMENDMENT TO THE STATUS OF ANNEX D, AND CORRECTION OF THE COMPOSITION OF MSRV AND SC. /GUÍA TÉCNICA PARA EL ANÁLISIS MICROBIOLÓGICO DE SUPERFICIES EN CONTACTO CON ALIMENTOS Y BEBIDAS.. ISO 6579-1:2017 / AMD 1: 2020 / R.M. N° 461-2007/MINSA
LE-172-1 | 818 | 2022-04-19 | LIMA | MICROBIOLÓGICAS (Incluye MUESTREO) | DETECCIÓN DE SALMONELLA | CAMA (papel de caja de pollito, material de cama, carton de cama, polvo) | MICROBIOLOGICO CUALITATIVO | - | NATIONAL POULTRY IMPROVEMENT PLAN PROGRAM STANDARDS. STANDARDS B - BACTERIOLOGICAL EXAMINATION PROCEDURES. SECTION B (2), (3). U.S DEPARTMENT OF AGRICULTURE - USDA / Animal and Plant Health Inspection Service - APHIS (No incluye muestreo)
LE-172-1 | 819 | 2022-04-19 | LIMA | MICROBIOLÓGICAS (Incluye MUESTREO) | DETECCIÓN DE SALMONELLA | HECES (hisopados cloacales, heces frescas, meconio, hisopos de arrastre, boot swab) | MICROBIOLOGICO CUALITATIVO | - | NATIONAL POULTRY IMPROVEMENT PLAN PROGRAM STANDARDS. STANDARDS B - BACTERIOLOGICAL EXAMINATION PROCEDURES. SECTION B (2), (3). U.S DEPARTMENT OF AGRICULTURE - USDA / Animal and Plant Health Inspection Service - APHIS (No incluye muestreo)
LE-172-1 | 820 | 2022-04-19 | LIMA | MICROBIOLÓGICAS (Incluye MUESTREO) | DETECCIÓN DE SALMONELLA | MUESTRAS DE INCUBACIÓN (plumon) | MICROBIOLOGICO CUALITATIVO | - | NATIONAL POULTRY IMPROVEMENT PLAN PROGRAM STANDARDS. STANDARDS B - BACTERIOLOGICAL EXAMINATION PROCEDURES. SECTION B (2), (3). U.S DEPARTMENT OF AGRICULTURE - USDA / Animal and Plant Health Inspection Service - APHIS (No incluye muestreo)
LE-172-1 | 821 | 2022-04-19 | LIMA | MICROBIOLÓGICAS (Incluye MUESTREO) | DETECCIÓN DE SALMONELLA | ÓRGANOS DE AVES | MICROBIOLOGICO CUALITATIVO | - | NATIONAL POULTRY IMPROVEMENT PLAN PROGRAM STANDARDS. STANDARDS B - BACTERIOLOGICAL EXAMINATION PROCEDURES. SECTION B (2), (3). U.S DEPARTMENT OF AGRICULTURE - USDA / Animal and Plant Health Inspection Service - APHIS (No incluye muestreo)
LE-172-1 | 822 | 2022-04-19 | LIMA | MICROBIOLÓGICAS (Incluye MUESTREO) | E. COLI (NMP) | AGUA DE MESA | MICROBIOLOGICO SEMI-CUANTITATIVO | - | MULTIPLE-TUBE FERMENTATION TECHNIQUE FOR MEMBERS OF THE COLIFORM GROUP. ESCHERICHIA COLI PROCEDURE USING FLUOROGENIC SUBSTRATE. ESCHERICHIA COLI TEST(EC-MUG MEDIUM). SMEWW-APHA-AWWA-WEF.9221 B, F.1, 24th Ed.
LE-172-1 | 823 | 2022-04-19 | LIMA | MICROBIOLÓGICAS (Incluye MUESTREO) | E. COLI (NMP) | AGUA DE POZO | MICROBIOLOGICO SEMI-CUANTITATIVO | - | MULTIPLE-TUBE FERMENTATION TECHNIQUE FOR MEMBERS OF THE COLIFORM GROUP. ESCHERICHIA COLI PROCEDURE USING FLUOROGENIC SUBSTRATE. ESCHERICHIA COLI TEST(EC-MUG MEDIUM). SMEWW-APHA-AWWA-WEF.9221 B, F.1, 24th Ed.
LE-172-1 | 824 | 2022-04-19 | LIMA | MICROBIOLÓGICAS (Incluye MUESTREO) | E. COLI (NMP) | AGUA POTABLE | MICROBIOLOGICO SEMI-CUANTITATIVO | - | MULTIPLE-TUBE FERMENTATION TECHNIQUE FOR MEMBERS OF THE COLIFORM GROUP. ESCHERICHIA COLI PROCEDURE USING FLUOROGENIC SUBSTRATE. ESCHERICHIA COLI TEST(EC-MUG MEDIUM). SMEWW-APHA-AWWA-WEF.9221 B, F.1, 24th Ed.
LE-172-1 | 825 | 2022-04-19 | LIMA | MICROBIOLÓGICAS (Incluye MUESTREO) | PSEUDOMONA AERUGINOSA | AGUA DE MESA | MICROBIOLOGICO SEMI-CUANTITATIVO | - | MULTIPLE - TUBE TECHNIQUE FOR PSEUDOMONAS AERUGINOSA. SMEWW-APHA-AWWA-WEF Part 9213 F, 24th Ed.
LE-172-1 | 826 | 2022-04-19 | LIMA | MICROBIOLÓGICAS (Incluye MUESTREO) | PSEUDOMONA AERUGINOSA | AGUA DE POZO | MICROBIOLOGICO SEMI-CUANTITATIVO | - | MULTIPLE - TUBE TECHNIQUE FOR PSEUDOMONAS AERUGINOSA. SMEWW-APHA-AWWA-WEF Part 9213 F, 24th Ed.
LE-172-1 | 827 | 2022-04-19 | LIMA | MICROBIOLÓGICAS (Incluye MUESTREO) | PSEUDOMONA AERUGINOSA | AGUA POTABLE | MICROBIOLOGICO SEMI-CUANTITATIVO | - | MULTIPLE - TUBE TECHNIQUE FOR PSEUDOMONAS AERUGINOSA. SMEWW-APHA-AWWA-WEF Part 9213 F, 24th Ed.
LE-172-1 | 828 | 2022-04-19 | LIMA | MICROBIOLÓGICAS (Incluye MUESTREO) | RECUENTO DE AEROBIOS MESÓFILOS | ALIMENTOS PREPARADOS | MICROBIOLOGICO CUANTITATIVO | - | AEROBIC PLATE COUNT IN FOODS. AEROBIC COUNT PLATE, DRY REHYDRATABLE FILM, (PETRIFILMTM AEROBIC COUNT PLATE) METHOD. AOAC 990.12, 21st Ed. Chapter 17
LE-172-1 | 829 | 2022-04-19 | LIMA | MICROBIOLÓGICAS (Incluye MUESTREO) | RECUENTO DE AEROBIOS MESÓFILOS | ARROCILLO | MICROBIOLOGICO CUANTITATIVO | - | AEROBIC PLATE COUNT IN FOODS. AEROBIC COUNT PLATE, DRY REHYDRATABLE FILM, (PETRIFILMTM AEROBIC COUNT PLATE) METHOD. AOAC 990.12, 21st Ed. Chapter 17
LE-172-1 | 830 | 2022-04-19 | LIMA | MICROBIOLÓGICAS (Incluye MUESTREO) | RECUENTO DE AEROBIOS MESÓFILOS | CARNES Y PRODUCTOS CÁRNICOS | MICROBIOLOGICO CUANTITATIVO | - | AEROBIC PLATE COUNT IN FOODS. AEROBIC COUNT PLATE, DRY REHYDRATABLE FILM, (PETRIFILMTM AEROBIC COUNT PLATE) METHOD. AOAC 990.12, 21st Ed. Chapter 17
LE-172-1 | 831 | 2022-04-19 | LIMA | MICROBIOLÓGICAS (Incluye MUESTREO) | RECUENTO DE AEROBIOS MESÓFILOS | EMBUTIDOS CON TRATAMIENTO TÉRMICO | MICROBIOLOGICO CUANTITATIVO | - | AEROBIC PLATE COUNT IN FOODS. AEROBIC COUNT PLATE, DRY REHYDRATABLE FILM, (PETRIFILMTM AEROBIC COUNT PLATE) METHOD. AOAC 990.12, 21st Ed. Chapter 17
LE-172-1 | 832 | 2022-04-19 | LIMA | MICROBIOLÓGICAS (Incluye MUESTREO) | RECUENTO DE AEROBIOS MESÓFILOS | FREJOL DE SOYA | MICROBIOLOGICO CUANTITATIVO | - | AEROBIC PLATE COUNT IN FOODS. AEROBIC COUNT PLATE, DRY REHYDRATABLE FILM, (PETRIFILMTM AEROBIC COUNT PLATE) METHOD. AOAC 990.12, 21st Ed. Chapter 17
LE-172-1 | 833 | 2022-04-19 | LIMA | MICROBIOLÓGICAS (Incluye MUESTREO) | RECUENTO DE AEROBIOS MESÓFILOS | HARINA DE SOYA | MICROBIOLOGICO CUANTITATIVO | - | AEROBIC PLATE COUNT IN FOODS. AEROBIC COUNT PLATE, DRY REHYDRATABLE FILM, (PETRIFILMTM AEROBIC COUNT PLATE) METHOD. AOAC 990.12, 21st Ed. Chapter 17
LE-172-1 | 834 | 2022-04-19 | LIMA | MICROBIOLÓGICAS (Incluye MUESTREO) | RECUENTO DE AEROBIOS MESÓFILOS | SUPERFICIES INERTES | MICROBIOLOGICO CUANTITATIVO | - | AEROBIC PLATE COUNT IN FOODS. AEROBIC COUNT PLATE, DRY REHYDRATABLE FILM, (PETRIFILMTM AEROBIC COUNT PLATE) METHOD / GUÍA TÉCNICA PARA EL ANÁLISIS MICROBIOLÓGICO DE SUPERFICIES EN CONTACTO CON ALIMENTOS Y BEBIDAS.. AOAC 990.12, 21st Ed. Chapter 17 / R.M. N° 461-2007/MINSA
LE-172-1 | 835 | 2022-04-19 | LIMA | MICROBIOLÓGICAS (Incluye MUESTREO) | RECUENTO DE AEROBIOS MESÓFILOS | SUPERFICIES VIVAS | MICROBIOLOGICO CUANTITATIVO | - | AEROBIC PLATE COUNT IN FOODS. AEROBIC COUNT PLATE, DRY REHYDRATABLE FILM, (PETRIFILMTM AEROBIC COUNT PLATE) METHOD / GUÍA TÉCNICA PARA EL ANÁLISIS MICROBIOLÓGICO DE SUPERFICIES EN CONTACTO CON ALIMENTOS Y BEBIDAS.. AOAC 990.12, 21st Ed. Chapter 17 / R.M. N° 461-2007/MINSA
LE-172-1 | 836 | 2022-04-19 | LIMA | MICROBIOLÓGICAS (Incluye MUESTREO) | RECUENTO DE CLOSTRIDIUM PERFRINGENS | ALIMENTOS PREPARADOS | MICROBIOLOGICO CUANTITATIVO | - | RECUENTO, AISLAMIENTO E IDENTIFICACIÓN DE CLOSTRIDIUM PERFRINGENS. ICMSF Microorganismos de los Alimentos. Su significado y métodos de enumeración. Método 1, Pág. 281-283. Reimpresión 2000
LE-172-1 | 837 | 2022-04-19 | LIMA | MICROBIOLÓGICAS (Incluye MUESTREO) | RECUENTO DE CLOSTRIDIUM PERFRINGENS | ARROCILLO | MICROBIOLOGICO CUANTITATIVO | - | RECUENTO, AISLAMIENTO E IDENTIFICACIÓN DE CLOSTRIDIUM PERFRINGENS. ICMSF Microorganismos de los Alimentos. Su significado y métodos de enumeración. Método 1, Pág. 281-283. Reimpresión 2000
LE-172-1 | 838 | 2022-04-19 | LIMA | MICROBIOLÓGICAS (Incluye MUESTREO) | RECUENTO DE CLOSTRIDIUM PERFRINGENS | CARNES Y PRODUCTOS CÁRNICOS | MICROBIOLOGICO CUANTITATIVO | - | RECUENTO, AISLAMIENTO E IDENTIFICACIÓN DE CLOSTRIDIUM PERFRINGENS. ICMSF Microorganismos de los Alimentos. Su significado y métodos de enumeración. Método 1, Pág. 281-283. Reimpresión 2000
LE-172-1 | 839 | 2022-04-19 | LIMA | MICROBIOLÓGICAS (Incluye MUESTREO) | RECUENTO DE CLOSTRIDIUM PERFRINGENS | FREJOL DE SOYA | MICROBIOLOGICO CUANTITATIVO | - | RECUENTO, AISLAMIENTO E IDENTIFICACIÓN DE CLOSTRIDIUM PERFRINGENS. ICMSF Microorganismos de los Alimentos. Su significado y métodos de enumeración. Método 1, Pág. 281-283. Reimpresión 2000
LE-172-1 | 840 | 2022-04-19 | LIMA | MICROBIOLÓGICAS (Incluye MUESTREO) | RECUENTO DE CLOSTRIDIUM PERFRINGENS | HARINA DE SOYA | MICROBIOLOGICO CUANTITATIVO | - | RECUENTO, AISLAMIENTO E IDENTIFICACIÓN DE CLOSTRIDIUM PERFRINGENS. ICMSF Microorganismos de los Alimentos. Su significado y métodos de enumeración. Método 1, Pág. 281-283. Reimpresión 2000
LE-172-1 | 841 | 2022-04-19 | LIMA | MICROBIOLÓGICAS (Incluye MUESTREO) | RECUENTO DE CLOSTRIDIUM PERFRINGENS | HUEVO (S) | MICROBIOLOGICO CUANTITATIVO | - | RECUENTO, AISLAMIENTO E IDENTIFICACIÓN DE CLOSTRIDIUM PERFRINGENS. ICMSF Microorganismos de los Alimentos. Su significado y métodos de enumeración. Método 1, Pág. 281-283. Reimpresión 2000
LE-172-1 | 842 | 2022-04-19 | LIMA | MICROBIOLÓGICAS (Incluye MUESTREO) | RECUENTO DE COLIFORMES Y ESCHERICHIA COLI | CARNES Y PRODUCTOS CÁRNICOS | MICROBIOLOGICO CUANTITATIVO | - | COLIFORM AND ESCHERICHIA COLI COUNTS IN FOODS. DRY REHYDRATABLE FILM (PETRIFILM E. COLI/COLIFORM COUNT PLATE AND PETRIFILM COLIFORM COUNT PLATE) METHODS. AOAC 991.14, 21st Ed. Chapter 17
LE-172-1 | 843 | 2022-04-19 | LIMA | MICROBIOLÓGICAS (Incluye MUESTREO) | RECUENTO DE COLIFORMES Y ESCHERICHIA COLI | SUPERFICIES INERTES | MICROBIOLOGICO CUANTITATIVO | - | COLIFORM AND ESCHERICHIA COLI COUNTS IN FOODS. DRY REHYDRATABLE FILM (PETRIFILM E. COLI/COLIFORM COUNT PLATE AND PETRIFILM COLIFORM COUNT PLATE) METHODS / GUÍA TÉCNICA PARA EL ANÁLISIS MICROBIOLÓGICO DE SUPERFICIES EN CONTACTO CON ALIMENTOS Y BEBIDAS.. AOAC 991.14, 21st Ed. Chapter 17 / R.M. N° 461-2007/MINSA
LE-172-1 | 844 | 2022-04-19 | LIMA | MICROBIOLÓGICAS (Incluye MUESTREO) | RECUENTO DE COLIFORMES Y ESCHERICHIA COLI | SUPERFICIES VIVAS | MICROBIOLOGICO CUANTITATIVO | - | COLIFORM AND ESCHERICHIA COLI COUNTS IN FOODS. DRY REHYDRATABLE FILM (PETRIFILM E. COLI/COLIFORM COUNT PLATE AND PETRIFILM COLIFORM COUNT PLATE) METHODS / GUÍA TÉCNICA PARA EL ANÁLISIS MICROBIOLÓGICO DE SUPERFICIES EN CONTACTO CON ALIMENTOS Y BEBIDAS.. AOAC 991.14, 21st Ed. Chapter 17 / R.M. N° 461-2007/MINSA
LE-172-1 | 845 | 2022-04-19 | LIMA | MICROBIOLÓGICAS (Incluye MUESTREO) | RECUENTO DE HETERÓTROFOS EN PLACA | AGUA DE MESA | MICROBIOLOGICO CUANTITATIVO | - | HETEROTROPHIC PLATE COUNT. POUR PLATE METHOD. SMEWW-APHA-AWWA-WEF Part 9215-B, Pág. 1-5, 24th Ed.
LE-172-1 | 846 | 2022-04-19 | LIMA | MICROBIOLÓGICAS (Incluye MUESTREO) | RECUENTO DE HETERÓTROFOS EN PLACA | AGUA DE POZO | MICROBIOLOGICO CUANTITATIVO | - | HETEROTROPHIC PLATE COUNT. POUR PLATE METHOD. SMEWW-APHA-AWWA-WEF Part 9215-B, Pág. 1-5, 24th Ed.
LE-172-1 | 847 | 2022-04-19 | LIMA | MICROBIOLÓGICAS (Incluye MUESTREO) | RECUENTO DE HETERÓTROFOS EN PLACA | AGUA POTABLE | MICROBIOLOGICO CUANTITATIVO | - | HETEROTROPHIC PLATE COUNT. POUR PLATE METHOD. SMEWW-APHA-AWWA-WEF Part 9215-B, Pág. 1-5, 24th Ed.
LE-172-1 | 848 | 2022-04-19 | LIMA | MICROBIOLÓGICAS (Incluye MUESTREO) | RECUENTO DE MOHOS Y LEVADURAS | ALIMENTOS ELABORADOS | MICROBIOLOGICO CUANTITATIVO | - | RECUENTOS DE MOHOS Y LEVADURAS. MÉTODO DE RECUENTO DE LEVADURAS Y MOHOS POR SIEMBRA EN PLACA EN TODO EL MEDIO. ICMSF Microorganismos de los Alimentos. Su significado y métodos de enumeración. Método 1. Pag 166-167, Vol 1, 2º Ed., 1983 (Reimpresión 2000)
LE-172-1 | 849 | 2022-04-19 | LIMA | MICROBIOLÓGICAS (Incluye MUESTREO) | RECUENTO DE MOHOS Y LEVADURAS | ARROCILLO | MICROBIOLOGICO CUANTITATIVO | - | RECUENTOS DE MOHOS Y LEVADURAS. MÉTODO DE RECUENTO DE LEVADURAS Y MOHOS POR SIEMBRA EN PLACA EN TODO EL MEDIO. ICMSF Microorganismos de los Alimentos. Su significado y métodos de enumeración. Método 1. Pag 166-167, Vol 1, 2º Ed., 1983 (Reimpresión 2000)
LE-172-1 | 850 | 2022-04-19 | LIMA | MICROBIOLÓGICAS (Incluye MUESTREO) | RECUENTO DE MOHOS Y LEVADURAS | CARNE Y PRODUCTOS CÁRNICOS | MICROBIOLOGICO CUANTITATIVO | - | RECUENTOS DE MOHOS Y LEVADURAS. MÉTODO DE RECUENTO DE LEVADURAS Y MOHOS POR SIEMBRA EN PLACA EN TODO EL MEDIO. ICMSF Microorganismos de los Alimentos. Su significado y métodos de enumeración. Método 1. Pag 166-167, Vol 1, 2º Ed., 1983 (Reimpresión 2000)
LE-172-1 | 851 | 2022-04-19 | LIMA | MICROBIOLÓGICAS (Incluye MUESTREO) | RECUENTO DE MOHOS Y LEVADURAS | FREJOL DE SOYA | MICROBIOLOGICO CUANTITATIVO | - | RECUENTOS DE MOHOS Y LEVADURAS. MÉTODO DE RECUENTO DE LEVADURAS Y MOHOS POR SIEMBRA EN PLACA EN TODO EL MEDIO. ICMSF Microorganismos de los Alimentos. Su significado y métodos de enumeración. Método 1. Pag 166-167, Vol 1, 2º Ed., 1983 (Reimpresión 2000)
LE-172-1 | 852 | 2022-04-19 | LIMA | MICROBIOLÓGICAS (Incluye MUESTREO) | RECUENTO DE MOHOS Y LEVADURAS | HARINA DE SOYA | MICROBIOLOGICO CUANTITATIVO | - | RECUENTOS DE MOHOS Y LEVADURAS. MÉTODO DE RECUENTO DE LEVADURAS Y MOHOS POR SIEMBRA EN PLACA EN TODO EL MEDIO. ICMSF Microorganismos de los Alimentos. Su significado y métodos de enumeración. Método 1. Pag 166-167, Vol 1, 2º Ed., 1983 (Reimpresión 2000)
LE-172-1 | 853 | 2022-04-19 | LIMA | MICROBIOLÓGICAS (Incluye MUESTREO) | RECUENTO DE MOHOS Y LEVADURAS | HUEVO (S) | MICROBIOLOGICO CUANTITATIVO | - | RECUENTOS DE MOHOS Y LEVADURAS. MÉTODO DE RECUENTO DE LEVADURAS Y MOHOS POR SIEMBRA EN PLACA EN TODO EL MEDIO. ICMSF Microorganismos de los Alimentos. Su significado y métodos de enumeración. Método 1. Pag 166-167, Vol 1, 2º Ed., 1983 (Reimpresión 2000)
LE-172-1 | 854 | 2022-04-19 | LIMA | MICROBIOLÓGICAS (Incluye MUESTREO) | RECUENTO DE STAPHYLOCOCCUS AUREUS COAGULASA POSITIVA | CARNE Y PRODUCTOS CÁRNICOS | MICROBIOLOGICO CUANTITATIVO | - | ENUMERATION OF STAPHYLOCOCCUS AUREUS IN SELECT MEAT, SEAFOOD, AND POULTRY. PETRIFILM STAPH EXPRESS COUNT PLATE METHOD. AOAC 2003.11, 21st Ed. Chapter 17
LE-172-1 | 855 | 2022-04-19 | LIMA | MICROBIOLÓGICAS (Incluye MUESTREO) | RECUENTO DE STAPHYLOCOCCUS AUREUS COAGULASA POSITIVA | SUPERFICIES INERTES | MICROBIOLOGICO CUANTITATIVO | - | ENUMERATION OF STAPHYLOCOCCUS AUREUS IN SELECT MEAT, SEAFOOD, AND POULTRY. PETRIFILM STAPH EXPRESS COUNT PLATE METHOD / GUÍA TÉCNICA PARA EL ANÁLISIS MICROBIOLÓGICO DE SUPERFICIES EN CONTACTO CON ALIMENTOS Y BEBIDAS.. AOAC 2003.11, 21st Ed. Chapter 17 /R.M. N° 461-2007/MINSA
LE-172-1 | 856 | 2022-04-19 | LIMA | MICROBIOLÓGICAS (Incluye MUESTREO) | RECUENTO DE STAPHYLOCOCCUS AUREUS COAGULASA POSITIVA | SUPERFICIES VIVAS | MICROBIOLOGICO CUANTITATIVO | - | ENUMERATION OF STAPHYLOCOCCUS AUREUS IN SELECT MEAT, SEAFOOD, AND POULTRY. PETRIFILM STAPH EXPRESS COUNT PLATE METHOD / GUÍA TÉCNICA PARA EL ANÁLISIS MICROBIOLÓGICO DE SUPERFICIES EN CONTACTO CON ALIMENTOS Y BEBIDAS.. AOAC 2003.11, 21st Ed. Chapter 17 /R.M. N° 461-2007/MINSA
LE-172-1 | 857 | 2022-04-19 | LIMA | MICROBIOLÓGICAS (Incluye MUESTREO) | RECUENTO EN PLACA DE AEROBIOS MESÓFILOS | ALIMENTOS PREPARADOS | MICROBIOLOGICO CUANTITATIVO | - | RECUENTO ESTÁNDAR EN PLACA, RECUENTO EN PLACA POR SIEMBRA EN TODO EL MEDIO O RECUENTO EN PLACA DE MICROORGANISMOS AEROBIOS. ICMSF Microorganismos de los Alimentos. Su significado y métodos de enumeración. Método 1. Pag 120-124, Vol 1, 2º Ed., 1983 (Reimpresión 2000)
LE-172-1 | 858 | 2022-04-19 | LIMA | MICROBIOLÓGICAS (Incluye MUESTREO) | RECUENTO EN PLACA DE AEROBIOS MESÓFILOS | ARROCILLO | MICROBIOLOGICO CUANTITATIVO | - | RECUENTO ESTÁNDAR EN PLACA, RECUENTO EN PLACA POR SIEMBRA EN TODO EL MEDIO O RECUENTO EN PLACA DE MICROORGANISMOS AEROBIOS. ICMSF Microorganismos de los Alimentos. Su significado y métodos de enumeración. Método 1. Pag 120-124, Vol 1, 2º Ed., 1983 (Reimpresión 2000)
LE-172-1 | 859 | 2022-04-19 | LIMA | MICROBIOLÓGICAS (Incluye MUESTREO) | RECUENTO EN PLACA DE AEROBIOS MESÓFILOS | CARNES Y PRODUCTOS CÁRNICOS | MICROBIOLOGICO CUANTITATIVO | - | RECUENTO ESTÁNDAR EN PLACA, RECUENTO EN PLACA POR SIEMBRA EN TODO EL MEDIO O RECUENTO EN PLACA DE MICROORGANISMOS AEROBIOS. ICMSF Microorganismos de los Alimentos. Su significado y métodos de enumeración. Método 1. Pag 120-124, Vol 1, 2º Ed., 1983 (Reimpresión 2000)
LE-172-1 | 860 | 2022-04-19 | LIMA | MICROBIOLÓGICAS (Incluye MUESTREO) | RECUENTO EN PLACA DE AEROBIOS MESÓFILOS | FREJOL DE SOYA | MICROBIOLOGICO CUANTITATIVO | - | RECUENTO ESTÁNDAR EN PLACA, RECUENTO EN PLACA POR SIEMBRA EN TODO EL MEDIO O RECUENTO EN PLACA DE MICROORGANISMOS AEROBIOS. ICMSF Microorganismos de los Alimentos. Su significado y métodos de enumeración. Método 1. Pag 120-124, Vol 1, 2º Ed., 1983 (Reimpresión 2000)
LE-172-1 | 861 | 2022-04-19 | LIMA | MICROBIOLÓGICAS (Incluye MUESTREO) | RECUENTO EN PLACA DE AEROBIOS MESÓFILOS | HARINA DE SOYA | MICROBIOLOGICO CUANTITATIVO | - | RECUENTO ESTÁNDAR EN PLACA, RECUENTO EN PLACA POR SIEMBRA EN TODO EL MEDIO O RECUENTO EN PLACA DE MICROORGANISMOS AEROBIOS. ICMSF Microorganismos de los Alimentos. Su significado y métodos de enumeración. Método 1. Pag 120-124, Vol 1, 2º Ed., 1983 (Reimpresión 2000)
LE-172-1 | 862 | 2022-04-19 | LIMA | MICROBIOLÓGICAS (Incluye MUESTREO) | RECUENTO EN PLACA DE AEROBIOS MESÓFILOS | HUEVO (S) | MICROBIOLOGICO CUANTITATIVO | - | RECUENTO ESTÁNDAR EN PLACA, RECUENTO EN PLACA POR SIEMBRA EN TODO EL MEDIO O RECUENTO EN PLACA DE MICROORGANISMOS AEROBIOS. ICMSF Microorganismos de los Alimentos. Su significado y métodos de enumeración. Método 1. Pag 120-124, Vol 1, 2º Ed., 1983 (Reimpresión 2000)
LE-078-2 | 863 | 2024-02-15 | AREQUIPA 1 | FISICAS (Incluye MUESTREO) | ÁNGULO DE REPOSO | CONCENTRADO DE MINERALES |  | - | MÉTODO DE ENSAYO QUE CABE UTILIZAR EN LUGAR DEL ANTERIOR O A BORDO DEL BUQUE PARA LA DETERMINACIÓN DEL ÁNGULO DE REPOSO CUANDO NO SE DISPONGA DE CAJA BASCULANTE.. CÓDIGO IMSBC Apéndice 2. Subsección 2.2
LE-078-2 | 864 | 2024-02-15 | AREQUIPA 1 | FISICAS (Incluye MUESTREO) | DENSIDAD APARENTE Y FACTOR DE ESTIBA EN CARGAS SÓLIDAS A GRANEL | CONCENTRADO DE MINERALES |  | - | MÉTODO UNIFORME PARA DETERMINAR LA DENSIDAD DE LAS CARGAS A GRANEL.. CÓDIGO IMSBC MSC/Circ. 908
LE-078-2 | 865 | 2024-02-15 | AREQUIPA 1 | FISICAS (Incluye MUESTREO) | DETERMINACIÓN DE HUMEDAD | CONCENTRADOS DE MINERALES DE Mo, Au y Ag |  | - | MINERALES NO FERROSOS. MÉTODO PARA LA DETERMINACIÓN DE LA HUMEDAD. // MINERALES NO FERROSOS. MÉTODO DE MUESTREO Y PREPARACIÓN DE LA MUESTRA PARA LOS ENSAYOS QUÍMICOS Y DE HUMEDAD.. NTP 122.015:1974 (Revisada el 2017) // NTP 122.013:1974 (revisada el 2017)
LE-078-2 | 866 | 2024-02-15 | AREQUIPA 1 | FISICAS (Incluye MUESTREO) | DETERMINACIÓN DE HUMEDAD | CONCENTRADOS DE MINERALES DE Cu, Pb, Zn y Ni |  | - | CONCENTRADOS DE COBRE, PLOMO, CINC Y NÍQUEL. DETERMINACIÓN DE LA PÉRDIDA DE MASA DEL CONCENTRADO EN EL SECADO. // CONCENTRADOS DE COBRE, PLOMO, CINC Y NÍQUEL. PROCEDIMIENTOS DE MUESTREO PARA DETERMINAR EL CONTENIDO DE METALES Y HUMEDAD.. NTP-ISO 10251:2016 // NTP-ISO 12743:2017
LE-078-2 | 867 | 2024-02-15 | AREQUIPA 1 | FISICAS (Incluye MUESTREO) | LÍMITE DE HUMEDAD TRANSPORTABLE - MESA DE FLUJO | CONCENTRADO DE MINERALES |  | - | PROCEDIMIENTO DEL ENSAYO DEL PLATO DE FLUIDIZACIÓN PARA DETERMINAR EL CONTENIDO DE HUMEDAD DE UNA MUESTRA DE CARGA, EL PUNTO DE FLUIDIZACIÓN POR HUMEDAD DE LA MATERIA DE ENSAYO BAJO EL IMPACTO DE LAS FUERZAS CÍCLICAS DEL APARTADO DEL PLATO DE FLUIDIZACIÓN Y EL LÍMITE DE HUMEDAD ADMISIBLE A EFECTOS DE TRASPORTE DE LA MATERIA DE ENSAYO.. CÓDIGO IMSBC Apendice 2. Subseccion 1.1.
LE-078-4 | 868 | 2024-02-15 | AREQUIPA 2 | FISICAS (Incluye MUESTREO) | DETERMINACIÓN DE HUMEDAD | CONCENTRADOS DE MINERALES DE Mo, Au y Ag |  | - | MINERALES NO FERROSOS. MÉTODO PARA LA DETERMINACIÓN DE LA HUMEDAD. // MINERALES NO FERROSOS. MÉTODO DE MUESTREO Y PREPARACIÓN DE LA MUESTRA PARA LOS ENSAYOS QUÍMICOS Y DE HUMEDAD.. NTP 122.015:1974 (revisada el 2017) // NTP 122.013:1974 (revisada el 2017)
LE-078-4 | 869 | 2024-02-15 | AREQUIPA 2 | FISICAS (Incluye MUESTREO) | DETERMINACIÓN DE HUMEDAD | CONCENTRADOS DE MINERALES DE Cu, Pb, Zn y Ni |  | - | CONCENTRADOS DE COBRE, PLOMO, CINC Y NÍQUEL. DETERMINACIÓN DE LA PÉRDIDA DE MASA DEL CONCENTRADO EN EL SECADO. // CONCENTRADOS DE COBRE, PLOMO, CINC Y NÍQUEL. PROCEDIMIENTOS DE MUESTREO PARA DETERMINAR EL CONTENIDO DE METALES Y HUMEDAD.. NTP-ISO 10251:2022 // NTP-ISO 12743:2017
LE-078-1 | 870 | 2024-02-15 | LIMA 1 | QUÍMICAS | COBRE | CONCENTRADO DE COBRE |  | - | DETERMINACIÓN DE COBRE POR VOLUMETRÍA. VH-P-19, Versión 05 (Basado en la ISO 10258, International Standard Copper sulfide concentrates - Determination of copper content - Titrimetric methods Second edition, 2015-07-01) (VALIDADO)
LE-078-1 | 871 | 2024-02-15 | LIMA 1 | QUÍMICAS | COBRE | MINERALES DE COBRE |  | - | DETERMINACIÓN DE COBRE POR VOLUMETRÍA. VH-P-19, Versión 05 (Basado en la ISO 10258, International Standard Copper sulfide concentrates - Determination of copper content - Titrimetric methods Second edition, 2015-07-01) (VALIDADO)
LE-078-1 | 872 | 2024-02-15 | LIMA 1 | QUÍMICAS | DETERMINACIÓN DE ACEITE EN CONCENTRADO DE MOLIBDENO | CONCENTRADO DE MOLIBDENO |  | - | DETERMINACIÓN DE ACEITE EN CONCENTRADO DE MOLIBDENO - SOXTHERM. VH-P-28 Versión 1.1. Determinación de aceite en concentrado de molibdeno - Soxtherm (VALIDADO)
LE-078-1 | 873 | 2024-02-15 | LIMA 1 | QUÍMICAS | MOLIBDENO | CONCENTRADO DE MOLIBDENO |  | - | DETERMINACIÓN DE MOLIBDENO POR GRAVIMETRÍA. VH-P-09 Versión 3.2. (Basado en Procedure for the Assaying of Molybdenite Concentrates) (VALIDADO)
LE-078-1 | 874 | 2024-02-15 | LIMA 1 | QUÍMICAS | PLOMO | CONCENTRADO DE PLOMO |  | - | DETERMINACIÓN DE PLOMO POR VOLUMETRÍA. VH-P-22, Versión 06 (Basado en la ISO 11441, International Standard Lead sulfide concentrates - Determination of lead content - Back titration of EDTA after precipitation of lead sulfate. First edition, 1995-02-15) (VALIDADO)
LE-078-1 | 875 | 2024-02-15 | LIMA 1 | QUÍMICAS | PLOMO | MINERALES DE PLOMO |  | - | DETERMINACIÓN DE PLOMO POR VOLUMETRÍA. VH-P-22, Versión 06 (Basado en la ISO 11441, International Standard Lead sulfide concentrates - Determination of lead content - Back titration of EDTA after precipitation of lead sulfate. First edition, 1995-02-15) (VALIDADO)
LE-078-1 | 876 | 2024-02-15 | LIMA 1 | QUÍMICAS | ZINC | CONCENTRADO DE MINERALES |  | - | DETERMINACIÓN DE ZINC POR VOLUMETRÍA. VH-P-18, Versión 07 (Basado en la ISO 12739, Zinc Sulfide concentrates - Determination of zinc - Ion-exchange/EDTA titrimetric method, Second edition, 2006-07-01) (VALIDADO)
LE-078-1 | 877 | 2024-02-15 | LIMA 1 | QUÍMICAS | ZINC | MINERAL DE ZINC |  | - | DETERMINACIÓN DE ZINC POR VOLUMETRÍA. VH-P-18, Versión 07 (Basado en la ISO 12739, Zinc Sulfide concentrates - Determination of zinc - Ion-exchange/EDTA titrimetric method, Second edition, 2006-07-01) (VALIDADO)
LE-078-1 | 878 | 2024-02-15 | LIMA 1 | QUÍMICAS | ANTIMONIO | CONCENTRADOS |  | - | DETERMINACIÓN DE ANTIMONIO POR ABSORCIÓN ATÓMICA. VI-P-04, Versión 04 (Basado en "Scott's Standard Methods of Chemical Analysis". N.H. Furman Edition; Fifth edition - Vol. I y III, New York D. Van Nostrand Company, Inc.) (VALIDADO)
LE-078-1 | 879 | 2024-02-15 | LIMA 1 | QUÍMICAS | ANTIMONIO | MINERALES |  | - | DETERMINACIÓN DE ANTIMONIO POR ABSORCIÓN ATÓMICA. VI-P-04, Versión 04 (Basado en "Scott's Standard Methods of Chemical Analysis". N.H. Furman Edition; Fifth edition - Vol. I y III, New York D. Van Nostrand Company, Inc.) (VALIDADO)
LE-078-1 | 880 | 2024-02-15 | LIMA 1 | QUÍMICAS | ARSÉNICO | CONCENTRADOS |  | - | DETERMINACIÓN DE ARSÉNICO POR ABSORCIÓN ATÓMICA. VIMP-P-03, Versión 07 (Basado en "Scott's Standard Methods of Chemical Analysis". N.H. Furman Edition; Fifth edition - Vol. I y III, New York D. Van Nostrand Company, Inc.) (VALIDADO)
LE-078-1 | 881 | 2024-02-15 | LIMA 1 | QUÍMICAS | ARSÉNICO | MINERALES |  | - | DETERMINACIÓN DE ARSÉNICO POR ABSORCIÓN ATÓMICA. VIMP-P-03, Versión 07 (Basado en "Scott's Standard Methods of Chemical Analysis". N.H. Furman Edition; Fifth edition - Vol. I y III, New York D. Van Nostrand Company, Inc.) (VALIDADO)
LE-078-1 | 882 | 2024-02-15 | LIMA 1 | QUÍMICAS | CALCIO | CONCENTRADO DE MOLIBDENO |  | - | DETERMINACIÓN DE CALCIO EN MINERALES Y CONCENTRADOS. VI-P-12, Versión 5 (Basado en Analytical Chemistry, May 1970, Ancham) (VALIDADO)
LE-078-1 | 883 | 2024-02-15 | LIMA 1 | QUÍMICAS | COBRE | CONCENTRADOS |  | - | DETERMINACIÓN DE COBRE POR ABSORCIÓN ATÓMICA. VI-P-07, Versión 03 (Basado en "Scott's Standard Methods of Chemical Analysis". N.H. Furman Edition; Fifth edition - Vol. I y III, New York D. Van Nostrand Company, Inc.) (VALIDADO)
LE-078-1 | 884 | 2024-02-15 | LIMA 1 | QUÍMICAS | COBRE | MINERALES |  | - | DETERMINACIÓN DE COBRE POR ABSORCIÓN ATÓMICA. VI-P-07, Versión 03 (Basado en "Scott's Standard Methods of Chemical Analysis". N.H. Furman Edition; Fifth edition - Vol. I y III, New York D. Van Nostrand Company, Inc.) (VALIDADO)
LE-078-1 | 885 | 2024-02-15 | LIMA 1 | QUÍMICAS | DETERMINACIÓN DE IMPUREZAS | CONCENTRADO DE COBRE |  | - | DETERMINACIÓN DE IMPUREZAS EN CONCENTRADOS DE COBRE POR ICP. ICP-P-03 Versión 4. (Basado en CXiandeng Hou and Bradley T.Jones; Inductively Coupled Plasma/Optical Emission Spectrometry, JUN 2008.) (VALIDADO)
LE-078-1 | 886 | 2024-02-15 | LIMA 1 | QUÍMICAS | PLATA | CONCENTRADOS |  | - | DETERMINACIÓN DE PLATA POR ABSORCIÓN ATÓMICA. VI-P-01, Verisón 06 (Basado en "Scott's Standard Methods of Chemical Analysis". N.H. Furman Edition; Fifth edition - Vol. I y III, New York D. Van Nostrand Company, Inc.) (VALIDADO)
LE-078-1 | 887 | 2024-02-15 | LIMA 1 | QUÍMICAS | PLATA | MINERALES |  | - | DETERMINACIÓN DE PLATA POR ABSORCIÓN ATÓMICA. VI-P-01, Verisón 06 (Basado en "Scott's Standard Methods of Chemical Analysis". N.H. Furman Edition; Fifth edition - Vol. I y III, New York D. Van Nostrand Company, Inc.) (VALIDADO)
LE-078-1 | 888 | 2024-02-15 | LIMA 1 | QUÍMICAS | PLOMO | CONCENTRADOS |  | - | DETERMINACIÓN DE PLOMO POR ABSORCIÓN ATÓMICA. VI-P-15, Versión 03 (Basado en "Scott's Standard Methods of Chemical Analysis". N.H. Furman Edition; Fifth edition - Vol. I y II New York D. Van Nostrand Company, Inc.) (VALIDADO)
LE-078-1 | 889 | 2024-02-15 | LIMA 1 | QUÍMICAS | PLOMO | MINERALES |  | - | DETERMINACIÓN DE PLOMO POR ABSORCIÓN ATÓMICA. VI-P-15, Versión 03 (Basado en "Scott's Standard Methods of Chemical Analysis". N.H. Furman Edition; Fifth edition - Vol. I y II New York D. Van Nostrand Company, Inc.) (VALIDADO)
LE-078-1 | 890 | 2024-02-15 | LIMA 1 | QUÍMICAS | ZINC | CONCENTRADOS |  | - | DETERMINACIÓN DE ZINC POR ABSORCIÓN ATÓMICA. VI-P-22, Versión 03 (Basado en "Scott's Standard Methods of Chemical Analysis". N.H. Furman Edition; Fifth edition - Vol. I y II New York D. Van Nostrand Company, Inc.) (VALIDADO)
LE-078-1 | 891 | 2024-02-15 | LIMA 1 | QUÍMICAS | ZINC | MINERALES |  | - | DETERMINACIÓN DE ZINC POR ABSORCIÓN ATÓMICA. VI-P-22, Versión 03 (Basado en "Scott's Standard Methods of Chemical Analysis". N.H. Furman Edition; Fifth edition - Vol. I y II New York D. Van Nostrand Company, Inc.) (VALIDADO)
LE-078-1 | 892 | 2024-02-15 | LIMA 1 | QUÍMICAS | PLATA, ORO | CONCENTRADOS DE MINERALES |  | - | DETERMINACIÓN DE PLA TA Y ORO EN CONCENTRADOS POLIMETÁLICOS. VS-P-04, Versión 07 (Basado en la ISO 10378, Copper, lead and zinc sulfide concentrates - Determination of gold and silver - Fire assay gravimetric and flame atomic absorption spectrometric method. Third edition, 2016-02-15) (VALIDADO)
LE-078-1 | 893 | 2024-02-15 | LIMA 1 | QUÍMICAS | PLATA, ORO | BULLION |  | - | DETERMINACIÓN DE PLATA Y ORO EN DORES Y BULLIONES. VS-P-08, Versión 03 (Basado en "Scott's Standard Methods of Chemical Analysis". N.H. Furman Edition; Fifth edition - Vol. I y II New York D. Van Nostrand Company, Inc.) (VALIDADO)
LE-078-1 | 894 | 2024-02-15 | LIMA 1 | QUÍMICAS | PLATA, ORO | DORE |  | - | DETERMINACIÓN DE PLATA Y ORO EN DORES Y BULLIONES. VS-P-08, Versión 03 (Basado en "Scott's Standard Methods of Chemical Analysis". N.H. Furman Edition; Fifth edition - Vol. I y II New York D. Van Nostrand Company, Inc.) (VALIDADO)
LE-078-3 | 895 | 2024-02-15 | LIMA 2 | FISICAS (Incluye MUESTREO) | ÁNGULO DE REPOSO | CONCENTRADO DE MINERALES |  | - | MÉTODO DE ENSAYO QUE CABE UTILIZAR EN LUGAR DEL ANTERIOR O A BORDO DEL BUQUE PARA LA DETERMINACIÓN DEL ÁNGULO DE REPOSO CUANDO NO SE DISPONGA DE CAJA BASCULANTE.. CÓDIGO IMSBC Apéndice 2. Subsección 2.2
LE-078-3 | 896 | 2024-02-15 | LIMA 2 | FISICAS (Incluye MUESTREO) | DENSIDAD APARENTE Y FACTOR DE ESTIBA EN CARGAS SÓLIDAS A GRANEL | CONCENTRADO DE MINERALES |  | - | MÉTODO UNIFORME PARA DETERMINAR LA DENSIDAD DE LAS CARGAS A GRANEL.. CÓDIGO IMSBC MSC/Circ. 908
LE-078-3 | 897 | 2024-02-15 | LIMA 2 | FISICAS (Incluye MUESTREO) | DETERMINACIÓN DE HUMEDAD | CONCENTRADOS DE MINERALES DE Mo, Au y Ag |  | - | MINERALES NO FERROSOS. MÉTODO PARA LA DETERMINACIÓN DE LA HUMEDAD. // MINERALES NO FERROSOS. MÉTODO DE MUESTREO Y PREPARACIÓN DE LA MUESTRA PARA LOS ENSAYOS QUÍMICOS Y DE HUMEDAD.. NTP 122.015:1974 (Revisada el 2017) // NTP 122.013:1974 (revisada el 2017)
LE-078-3 | 898 | 2024-02-15 | LIMA 2 | FISICAS (Incluye MUESTREO) | DETERMINACIÓN DE HUMEDAD | CONCENTRADOS DE MINERALES DE Cu, Pb, Zn y Ni |  | - | CONCENTRADOS DE COBRE, PLOMO, CINC Y NÍQUEL. DETERMINACIÓN DE LA PÉRDIDA DE MASA DEL CONCENTRADO EN EL SECADO. // CONCENTRADOS DE COBRE, PLOMO, CINC Y NÍQUEL. PROCEDIMIENTOS DE MUESTREO PARA DETERMINAR EL CONTENIDO DE METALES Y HUMEDAD.. NTP-ISO 10251:2016 // NTP-ISO 12743:2017.
LE-078-3 | 899 | 2024-02-15 | LIMA 2 | FISICAS (Incluye MUESTREO) | LÍMITE DE HUMEDAD TRANSPORTABLE - MESA DE FLUJO | CONCENTRADO DE MINERALES |  | - | PROCEDIMIENTO DEL ENSAYO DEL PLATO DE FLUIDIZACIÓN PARA DETERMINAR EL CONTENIDO DE HUMEDAD DE UNA MUESTRA DE CARGA, EL PUNTO DE FLUIDIZACIÓN POR HUMEDAD DE LA MATERIA DE ENSAYO BAJO EL IMPACTO DE LAS FUERZAS CÍCLICAS DEL APARTADO DEL PLATO DE FLUIDIZACIÓN Y EL LÍMITE DE HUMEDAD ADMISIBLE A EFECTOS DE TRASPORTE DE LA MATERIA DE ENSAYO.. CÓDIGO IMSBC Apendice 2. Subseccion 1.1.
LE-232-1 | 900 | 2024-06-27 | HUANCAYO | QUÍMICAS | DETERMINACIÓN DE PESO DE MATERIAL PARTICULADO DE FILTRO PM10 (ALTO VOLUMEN) | FILTRO |  | - | CALIDAD DE AIRE. MÉTODO DE REFERENCIA PARA LA DETERMINACIÓN DE MATERIAL PARTICULADO PM10 EN LA ATMÓSFERA. NTP 900.030:2018 Validado modificado (No incluye muestreo)
LE-232-1 | 901 | 2024-06-27 | HUANCAYO | QUÍMICAS | DETERMINACIÓN DE PESO DE MATERIAL PARTICULADO DE FILTRO PM2.5 (ALTO VOLUMEN) | FILTRO |  | - | CALIDAD DE AIRE. MÉTODO DE REFERENCIA PARA LA DETERMINACIÓN DE MATERIAL PARTICULADO PM10 EN LA ATMÓSFERA. NTP 900.030:2018 Validado - Aplicado fuera del alcance Modificado (No incluye muestreo)
LE-232-1 | 902 | 2024-06-27 | HUANCAYO | QUÍMICAS | MATERIAL PARTICULADO - PM 2.5 (ALTO VOLUMEN) | AIRE |  | - | CALIDAD DE AIRE. MÉTODO DE REFERENCIA PARA LA DETERMINACIÓN DE MATERIAL PARTICULADO PM10 EN LA ATMÓSFERA. NTP 900.030:2018 Validado - Aplicado fuera del alcance
LE-232-1 | 903 | 2024-06-27 | HUANCAYO | QUÍMICAS | MATERIAL PARTICULADO - PM10 (ALTO VOLUMEN) | AIRE |  | - | CALIDAD DE AIRE. MÉTODO DE REFERENCIA PARA LA DETERMINACIÓN DE MATERIAL PARTICULADO PM10 EN LA ATMÓSFERA. NTP 900.030:2018
LE-232-1 | 904 | 2024-06-27 | HUANCAYO | QUÍMICA (MÉTODOS DE CAMPO) | CONDUCTIVIDAD ELÉCTRICA | AGUA NATURAL: AGUA SUPERFICIAL |  | - | CONDUCTIVITY. LABORATORY METHOD. SMEWW-APHA-AWWA-WEF-Part 2510 B. 24th Ed.
LE-232-1 | 905 | 2024-06-27 | HUANCAYO | QUÍMICA (MÉTODOS DE CAMPO) | CONDUCTIVIDAD ELÉCTRICA | AGUA NATURAL: MANANTIAL |  | - | CONDUCTIVITY. LABORATORY METHOD. SMEWW-APHA-AWWA-WEF-Part 2510 B. 24th Ed.
LE-232-1 | 906 | 2024-06-27 | HUANCAYO | QUÍMICA (MÉTODOS DE CAMPO) | CONDUCTIVIDAD ELÉCTRICA | AGUA PARA USO Y CONSUMO HUMANO |  | - | CONDUCTIVITY. LABORATORY METHOD. SMEWW-APHA-AWWA-WEF-Part 2510 B. 24th Ed.
LE-232-1 | 907 | 2024-06-27 | HUANCAYO | QUÍMICA (MÉTODOS DE CAMPO) | CONDUCTIVIDAD ELÉCTRICA | AGUA RESIDUAL MUNICIPAL |  | - | CONDUCTIVITY. LABORATORY METHOD. SMEWW-APHA-AWWA-WEF-Part 2510 B. 24th Ed.
LE-232-1 | 908 | 2024-06-27 | HUANCAYO | QUÍMICA (MÉTODOS DE CAMPO) | OXÍGENO DISUELTO | AGUA NATURAL: AGUA SUPERFICIAL |  | - | OXYGEN (DISSOLVED). OPTICAL-PROBE METHOD. SMEWW-APHA-AWWA-WEF-Part 4500-O H. 24th Ed.
LE-232-1 | 909 | 2024-06-27 | HUANCAYO | QUÍMICA (MÉTODOS DE CAMPO) | OXÍGENO DISUELTO | AGUA NATURAL: MANANTIAL |  | - | OXYGEN (DISSOLVED). OPTICAL-PROBE METHOD. SMEWW-APHA-AWWA-WEF-Part 4500-O H. 24th Ed.
LE-232-1 | 910 | 2024-06-27 | HUANCAYO | QUÍMICA (MÉTODOS DE CAMPO) | OXÍGENO DISUELTO | AGUA PARA USO Y CONSUMO HUMANO |  | - | OXYGEN (DISSOLVED). OPTICAL-PROBE METHOD. SMEWW-APHA-AWWA-WEF-Part 4500-O H. 24th Ed.
LE-232-1 | 911 | 2024-06-27 | HUANCAYO | QUÍMICA (MÉTODOS DE CAMPO) | OXÍGENO DISUELTO | AGUA RESIDUAL MUNICIPAL |  | - | OXYGEN (DISSOLVED). OPTICAL-PROBE METHOD. SMEWW-APHA-AWWA-WEF-Part 4500-O H. 24th Ed.
LE-232-1 | 912 | 2024-06-27 | HUANCAYO | QUÍMICA (MÉTODOS DE CAMPO) | pH | AGUA NATURAL: AGUA SUPERFICIAL |  | - | PH. ELECTROMETRIC METHOD. SMEWW-APHA-AWWA-WEF-Part 4500-H+ B. 24th Ed.
LE-232-1 | 913 | 2024-06-27 | HUANCAYO | QUÍMICA (MÉTODOS DE CAMPO) | pH | AGUA NATURAL: MANANTIAL |  | - | PH. ELECTROMETRIC METHOD. SMEWW-APHA-AWWA-WEF-Part 4500-H+ B. 24th Ed.
LE-232-1 | 914 | 2024-06-27 | HUANCAYO | QUÍMICA (MÉTODOS DE CAMPO) | pH | AGUA PARA USO Y CONSUMO HUMANO |  | - | PH. ELECTROMETRIC METHOD. SMEWW-APHA-AWWA-WEF-Part 4500-H+ B. 24th Ed.
LE-232-1 | 915 | 2024-06-27 | HUANCAYO | QUÍMICA (MÉTODOS DE CAMPO) | pH | AGUA RESIDUAL MUNICIPAL |  | - | PH. ELECTROMETRIC METHOD. SMEWW-APHA-AWWA-WEF-Part 4500-H+ B. 24th Ed.
LE-029-2 | 916 | 2024-06-20 | AREQUIPA | QUIMICAS (Incluye MUESTREO) | ANIONES (Cloruros, Sulfatos, Nitratos, Nitratos (como N), Nitritos, Nitritos (como N), Fluoruros, Fosfatos, Fosfatos (como P), Bromuros) | SUELO |  | - | DETERMINATION OF INORGANIC ANIONS BY ION CHROMATOGRAPHY. EPA METHOD 300.0, Rev.2.1
LE-029-2 | 917 | 2024-06-20 | AREQUIPA | QUIMICAS (Incluye MUESTREO) | ANIONES (Cloruros, Sulfatos, Nitratos, Nitratos (como N), Nitritos, Nitritos (como N), Fluoruros, Fosfatos, Fosfatos (como P), Bromuros, Clorito y Clorato) | AGUA NATURAL (Excepto Clorito y Clorato) |  | - | DETERMINATION OF INORGANIC ANIONS BY ION CHROMATOGRAPHY. EPA METHOD 300.0, Rev 2.1
LE-029-2 | 918 | 2024-06-20 | AREQUIPA | QUIMICAS (Incluye MUESTREO) | ANIONES (Cloruros, Sulfatos, Nitratos, Nitratos (como N), Nitritos, Nitritos (como N), Fluoruros, Fosfatos, Fosfatos (como P), Bromuros, Clorito y Clorato) | AGUA PARA USO Y CONSUMO HUMANO |  | - | DETERMINATION OF INORGANIC ANIONS BY ION CHROMATOGRAPHY. EPA METHOD 300.0, Rev 2.1
LE-029-2 | 919 | 2024-06-20 | AREQUIPA | QUIMICAS (Incluye MUESTREO) | ANIONES (Cloruros, Sulfatos, Nitratos, Nitratos (como N), Nitritos, Nitritos (como N), Fluoruros, Fosfatos, Fosfatos (como P), Bromuros, Clorito y Clorato) | AGUA RESIDUAL (Excepto Clorito y Clorato) |  | - | DETERMINATION OF INORGANIC ANIONS BY ION CHROMATOGRAPHY. EPA METHOD 300.0, Rev 2.1
LE-029-2 | 920 | 2024-06-20 | AREQUIPA | QUIMICAS (Incluye MUESTREO) | CIANURO LIBRE | LODOS |  | - | CYANIDE-CYANIDE EXTRACTION PROCEDURE FOR SOLIDS AND OILS / CYANIDE - ION SELECTIVE ELECTRODE METHOD. EPA 9013-A, 2004 / SMEWW-APHA-AWWA-WEF Part 4500-CN¯ F, 24th Ed.
LE-029-2 | 921 | 2024-06-20 | AREQUIPA | QUIMICAS (Incluye MUESTREO) | CIANURO LIBRE | SEDIMENTOS |  | - | CYANIDE-CYANIDE EXTRACTION PROCEDURE FOR SOLIDS AND OILS / CYANIDE - ION SELECTIVE ELECTRODE METHOD. EPA 9013-A, 2004 / SMEWW-APHA-AWWA-WEF Part 4500-CN¯ F, 24th Ed.
LE-029-2 | 922 | 2024-06-20 | AREQUIPA | QUIMICAS (Incluye MUESTREO) | CIANURO LIBRE | SUELOS |  | - | CYANIDE-CYANIDE EXTRACTION PROCEDURE FOR SOLIDS AND OILS / CYANIDE - ION SELECTIVE ELECTRODE METHOD. EPA 9013-A, 2004 / SMEWW-APHA-AWWA-WEF Part 4500-CN¯ F, 24th Ed.
LE-029-2 | 923 | 2024-06-20 | AREQUIPA | QUIMICAS (Incluye MUESTREO) | COLOR | AGUA NATURAL |  | - | COLOR. SPECTROPHOTOMETRIC SINGLE-WAVELENGTH METHOD (PROPOSED). SMEWW-APHA-AWWA-WEF Part 2120 C, 24th Ed
LE-029-2 | 924 | 2024-06-20 | AREQUIPA | QUIMICAS (Incluye MUESTREO) | COLOR | AGUA PARA USO Y CONSUMO HUMANO |  | - | COLOR. SPECTROPHOTOMETRIC SINGLE-WAVELENGTH METHOD (PROPOSED). SMEWW-APHA-AWWA-WEF Part 2120 C, 24th Ed
LE-029-2 | 925 | 2024-06-20 | AREQUIPA | QUIMICAS (Incluye MUESTREO) | COLOR | AGUA RESIDUAL |  | - | COLOR. SPECTROPHOTOMETRIC SINGLE-WAVELENGTH METHOD (PROPOSED). SMEWW-APHA-AWWA-WEF Part 2120 C, 24th Ed
LE-029-2 | 926 | 2024-06-20 | AREQUIPA | QUIMICAS (Incluye MUESTREO) | CONDUCTIVIDAD | AGUA NATURAL |  | - | CONDUCTIVITY. LABORATORY METHOD. SMEWW-APHA-AWWA-WEF Part 2510 B, 24th Ed
LE-029-2 | 927 | 2024-06-20 | AREQUIPA | QUIMICAS (Incluye MUESTREO) | CONDUCTIVIDAD | AGUA PARA USO Y CONSUMO HUMANO |  | - | CONDUCTIVITY. LABORATORY METHOD. SMEWW-APHA-AWWA-WEF Part 2510 B, 24th Ed
LE-029-2 | 928 | 2024-06-20 | AREQUIPA | QUIMICAS (Incluye MUESTREO) | CONDUCTIVIDAD | AGUA RESIDUAL |  | - | CONDUCTIVITY. LABORATORY METHOD. SMEWW-APHA-AWWA-WEF Part 2510 B, 24th Ed
LE-029-2 | 929 | 2024-06-20 | AREQUIPA | QUIMICAS (Incluye MUESTREO) | DEMANDA BIOQUÍMICA DE OXÍGENO (DBO5) | AGUA NATURAL |  | - | BIOCHEMICAL OXYGEN DEMAND (BOD). 5-DAY BOD TEST. SMEWW-APHA-AWWA-WEF Part 5210 B, 24th Ed.
LE-029-2 | 930 | 2024-06-20 | AREQUIPA | QUIMICAS (Incluye MUESTREO) | DEMANDA BIOQUÍMICA DE OXÍGENO (DBO5) | AGUA PARA USO Y CONSUMO HUMANO |  | - | BIOCHEMICAL OXYGEN DEMAND (BOD). 5-DAY BOD TEST. SMEWW-APHA-AWWA-WEF Part 5210 B, 24th Ed.
LE-029-2 | 931 | 2024-06-20 | AREQUIPA | QUIMICAS (Incluye MUESTREO) | DEMANDA BIOQUÍMICA DE OXÍGENO (DBO5) | AGUA RESIDUAL |  | - | BIOCHEMICAL OXYGEN DEMAND (BOD). 5-DAY BOD TEST. SMEWW-APHA-AWWA-WEF Part 5210 B, 24th Ed.
LE-029-2 | 932 | 2024-06-20 | AREQUIPA | QUIMICAS (Incluye MUESTREO) | DETERGENTES ANIÓNICOS | AGUA DE MAR |  | - | WATER QUALITY - DETERMINATION OF THE METHYLENE BLUE ACTIVE SUBSTANCES (MBAS) INDEX - METHOD USING CONTINUOUS FLOW ANALYSIS (CFA). ISO 16265, 1ra Ed , 2009. (Validado-Modificado-Aplicado fuera del alcance)
LE-029-2 | 933 | 2024-06-20 | AREQUIPA | QUIMICAS (Incluye MUESTREO) | DETERGENTES ANIÓNICOS | AGUA NATURAL |  | - | WATER QUALITY - DETERMINATION OF THE METHYLENE BLUE ACTIVE SUBSTANCES (MBAS) INDEX - METHOD USING CONTINUOUS FLOW ANALYSIS (CFA). ISO 16265, 1ra Ed , 2009. (Validado-Modificado-Aplicado fuera del alcance)
LE-029-2 | 934 | 2024-06-20 | AREQUIPA | QUIMICAS (Incluye MUESTREO) | DETERGENTES ANIÓNICOS | AGUA PARA USO Y CONSUMO HUMANO |  | - | WATER QUALITY - DETERMINATION OF THE METHYLENE BLUE ACTIVE SUBSTANCES (MBAS) INDEX - METHOD USING CONTINUOUS FLOW ANALYSIS (CFA). ISO 16265, 1ra Ed , 2009. (Validado-Modificado-Aplicado fuera del alcance)
LE-029-2 | 935 | 2024-06-20 | AREQUIPA | QUIMICAS (Incluye MUESTREO) | DETERGENTES ANIÓNICOS | AGUA RESIDUAL |  | - | WATER QUALITY - DETERMINATION OF THE METHYLENE BLUE ACTIVE SUBSTANCES (MBAS) INDEX - METHOD USING CONTINUOUS FLOW ANALYSIS (CFA). ISO 16265, 1ra Ed , 2009. (Validado-Modificado-Aplicado fuera del alcance)
LE-029-2 | 936 | 2024-06-20 | AREQUIPA | QUIMICAS (Incluye MUESTREO) | DETERMINACIÓN DE PESO: Filtro PTS (Alto Volumen) | FILTROS PTS ALTO VOLUMEN |  | - | METHOD FOR THE DETERMINATION OF SUSPENDED PARTICULATE MATTER IN THE ATMOSPHERE (HIGH-VOLUME METHOD). EPA CFR 40 Appendix B to Part 50. 2019 (Validado - Modificado) - No incluye muestreo
LE-029-2 | 937 | 2024-06-20 | AREQUIPA | QUIMICAS (Incluye MUESTREO) | DETERMINACIÓN DE PESO: FILTROS PM 10 (ALTO VOLUMEN) | FILTROS PM10 ALTO VOLUMEN |  | - | REFERENCE SELECTION, PREPARATION AND EXTRACTION OF FILTER MATERIAL. EPA/625/R-96/010a - Compendium Method IO-3.1 (Item 4 y 5) (Excepto 5.1.1; 5.2.3.7 y 5.3), June 1999. (Validado-Modificado). No incluye muestreo.
LE-029-2 | 938 | 2024-06-20 | AREQUIPA | QUIMICAS (Incluye MUESTREO) | DETERMINACIÓN DE PESO: FILTROS PM 10 (BAJO VOLUMEN) | FILTROS PM10 BAJO VOLUMEN |  | - | METHOD FOR THE DETERMINATION OF PARTICULATE MATTER AS PM 10 IN THE ATMOSPHERE. EPA CFR 40 Appendix J (Item 7.2; 11.3) to Part 50. Agosto 1987. (Validado-Modificado. No incluye muestreo.
LE-029-2 | 939 | 2024-06-20 | AREQUIPA | QUIMICAS (Incluye MUESTREO) | DETERMINACIÓN DE PESO: FILTROS PM 2.5 (ALTO VOLUMEN) | FILTROS PM2.5 ALTO VOLUMEN |  | - | REFERENCE SELECTION, PREPARATION AND EXTRACTION OF FILTER MATERIAL. EPA/625/R-96/010a - Compendium Method IO-3.1: Item 4 y 5 (excepto 5.1.1; 5.2.3.7 y 5.3), June 1999. (Validado-Modificado). No incluye muestreo.
LE-029-2 | 940 | 2024-06-20 | AREQUIPA | QUIMICAS (Incluye MUESTREO) | DETERMINACIÓN DE PESO: FILTROS PM 2.5 (BAJO VOLUMEN) | FILTROS PM2.5 BAJO VOLUMEN |  | - | METHOD FOR THE DETERMINATION OF FINE PARTICULATE MATTER AS PM 2.5 IN THE ATMOSPHERE. EPA CFR 40 Appendix L (Item 6 y 8) to Part 50, Octubre 2006. (Validado-Modificado). No incluye muestreo.
LE-029-2 | 941 | 2024-06-20 | AREQUIPA | QUIMICAS (Incluye MUESTREO) | DIÓXIDO DE AZUFRE | AIRE |  | - | REFERENCE METHOD FOR THE DETERMINATION OF SULFUR DIOXIDE IN THE ATMOSPHERE (PARAROSANILINE METHOD). EPA CFR 40 App. A-2 to Part 50
LE-029-2 | 942 | 2024-06-20 | AREQUIPA | QUIMICAS (Incluye MUESTREO) | DIÓXIDO DE AZUFRE | SOLUCIÓN CAPTADORA DE TETRACLOROMERCURATO DE POTASIO |  | - | DETERMINACIÓN DE DIÓXIDO DE AZUFRE (SO2) EN LA ATMÓSFERA - MÉTODO DE PARAROSANILINA (COLORIMÉTRICO). EPA CFR 40 Appendix A-2 to Part 50 (excepto 7.1, 9, 12.2, 12.3), Junio 2010. (Validado-Modificado). No incluye muestreo.
LE-029-2 | 943 | 2024-06-20 | AREQUIPA | QUIMICAS (Incluye MUESTREO) | DIÓXIDO DE NITRÓGENO | SOLUCIÓN CAPTADORA ALCALINA DE ARSÉNICO |  | - | DETERMINACIÓN DE DIÓXIDO DE NITRÓGENO (NO2) - MÉTODO DEL ARSENITO (COLORIMÉTRICO). Peter O. Warner - Basado en Analysis of air pollutants, Pág. 125-128. 1937 (ValidadoModificado) No incluye muestreo.
LE-029-2 | 944 | 2024-06-20 | AREQUIPA | QUIMICAS (Incluye MUESTREO) | DIÓXIDO DE NITRÓGENO | AIRE |  | - | DETERMINACIÓN DE NO2- MÉTODO DEL ARSENITO (COLORIMÉTRICO). Peter O. Warner- Basado en Analysis of air pollutants, Pág. 125-128. 1937 (Validado-Modificado)
LE-029-2 | 945 | 2024-06-20 | AREQUIPA | QUIMICAS (Incluye MUESTREO) | DUREZA TOTAL, DUREZA CALCICA Y DUREZA MAGNESICA | AGUA NATURAL |  | - | DUREZA TOTAL, DUREZA CÁLCICA Y DUREZA MAGNÉSICA. DETERMINACIÓN POR CÁLCULO. SMEWW-APHA-AWWA-WEF Part 2340 B, 24rd Ed. 2023 /EPA Method 6020B. Rev 2 July 2014 -(validado Modificado y aplicado fuera del alcance)
LE-029-2 | 946 | 2024-06-20 | AREQUIPA | QUIMICAS (Incluye MUESTREO) | DUREZA TOTAL, DUREZA CALCICA Y DUREZA MAGNESICA | AGUA PARA USO Y CONSUMO HUMANO |  | - | DUREZA TOTAL, DUREZA CÁLCICA Y DUREZA MAGNÉSICA. DETERMINACIÓN POR CÁLCULO. SMEWW-APHA-AWWA-WEF Part 2340 B, 24rd Ed. 2023 /EPA Method 6020B. Rev 2 July 2014 -(validado Modificado y aplicado fuera del alcance)
LE-029-2 | 947 | 2024-06-20 | AREQUIPA | QUIMICAS (Incluye MUESTREO) | DUREZA TOTAL, DUREZA CALCICA Y DUREZA MAGNESICA | AGUA RESIDUAL |  | - | DUREZA TOTAL, DUREZA CÁLCICA Y DUREZA MAGNÉSICA. DETERMINACIÓN POR CÁLCULO. SMEWW-APHA-AWWA-WEF Part 2340 B, 24rd Ed. 2023 /EPA Method 6020B. Rev 2 July 2014 -(validado Modificado y aplicado fuera del alcance)
LE-029-2 | 948 | 2024-06-20 | AREQUIPA | QUIMICAS (Incluye MUESTREO) | FENOLES | AGUA NATURAL |  | - | WATER QUALITY-DETERMINATION OF PHENOL INDEX BY FLOW ANALYSIS (FIA AND CFA). ISO 14402 , 1st.Ed.1999. (Validado - Modificado)
LE-029-2 | 949 | 2024-06-20 | AREQUIPA | QUIMICAS (Incluye MUESTREO) | FENOLES | AGUA PARA USO Y CONSUMO HUMANO |  | - | WATER QUALITY-DETERMINATION OF PHENOL INDEX BY FLOW ANALYSIS (FIA AND CFA). ISO 14402 , 1st.Ed.1999. (Validado - Modificado)
LE-029-2 | 950 | 2024-06-20 | AREQUIPA | QUIMICAS (Incluye MUESTREO) | FENOLES | AGUA RESIDUAL |  | - | WATER QUALITY-DETERMINATION OF PHENOL INDEX BY FLOW ANALYSIS (FIA AND CFA). ISO 14402 , 1st.Ed.1999. (Validado - Modificado)
LE-029-2 | 951 | 2024-06-20 | AREQUIPA | QUIMICAS (Incluye MUESTREO) | MATERIAL PARTICULADO - PM 2.5 (ALTO VOLUMEN) | AIRE |  | - | MONITOREO DE CALIDAD AMBIENTAL. CALIDAD DE AIRE. MÉTODO DE REFERENCIA PARA LA DETERMINACIÓN DE MATERIAL PARTICULADO RESPIRABLE COMO PM10 EN LA ATMÓSFERA.. NTP 900.030:2018, (Validado-Aplicado fuera del alcance)
LE-029-2 | 952 | 2024-06-20 | AREQUIPA | QUIMICAS (Incluye MUESTREO) | MATERIAL PARTICULADO - PM 2.5 (BAJO VOLUMEN) | AIRE |  | - | METHOD FOR THE DETERMINATION OF FINE PARTICULATE MATTER AS PM2.5 IN THE ATMOSPHERE. EPA, 40 CFR 50 Appendix L
LE-029-2 | 953 | 2024-06-20 | AREQUIPA | QUIMICAS (Incluye MUESTREO) | MATERIAL PARTICULADO - PM 2.5 (BAJO VOLUMEN) | AIRE |  | - | MONITOREO DE CALIDAD AMBIENTAL. CALIDAD DEL AIRE. MÉTODO DE REFERENCIA PARA LA DETERMINACIÓN DE MATERIAL PARTICULADO FINO COMO PM2.5 EN LA ATMÓSFERA. NTP 900.069
LE-029-2 | 954 | 2024-06-20 | AREQUIPA | QUIMICAS (Incluye MUESTREO) | MATERIAL PARTICULADO - PM10 (ALTO VOLUMEN) | AIRE |  | - | SAMPLING OF AMBIENT AIR FOR TOTAL SUSPENDED PARTICULATE MATTER (SPM) AND PM10 USING HIGH VOLUME (HV) SAMPLER. EPA IO-2.1
LE-029-2 | 955 | 2024-06-20 | AREQUIPA | QUIMICAS (Incluye MUESTREO) | MATERIAL PARTICULADO - PM10 (ALTO VOLUMEN) | AIRE |  | - | MONITOREO DE CALIDAD AMBIENTAL. CALIDAD DE AIRE. MÉTODO DE REFERENCIA PARA LA DETERMINACIÓN DE MATERIAL PARTICULADO RESPIRABLE COMO PM10 EN LA ATMÓSFERA. NTP 900.030
LE-029-2 | 956 | 2024-06-20 | AREQUIPA | QUIMICAS (Incluye MUESTREO) | MATERIAL PARTICULADO - PM10 (BAJO VOLUMEN) | AIRE |  | - | METHOD FOR THE DETERMINATION OF PARTICULATE MATTER AS PM 10 IN THE ATMOSPHERE. EPA CFR 40, Appendix J to Part 50
LE-029-2 | 957 | 2024-06-20 | AREQUIPA | QUIMICAS (Incluye MUESTREO) | MATERIAL PARTICULADO - PM10 (BAJO VOLUMEN) | AIRE |  | - | MONITOREO DE CALIDAD AMBIENTAL. CALIDAD DE AIRE. MÉTODO DE REFERENCIA PARA LA DETERMINACIÓN DE MATERIAL PARTICULADO RESPIRABLE COMO PM10 EN LA ATMÓSFERA. NTP 900.030
LE-029-2 | 958 | 2024-06-20 | AREQUIPA | QUIMICAS (Incluye MUESTREO) | MATERIAL PARTICULADO: PM 10; PM 10-2.5; PM 2.5 (Bajo Volumen) | AIRE |  | - | SAMPLING OF AMBIENT AIR FOR PM 10 USING AN ANDERSEN DICHOTOMOUS SAMPLER. EPA/625/R-96/10a Compendium Method IO-2.2 - 1999 (Validado- Modificado)
LE-029-2 | 959 | 2024-06-20 | AREQUIPA | QUIMICAS (Incluye MUESTREO) | METALES DISUELTOS por ICP-MS (Plata (Ag), Aluminio (Al), Arsénico (As), Boro (B), Bario (Ba), Berilio (Be), Bismuto (Bi), Calcio (Ca), Cadmio (Cd), Cobalto (Co), Cromo (Cr), Cobre (Cu), Hierro (Fe), Mercurio (Hg), Potasio (K), Litio (Li), Magnesio (Mg), Manganeso (Mn), Molibdeno (Mo), Sodio (Na), Niquel (Ni), Fósforo (P), Plomo (Pb), Antimonio (Sb), Selenio (Se), Silicio (Si), Estaño (Sn), Estroncio (Sr), Titanio (Ti), Talio (Tl), Uranio (U), Vanadio (V), Zinc (Zn)) | AGUA NATURAL |  | - | INDUCTIVELY COUPLED PLASMA-MASS SPECTROMETRY. EPA Method 6020B Rev. 2 July (2014) (validado Modificado y aplicado fuera del alcance)
LE-029-2 | 960 | 2024-06-20 | AREQUIPA | QUIMICAS (Incluye MUESTREO) | METALES DISUELTOS por ICP-MS (Plata (Ag), Aluminio (Al), Arsénico (As), Boro (B), Bario (Ba), Berilio (Be), Bismuto (Bi), Calcio (Ca), Cadmio (Cd), Cobalto (Co), Cromo (Cr), Cobre (Cu), Hierro (Fe), Mercurio (Hg), Potasio (K), Litio (Li), Magnesio (Mg), Manganeso (Mn), Molibdeno (Mo), Sodio (Na), Niquel (Ni), Fósforo (P), Plomo (Pb), Antimonio (Sb), Selenio (Se), Silicio (Si), Estaño (Sn), Estroncio (Sr), Titanio (Ti), Talio (Tl), Uranio (U), Vanadio (V), Zinc (Zn)) | AGUA PARA USO Y CONSUMO HUMANO |  | - | INDUCTIVELY COUPLED PLASMA-MASS SPECTROMETRY. EPA Method 6020B Rev. 2 July (2014) (validado Modificado y aplicado fuera del alcance)
LE-029-2 | 961 | 2024-06-20 | AREQUIPA | QUIMICAS (Incluye MUESTREO) | METALES DISUELTOS por ICP-MS (Plata (Ag), Aluminio (Al), Arsénico (As), Boro (B), Bario (Ba), Berilio (Be), Bismuto (Bi), Calcio (Ca), Cadmio (Cd), Cobalto (Co), Cromo (Cr), Cobre (Cu), Hierro (Fe), Mercurio (Hg), Potasio (K), Litio (Li), Magnesio (Mg), Manganeso (Mn), Molibdeno (Mo), Sodio (Na), Niquel (Ni), Fósforo (P), Plomo (Pb), Antimonio (Sb), Selenio (Se), Silicio (Si), Estaño (Sn), Estroncio (Sr), Titanio (Ti), Talio (Tl), Uranio (U), Vanadio (V), Zinc (Zn)) | AGUA RESIDUAL |  | - | INDUCTIVELY COUPLED PLASMA-MASS SPECTROMETRY. EPA Method 6020B Rev. 2 July (2014) (validado Modificado y aplicado fuera del alcance)
LE-029-2 | 962 | 2024-06-20 | AREQUIPA | QUIMICAS (Incluye MUESTREO) | METALES EN FILTRO PM 10 BAJO VOLUMEN (Aluminio, Arsénico, Antimonio, Bario, Berilio, Bismuto, Boro, Cadmio, Calcio, Cobalto, Cobre, Cromo, Estaño, Estroncio, Fósforo, Hierro, Litio, Magnesio, Manganeso, Molibdeno, Niquel, Plata, Plomo, Potasio, Selenio, Silicio, Sodio, Talio, Titanio, Vanadio, Zinc) | AIRE |  | - | DETERMINACIÓN DE METALES EN MATERIAL PARTICULADO AMBIENTAL POR ESPECTROSCOPIA ATÓMICA DE PLASMA ACOPLADO INDUCTIVAMENTE (ICP OES). EPA/625/R-96/010a - Compendium Method IO- 3.1/3.4-Junio 1999. (Validado-Modificado-Aplicado fuera del Alcance)
LE-029-2 | 963 | 2024-06-20 | AREQUIPA | QUIMICAS (Incluye MUESTREO) | METALES EN FILTRO PM 10 BAJO VOLUMEN (Aluminio, Arsénico, Antimonio, Bario, Berilio, Bismuto, Boro, Cadmio, Calcio, Cobalto, Cobre, Cromo, Estaño, Estroncio, Fósforo, Hierro, Litio, Magnesio, Manganeso, Molibdeno, Niquel, Plata, Plomo, Potasio, Selenio, Silicio, Sodio, Talio, Titanio, Vanadio, Zinc) | FILTROS PM10 BAJO VOLUMEN |  | - | DETERMINACIÓN DE METALES EN MATERIAL PARTICULADO AMBIENTAL POR ESPECTROSCOPIA ATÓMICA DE PLASMA ACOPLADO INDUCTIVAMENTE (ICP OES). EPA/625/R-96/010a - Compendium Method IO- 3.1/3.4-Junio 1999 (Validado-Modificado-Aplicado fuera del Alcance) No incluye muestreo
LE-029-2 | 964 | 2024-06-20 | AREQUIPA | QUIMICAS (Incluye MUESTREO) | METALES EN FILTRO PM 2.5 BAJO VOLUMEN (Aluminio, Arsénico, Antimonio, Bario, Berilio, Bismuto, Boro, Cadmio, Calcio, Cobalto, Cobre, Cromo, Estaño, Estroncio, Fósforo, Hierro, Litio, Magnesio, Manganeso, Molibdeno, Niquel, Plata, Plomo, Potasio, Selenio, Silicio, Sodio, Talio, Titanio, Vanadio, Zinc) | AIRE |  | - | DETERMINACIÓN DE METALES EN MATERIAL PARTICULADO AMBIENTAL POR ESPECTROSCOPIA ATÓMICA DE PLASMA ACOPLADO INDUCTIVAMENTE (ICP OES). EPA/625/R-96/010a - Compendium Method IO- 3.1/3.4-Junio 1999 (Validado-Modificado-Aplicado fuera del Alcance)
LE-029-2 | 965 | 2024-06-20 | AREQUIPA | QUIMICAS (Incluye MUESTREO) | METALES EN FILTRO PM 2.5 BAJO VOLUMEN (Aluminio, Arsénico, Antimonio, Bario, Berilio, Bismuto, Boro, Cadmio, Calcio, Cobalto, Cobre, Cromo, Estaño, Estroncio, Fósforo, Hierro, Litio, Magnesio, Manganeso, Molibdeno, Niquel, Plata, Plomo, Potasio, Selenio, Silicio, Sodio, Talio, Titanio, Vanadio, Zinc) | FILTROS PM2.5 BAJO VOLUMEN |  | - | DETERMINACIÓN DE METALES EN MATERIAL PARTICULADO AMBIENTAL POR ESPECTROSCOPIA ATÓMICA DE PLASMA ACOPLADO INDUCTIVAMENTE (ICP OES). EPA/625/R-96/010a - Compendium Method IO- 3.1/3.4-Junio 1999. (ValidadoModificado-Aplicado fuera del Alcance) - No incluye muestreo
LE-029-2 | 966 | 2024-06-20 | AREQUIPA | QUIMICAS (Incluye MUESTREO) | METALES EN FILTRO PM10 Alto Volumen (Bismuto, Boro, Cobalto, Cobre, Cromo, Fósforo, Arsénico, Aluminio, Antimonio, Bario, Berilio, Cadmio, Calcio, Estaño, Estroncio, Hierro, Litio, Magnesio, Manganeso, Molibdeno, Niquel, Plata, Plomo, Potasio, Selenio, Silicio, Sodio, Talio, Titanio, Vanadio, Zinc) | AIRE |  | - | DETERMINATION OF METALS IN AMBIENT PARTICULATE MATTER USING INDUCTIVELY COUPLED PLASMA (ICP) SPECTROSCOPY. EPA/625/R-96/010a - Compendium Method IO-3.4
LE-029-2 | 967 | 2024-06-20 | AREQUIPA | QUIMICAS (Incluye MUESTREO) | METALES TOTALES por ICP-MS (Plata (Ag), Aluminio (Al), Arsénico (As), Boro (B), Bario (Ba), Berilio (Be), Bismuto (Bi), Calcio (Ca), Cadmio (Cd), Cobalto (Co), Cromo (Cr), Cobre (Cu), Hierro (Fe), Mercurio (Hg), Potasio (K), Litio (Li), Magnesio (Mg), Manganeso (Mn), Molibdeno (Mo), Sodio (Na), Niquel (Ni), Fósforo (P), Plomo (Pb), Antimonio (Sb), Selenio (Se), Silicio (Si), Estaño (Sn), Estroncio (Sr), Titanio (Ti), Talio (Tl), Uranio (U), Vanadio (V), Zinc (Zn)) | AGUA NATURAL |  | - | INDUCTIVELY COUPLED PLASMA-MASS SPECTROMETRY. EPA Method 6020B Rev. 2 July (2014) (validado Modificado y aplicado fuera del alcance)
LE-029-2 | 968 | 2024-06-20 | AREQUIPA | QUIMICAS (Incluye MUESTREO) | METALES TOTALES por ICP-MS (Plata (Ag), Aluminio (Al), Arsénico (As), Boro (B), Bario (Ba), Berilio (Be), Bismuto (Bi), Calcio (Ca), Cadmio (Cd), Cobalto (Co), Cromo (Cr), Cobre (Cu), Hierro (Fe), Mercurio (Hg), Potasio (K), Litio (Li), Magnesio (Mg), Manganeso (Mn), Molibdeno (Mo), Sodio (Na), Niquel (Ni), Fósforo (P), Plomo (Pb), Antimonio (Sb), Selenio (Se), Silicio (Si), Estaño (Sn), Estroncio (Sr), Titanio (Ti), Talio (Tl), Uranio (U), Vanadio (V), Zinc (Zn)) | AGUA PARA USO Y CONSUMO HUMANO |  | - | INDUCTIVELY COUPLED PLASMA-MASS SPECTROMETRY. EPA Method 6020B Rev. 2 July (2014) (validado Modificado y aplicado fuera del alcance)
LE-029-2 | 969 | 2024-06-20 | AREQUIPA | QUIMICAS (Incluye MUESTREO) | METALES TOTALES por ICP-MS (Plata (Ag), Aluminio (Al), Arsénico (As), Boro (B), Bario (Ba), Berilio (Be), Bismuto (Bi), Calcio (Ca), Cadmio (Cd), Cobalto (Co), Cromo (Cr), Cobre (Cu), Hierro (Fe), Mercurio (Hg), Potasio (K), Litio (Li), Magnesio (Mg), Manganeso (Mn), Molibdeno (Mo), Sodio (Na), Niquel (Ni), Fósforo (P), Plomo (Pb), Antimonio (Sb), Selenio (Se), Silicio (Si), Estaño (Sn), Estroncio (Sr), Titanio (Ti), Talio (Tl), Uranio (U), Vanadio (V), Zinc (Zn)) | AGUA RESIDUAL |  | - | INDUCTIVELY COUPLED PLASMA-MASS SPECTROMETRY. EPA Method 6020B Rev. 2 July (2014) (validado Modificado y aplicado fuera del alcance)
LE-029-2 | 970 | 2024-06-20 | AREQUIPA | QUIMICAS (Incluye MUESTREO) | MONÓXIDO DE CARBONO | SOLUCIÓN CAPTADORA ALCALINA DE p-SULFOAMINOBENZOICO |  | - | DETERMINACIÓN DE MONÓXIDO DE CARBONO (CO) - MÉTODO DEL ÁCIDO P-SULFOAMINOBENZOICO (COLORIMÉTRICO). Peter O. Warner - Basado en Analysis of Air Pollutants, Pág. 101-102. 1937 (Validado-Modificado). No incluye muestreo
LE-029-2 | 971 | 2024-06-20 | AREQUIPA | QUIMICAS (Incluye MUESTREO) | MONÓXIDO DE CARBONO (CO) | AIRE |  | - | MÉTODO DEL ÁCIDO P-SULFOAMINOBENZOICO (COLORIMÉTRICO). Peter O. Warner - Basado en Analysis of the air pollutants, Pág. 101-102. 1937 (Validado-Modificado)
LE-029-2 | 972 | 2024-06-20 | AREQUIPA | QUIMICAS (Incluye MUESTREO) | NITRÓGENO AMONIACAL / AMONIACO | AGUA DE MAR |  | - | WATER QUALITY-DETERMINATION OF AMMONIUM NITROGEN-METHOD BY FLOW ANALYSIS (CFA AND FIA) AND SPECTROMETRIC DETECTION. ISO 11732. 2nd Ed. (Validado-Modificado-Aplicado fuera del alcance)
LE-029-2 | 973 | 2024-06-20 | AREQUIPA | QUIMICAS (Incluye MUESTREO) | NITRÓGENO AMONIACAL / AMONIACO | AGUA NATURAL |  | - | WATER QUALITY-DETERMINATION OF AMMONIUM NITROGEN-METHOD BY FLOW ANALYSIS (CFA AND FIA) AND SPECTROMETRIC DETECTION. ISO 11732. 2nd Ed. (Validado-Modificado-Aplicado fuera del alcance)
LE-029-2 | 974 | 2024-06-20 | AREQUIPA | QUIMICAS (Incluye MUESTREO) | NITRÓGENO AMONIACAL / AMONIACO | AGUA PARA USO Y CONSUMO HUMANO |  | - | WATER QUALITY-DETERMINATION OF AMMONIUM NITROGEN-METHOD BY FLOW ANALYSIS (CFA AND FIA) AND SPECTROMETRIC DETECTION. ISO 11732. 2nd Ed. (Validado-Modificado-Aplicado fuera del alcance)
LE-029-2 | 975 | 2024-06-20 | AREQUIPA | QUIMICAS (Incluye MUESTREO) | NITRÓGENO AMONIACAL / AMONIACO | AGUA RESIDUAL |  | - | WATER QUALITY-DETERMINATION OF AMMONIUM NITROGEN-METHOD BY FLOW ANALYSIS (CFA AND FIA) AND SPECTROMETRIC DETECTION. ISO 11732. 2nd Ed. (Validado-Modificado-Aplicado fuera del alcance)
LE-029-2 | 976 | 2024-06-20 | AREQUIPA | QUIMICAS (Incluye MUESTREO) | OZONO | AIRE |  | - | DETERMINACIÓN DE OZONO (O3) EN LA ATMÓSFERA. James P. Lodge Jr. - Basado en Methods of Air Sampling and Analysis, Third Edition, 411. 1980 (Validado-Modificado)
LE-029-2 | 977 | 2024-06-20 | AREQUIPA | QUIMICAS (Incluye MUESTREO) | OZONO | SOLUCIÓN CAPTADORA DE IODURO DE POTASIO EN BUFFER DE FOSFATO |  | - | DETERMINACIÓN DE OZONO (O3) EN LA ATMÓSFERA (COLORIMÉTRICO).. James P. Lodge, Jr. Basado en Methods of Air Sampling and Analysis, Third Edition, 411. 1980. (Validado-Modificado). No incluye muestreo
LE-029-2 | 978 | 2024-06-20 | AREQUIPA | QUIMICAS (Incluye MUESTREO) | PARTÍCULAS TOTALES EN SUSPENSIÓN PTS (Alto volumen) | AIRE |  | - | METHOD FOR THE DETERMINATION OF SUSPENDED PARTICULATE MATTER IN THE ATMOSPHERE (HIGH-VOLUME METHOD). EPA CFR 40 Appendix B to Part 50
LE-029-2 | 979 | 2024-06-20 | AREQUIPA | QUIMICAS (Incluye MUESTREO) | pH | AGUA DE MESA |  | - | PH VALUE. ELECTROMETRIC METHOD. SMEWW-APHA-AWWA-WEF Part 4500-H+ B, 24th Ed.
LE-029-2 | 980 | 2024-06-20 | AREQUIPA | QUIMICAS (Incluye MUESTREO) | pH | AGUA ENVASADA |  | - | PH VALUE. ELECTROMETRIC METHOD. SMEWW-APHA-AWWA-WEF Part 4500-H+ B, 24th Ed.
LE-029-2 | 981 | 2024-06-20 | AREQUIPA | QUIMICAS (Incluye MUESTREO) | SÓLIDOS SEDIMENTABLES | AGUA NATURAL |  | - | SOLIDS. SETTLEABLE SOLIDS. SMEWW-APHA-AWWA-WEF Part 2540 F, 24th Ed
LE-029-2 | 982 | 2024-06-20 | AREQUIPA | QUIMICAS (Incluye MUESTREO) | SÓLIDOS SEDIMENTABLES | AGUA RESIDUAL |  | - | SOLIDS. SETTLEABLE SOLIDS. SMEWW-APHA-AWWA-WEF Part 2540 F, 24th Ed
LE-029-2 | 983 | 2024-06-20 | AREQUIPA | QUIMICAS (Incluye MUESTREO) | SÓLIDOS SUSPENDIDOS TOTALES | AGUA DE MAR |  | - | SOLIDS. TOTAL SUSPENDED SOLIDS DRIED AT 103 - 105 ºC. SMEWW-APHA-AWWA-WEF Part 2540 D, 23rd, 2017 (Validado-Modificado-Aplicado fuera del alcance)
LE-029-2 | 984 | 2024-06-20 | AREQUIPA | QUIMICAS (Incluye MUESTREO) | SÓLIDOS SUSPENDIDOS TOTALES | AGUA NATURAL |  | - | SOLIDS. TOTAL SUSPENDED SOLIDS DRIED AT 103 - 105 ºC. SMEWW-APHA-AWWA-WEF Part 2540 D, 23rd, 2017 (Validado-Modificado-Aplicado fuera del alcance)
LE-029-2 | 985 | 2024-06-20 | AREQUIPA | QUIMICAS (Incluye MUESTREO) | SÓLIDOS SUSPENDIDOS TOTALES | AGUA PARA USO Y CONSUMO HUMANO |  | - | SOLIDS. TOTAL SUSPENDED SOLIDS DRIED AT 103 - 105 ºC. SMEWW-APHA-AWWA-WEF Part 2540 D, 23rd, 2017 (Validado-Modificado-Aplicado fuera del alcance)
LE-029-2 | 986 | 2024-06-20 | AREQUIPA | QUIMICAS (Incluye MUESTREO) | SÓLIDOS SUSPENDIDOS TOTALES | AGUA RESIDUAL |  | - | SOLIDS. TOTAL SUSPENDED SOLIDS DRIED AT 103 - 105 ºC. SMEWW-APHA-AWWA-WEF Part 2540 D, 23rd, 2017 (Validado-Modificado-Aplicado fuera del alcance)
LE-029-2 | 987 | 2024-06-20 | AREQUIPA | QUIMICAS (Incluye MUESTREO) | SÓLIDOS TOTALES | AGUA DE MAR |  | - | SOLID. TOTAL SOLIDS DRIED AT 103-105 ºC. SMEWW-APHA-AWWA-WEF Part 2540 B, 23rd Ed. 2017 (Validado-Modificado-Aplicado fuera del alcance)
LE-029-2 | 988 | 2024-06-20 | AREQUIPA | QUIMICAS (Incluye MUESTREO) | SÓLIDOS TOTALES | AGUA NATURAL |  | - | SOLID. TOTAL SOLIDS DRIED AT 103-105 ºC. SMEWW-APHA-AWWA-WEF Part 2540 B, 23rd Ed. 2017 (Validado-Modificado-Aplicado fuera del alcance)
LE-029-2 | 989 | 2024-06-20 | AREQUIPA | QUIMICAS (Incluye MUESTREO) | SÓLIDOS TOTALES | AGUA PARA USO Y CONSUMO HUMANO |  | - | SOLID. TOTAL SOLIDS DRIED AT 103-105 ºC. SMEWW-APHA-AWWA-WEF Part 2540 B, 23rd Ed. 2017 (Validado-Modificado-Aplicado fuera del alcance)
LE-029-2 | 990 | 2024-06-20 | AREQUIPA | QUIMICAS (Incluye MUESTREO) | SÓLIDOS TOTALES | AGUA RESIDUAL |  | - | SOLID. TOTAL SOLIDS DRIED AT 103-105 ºC. SMEWW-APHA-AWWA-WEF Part 2540 B, 23rd Ed. 2017 (Validado-Modificado-Aplicado fuera del alcance)
LE-029-2 | 991 | 2024-06-20 | AREQUIPA | QUIMICAS (Incluye MUESTREO) | SÓLIDOS TOTALES DISUELTOS | AGUA DE MAR |  | - | SOLIDS. TOTAL DISSOLVED SOLIDS DRIED AT 180 ºC. SMEWW-APHA-AWWA-WEF Part 2540 C, 23rd Ed, 2017 (Validado-Modificado-Aplicado fuera del alcance)
LE-029-2 | 992 | 2024-06-20 | AREQUIPA | QUIMICAS (Incluye MUESTREO) | SÓLIDOS TOTALES DISUELTOS | AGUA NATURAL |  | - | SOLIDS. TOTAL DISSOLVED SOLIDS DRIED AT 180 ºC. SMEWW-APHA-AWWA-WEF Part 2540 C, 23rd Ed, 2017 (Validado-Modificado-Aplicado fuera del alcance)
LE-029-2 | 993 | 2024-06-20 | AREQUIPA | QUIMICAS (Incluye MUESTREO) | SÓLIDOS TOTALES DISUELTOS | AGUA PARA USO Y CONSUMO HUMANO |  | - | SOLIDS. TOTAL DISSOLVED SOLIDS DRIED AT 180 ºC. SMEWW-APHA-AWWA-WEF Part 2540 C, 23rd Ed, 2017 (Validado-Modificado-Aplicado fuera del alcance)
LE-029-2 | 994 | 2024-06-20 | AREQUIPA | QUIMICAS (Incluye MUESTREO) | SÓLIDOS TOTALES DISUELTOS | AGUA RESIDUAL |  | - | SOLIDS. TOTAL DISSOLVED SOLIDS DRIED AT 180 ºC. SMEWW-APHA-AWWA-WEF Part 2540 C, 23rd Ed, 2017 (Validado-Modificado-Aplicado fuera del alcance)
LE-029-2 | 995 | 2024-06-20 | AREQUIPA | QUIMICAS (Incluye MUESTREO) | SÓLIDOS TOTALES SUSPENDIDOS | AGUA NATURAL |  | - | SOLIDS.TOTAL SUSPENDED SOLIDS DRIED AT 103 - 105ºC. SMEWW-APHA-AWWA-WEF Part 2540 D, 24th Ed.
LE-029-2 | 996 | 2024-06-20 | AREQUIPA | QUIMICAS (Incluye MUESTREO) | SÓLIDOS TOTALES SUSPENDIDOS | AGUA PARA USO Y CONSUMO HUMANO |  | - | SOLIDS.TOTAL SUSPENDED SOLIDS DRIED AT 103 - 105ºC. SMEWW-APHA-AWWA-WEF Part 2540 D, 24th Ed.
LE-029-2 | 997 | 2024-06-20 | AREQUIPA | QUIMICAS (Incluye MUESTREO) | SÓLIDOS TOTALES SUSPENDIDOS | AGUA RESIDUAL |  | - | SOLIDS.TOTAL SUSPENDED SOLIDS DRIED AT 103 - 105ºC. SMEWW-APHA-AWWA-WEF Part 2540 D, 24th Ed.
LE-029-2 | 998 | 2024-06-20 | AREQUIPA | QUIMICAS (Incluye MUESTREO) | SULFURO DE HIDRÓGENO | SOLUCIÓN CAPTADORA DE HIDRÓXIDO DE CADMIO |  | - | DETERMINACIÓN DE SULFURO DE HIDRÓGENO (H2S) CONTENIDO EN LA ATMÓSFERA (COLORIMÉTRICO). James P. Lodge, Jr. Basado en Methods of Air Sampling and Analysis, Third Edition, 701. 1980 (ValidadoModificado) No incluye muestreo
LE-029-2 | 999 | 2024-06-20 | AREQUIPA | QUIMICAS (Incluye MUESTREO) | SULFURO DE HIDRÓGENO | AIRE |  | - | DETERMINACIÓN DE SULFURO DE HIDRÓGENO (H2S) CONTENIDO EN LA ATMÓSFERA. James P. Lodge Jr. Basado en Methods of Air Sampling and Analysis, Third Edition, 701.1980 (Validado-Modificado)
LE-029-2 | 1000 | 2024-06-20 | AREQUIPA | QUIMICAS (Incluye MUESTREO) | SULFURO (S) | AGUA NATURAL |  | - | SULFIDE.GAS DIALYSIS, AUTOMATED METHYLENE BLUE METHOD. SMEWW-APHA-AWWA-WEF Part 4500 S2-E. 23rd Edition. (Validado - Modificado)
LE-029-2 | 1001 | 2024-06-20 | AREQUIPA | QUIMICAS (Incluye MUESTREO) | SULFURO (S) | AGUA PARA USO Y CONSUMO HUMANO |  | - | SULFIDE.GAS DIALYSIS, AUTOMATED METHYLENE BLUE METHOD. SMEWW-APHA-AWWA-WEF Part 4500 S2-E. 23rd Edition. (Validado - Modificado)
LE-029-2 | 1002 | 2024-06-20 | AREQUIPA | QUIMICAS (Incluye MUESTREO) | SULFURO (S) | AGUA RESIDUAL |  | - | SULFIDE.GAS DIALYSIS, AUTOMATED METHYLENE BLUE METHOD. SMEWW-APHA-AWWA-WEF Part 4500 S2-E. 23rd Edition. (Validado - Modificado)
LE-029-2 | 1003 | 2024-06-20 | AREQUIPA | QUIMICAS (Incluye MUESTREO) | TURBIDEZ | AGUA NATURAL |  | - | TURBIDITY. NEPHELOMETRIC METHOD. SMEWW-APHA-AWWA-WEF Part 2130 B, 24th Ed.
LE-029-2 | 1004 | 2024-06-20 | AREQUIPA | QUIMICAS (Incluye MUESTREO) | TURBIDEZ | AGUA PARA USO Y CONSUMO HUMANO |  | - | TURBIDITY. NEPHELOMETRIC METHOD. SMEWW-APHA-AWWA-WEF Part 2130 B, 24th Ed.
LE-029-2 | 1005 | 2024-06-20 | AREQUIPA | QUIMICAS (Incluye MUESTREO) | TURBIDEZ | AGUA RESIDUAL |  | - | TURBIDITY. NEPHELOMETRIC METHOD. SMEWW-APHA-AWWA-WEF Part 2130 B, 24th Ed.
LE-029-2 | 1006 | 2024-06-20 | AREQUIPA | MICROBIOLÓGICAS | COLIFORMES TERMOTOLERANTES O FECALES (NMP) | AGUA NATURAL | MICROBIOLOGICO SEMI-CUANTITATIVO | - | MULTIPLE-TUBE FERMENTATION TECHNIQUE FOR MEMBERS OF THE COLIFORM GROUP. FECAL COLIFORM PROCEDURE. SMEWW-APHA-AWWA-WEF Part 9221 E 1, 24th Ed.
LE-029-2 | 1007 | 2024-06-20 | AREQUIPA | MICROBIOLÓGICAS | COLIFORMES TERMOTOLERANTES O FECALES (NMP) | AGUA PARA USO Y CONSUMO HUMANO | MICROBIOLOGICO SEMI-CUANTITATIVO | - | MULTIPLE-TUBE FERMENTATION TECHNIQUE FOR MEMBERS OF THE COLIFORM GROUP. FECAL COLIFORM PROCEDURE. SMEWW-APHA-AWWA-WEF Part 9221 E 1, 24th Ed.
LE-029-2 | 1008 | 2024-06-20 | AREQUIPA | MICROBIOLÓGICAS | COLIFORMES TERMOTOLERANTES O FECALES (NMP) | AGUA RESIDUAL | MICROBIOLOGICO SEMI-CUANTITATIVO | - | MULTIPLE-TUBE FERMENTATION TECHNIQUE FOR MEMBERS OF THE COLIFORM GROUP. FECAL COLIFORM PROCEDURE. SMEWW-APHA-AWWA-WEF Part 9221 E 1, 24th Ed.
LE-029-2 | 1009 | 2024-06-20 | AREQUIPA | MICROBIOLÓGICAS | COLIFORMES TOTALES (NMP) | AGUA NATURAL | MICROBIOLOGICO SEMI-CUANTITATIVO | - | MULTIPLE-TUBE FERMENTATION TECHNIQUE FOR MEMBERS OF THE COLIFORM GROUP. STANDARD TOTAL COLIFORM FERMENTATION TECHNIQUE. SMEWW-APHA-AWWA-WEF Part 9221B, 24th Ed.
LE-029-2 | 1010 | 2024-06-20 | AREQUIPA | MICROBIOLÓGICAS | COLIFORMES TOTALES (NMP) | AGUA PARA USO Y CONSUMO HUMANO | MICROBIOLOGICO SEMI-CUANTITATIVO | - | MULTIPLE-TUBE FERMENTATION TECHNIQUE FOR MEMBERS OF THE COLIFORM GROUP. STANDARD TOTAL COLIFORM FERMENTATION TECHNIQUE. SMEWW-APHA-AWWA-WEF Part 9221B, 24th Ed.
LE-029-2 | 1011 | 2024-06-20 | AREQUIPA | MICROBIOLÓGICAS | COLIFORMES TOTALES (NMP) | AGUA RESIDUAL | MICROBIOLOGICO SEMI-CUANTITATIVO | - | MULTIPLE-TUBE FERMENTATION TECHNIQUE FOR MEMBERS OF THE COLIFORM GROUP. STANDARD TOTAL COLIFORM FERMENTATION TECHNIQUE. SMEWW-APHA-AWWA-WEF Part 9221B, 24th Ed.
LE-029-2 | 1012 | 2024-06-20 | AREQUIPA | MICROBIOLÓGICAS | E. COLI (NMP) | AGUA NATURAL | MICROBIOLOGICO SEMI-CUANTITATIVO | - | MULTIPLE-TUBE FERMENTATION TECHNIQUE FOR MEMBERS OF THE COLIFORM GROUP. ESCHERICHIA COLI PROCEDURE USING FLUOROGENIC SUBSTRATE. ESCHERICHIA COLI TEST (EC-MUG MEDIUM). SMEWW-APHA-AWWA-WEF Part 9221 F. Item 1, 24th Ed.
LE-029-2 | 1013 | 2024-06-20 | AREQUIPA | MICROBIOLÓGICAS | E. COLI (NMP) | AGUA PARA USO Y CONSUMO HUMANO | MICROBIOLOGICO SEMI-CUANTITATIVO | - | MULTIPLE-TUBE FERMENTATION TECHNIQUE FOR MEMBERS OF THE COLIFORM GROUP. ESCHERICHIA COLI PROCEDURE USING FLUOROGENIC SUBSTRATE. ESCHERICHIA COLI TEST (EC-MUG MEDIUM). SMEWW-APHA-AWWA-WEF Part 9221 F. Item 1, 24th Ed.
LE-029-2 | 1014 | 2024-06-20 | AREQUIPA | MICROBIOLÓGICAS | E. COLI (NMP) | AGUA RESIDUAL | MICROBIOLOGICO SEMI-CUANTITATIVO | - | MULTIPLE-TUBE FERMENTATION TECHNIQUE FOR MEMBERS OF THE COLIFORM GROUP. ESCHERICHIA COLI PROCEDURE USING FLUOROGENIC SUBSTRATE. ESCHERICHIA COLI TEST (EC-MUG MEDIUM). SMEWW-APHA-AWWA-WEF Part 9221 F. Item 1, 24th Ed.
LE-029-2 | 1015 | 2024-06-20 | AREQUIPA | MICROBIOLÓGICAS | RECUENTO DE BACTERIAS HETEROTRÓFICAS | AGUA NATURAL | MICROBIOLOGICO CUANTITATIVO | - | HETEROTROPHIC PLATE COUNT. POUR PLATE METHOD. SMEWW-APHA-AWWA-WEF Part 9215 B, 24th Ed.
LE-029-2 | 1016 | 2024-06-20 | AREQUIPA | MICROBIOLÓGICAS | RECUENTO DE BACTERIAS HETEROTRÓFICAS | AGUA PARA USO Y CONSUMO HUMANO | MICROBIOLOGICO CUANTITATIVO | - | HETEROTROPHIC PLATE COUNT. POUR PLATE METHOD. SMEWW-APHA-AWWA-WEF Part 9215 B, 24th Ed.
LE-029-2 | 1017 | 2024-06-20 | AREQUIPA | MICROBIOLÓGICAS | RECUENTO DE BACTERIAS HETEROTRÓFICAS | AGUA RESIDUAL | MICROBIOLOGICO CUANTITATIVO | - | HETEROTROPHIC PLATE COUNT. POUR PLATE METHOD. SMEWW-APHA-AWWA-WEF Part 9215 B, 24th Ed.
LE-029-4 | 1018 | 2024-08-07 | CERCADO DE LIMA | MICROBIOLÓGICAS (Incluye MUESTREO) | BACTERIAS HETEROTROFAS | AGUA NATURAL | MICROBIOLOGICO CUANTITATIVO | - | HETEROTROPHIC PLATE COUNT. POUR PLATE METHOD.. SMEWW-APHA-AWWA-WEF Part 9215 B, 24th Ed.
LE-029-4 | 1019 | 2024-08-07 | CERCADO DE LIMA | MICROBIOLÓGICAS (Incluye MUESTREO) | BACTERIAS HETEROTROFAS | AGUA PARA USO Y CONSUMO HUMANO (Excepto Agua de Piscina) | MICROBIOLOGICO CUANTITATIVO | - | HETEROTROPHIC PLATE COUNT. POUR PLATE METHOD.. SMEWW-APHA-AWWA-WEF Part 9215 B, 24th Ed.
LE-029-4 | 1020 | 2024-08-07 | CERCADO DE LIMA | MICROBIOLÓGICAS (Incluye MUESTREO) | BACTERIAS HETEROTROFAS | AGUA RESIDUAL (Excepto Agua Residual Domestica) | MICROBIOLOGICO CUANTITATIVO | - | HETEROTROPHIC PLATE COUNT. POUR PLATE METHOD.. SMEWW-APHA-AWWA-WEF Part 9215 B, 24th Ed.
LE-029-4 | 1021 | 2024-08-07 | CERCADO DE LIMA | MICROBIOLÓGICAS (Incluye MUESTREO) | BACTERIAS HETEROTROFAS | AGUA SALINA | MICROBIOLOGICO CUANTITATIVO | - | HETEROTROPHIC PLATE COUNT. POUR PLATE METHOD.. SMEWW-APHA-AWWA-WEF Part 9215 B, 24th Ed.
LE-029-4 | 1022 | 2024-08-07 | CERCADO DE LIMA | MICROBIOLÓGICAS (Incluye MUESTREO) | COLIFORMES TERMOTOLERANTES O FECALES (NMP) | AGUA NATURAL | MICROBIOLOGICO SEMI-CUANTITATIVO | - | MULTIPLE-TUBE FERMENTATION TECHNIQUE FOR MEMBERS OF THE COLIFORM GROUP. FECAL COLIFORM PROCEDURE. THERMOTOLERANT COLIFORM TEST (EC MEDIUM).. SMEWW-APHA-AWWA-WEF Part 9221 E 1, 24th Ed.
LE-029-4 | 1023 | 2024-08-07 | CERCADO DE LIMA | MICROBIOLÓGICAS (Incluye MUESTREO) | COLIFORMES TERMOTOLERANTES O FECALES (NMP) | AGUA PARA USO Y CONSUMO HUMANO (Excepto Agua de Piscina) | MICROBIOLOGICO SEMI-CUANTITATIVO | - | MULTIPLE-TUBE FERMENTATION TECHNIQUE FOR MEMBERS OF THE COLIFORM GROUP. FECAL COLIFORM PROCEDURE. THERMOTOLERANT COLIFORM TEST (EC MEDIUM).. SMEWW-APHA-AWWA-WEF Part 9221 E 1, 24th Ed.
LE-029-4 | 1024 | 2024-08-07 | CERCADO DE LIMA | MICROBIOLÓGICAS (Incluye MUESTREO) | COLIFORMES TERMOTOLERANTES O FECALES (NMP) | AGUA RESIDUAL | MICROBIOLOGICO SEMI-CUANTITATIVO | - | MULTIPLE-TUBE FERMENTATION TECHNIQUE FOR MEMBERS OF THE COLIFORM GROUP. FECAL COLIFORM PROCEDURE. THERMOTOLERANT COLIFORM TEST (EC MEDIUM).. SMEWW-APHA-AWWA-WEF Part 9221 E 1, 24th Ed.
LE-029-4 | 1025 | 2024-08-07 | CERCADO DE LIMA | MICROBIOLÓGICAS (Incluye MUESTREO) | COLIFORMES TERMOTOLERANTES O FECALES (NMP) | AGUA SALINA | MICROBIOLOGICO SEMI-CUANTITATIVO | - | MULTIPLE-TUBE FERMENTATION TECHNIQUE FOR MEMBERS OF THE COLIFORM GROUP. FECAL COLIFORM PROCEDURE. THERMOTOLERANT COLIFORM TEST (EC MEDIUM).. SMEWW-APHA-AWWA-WEF Part 9221 E 1, 24th Ed.
LE-029-4 | 1026 | 2024-08-07 | CERCADO DE LIMA | MICROBIOLÓGICAS (Incluye MUESTREO) | COLIFORMES TOTALES (NMP) | AGUA NATURAL | MICROBIOLOGICO SEMI-CUANTITATIVO | - | MULTIPLE-TUBE FERMENTATION TECHNIQUE FOR MEMBERS OF THE COLIFORM GROUP. STANDARD TOTAL COLIFORM FERMENTATION TECHNIQUE. ESTIMATION OF BACTERIAL DENSITY.. SMEWW-APHA-AWWA-WEF Part 9221 B y C, 24th Ed.
LE-029-4 | 1027 | 2024-08-07 | CERCADO DE LIMA | MICROBIOLÓGICAS (Incluye MUESTREO) | COLIFORMES TOTALES (NMP) | AGUA PARA USO Y CONSUMO HUMANO | MICROBIOLOGICO SEMI-CUANTITATIVO | - | MULTIPLE-TUBE FERMENTATION TECHNIQUE FOR MEMBERS OF THE COLIFORM GROUP. STANDARD TOTAL COLIFORM FERMENTATION TECHNIQUE. ESTIMATION OF BACTERIAL DENSITY.. SMEWW-APHA-AWWA-WEF Part 9221 B y C, 24th Ed.
LE-029-4 | 1028 | 2024-08-07 | CERCADO DE LIMA | MICROBIOLÓGICAS (Incluye MUESTREO) | COLIFORMES TOTALES (NMP) | AGUA RESIDUAL | MICROBIOLOGICO SEMI-CUANTITATIVO | - | MULTIPLE-TUBE FERMENTATION TECHNIQUE FOR MEMBERS OF THE COLIFORM GROUP. STANDARD TOTAL COLIFORM FERMENTATION TECHNIQUE. ESTIMATION OF BACTERIAL DENSITY.. SMEWW-APHA-AWWA-WEF Part 9221 B y C, 24th Ed.
LE-029-4 | 1029 | 2024-08-07 | CERCADO DE LIMA | MICROBIOLÓGICAS (Incluye MUESTREO) | COLIFORMES TOTALES (NMP) | AGUA SALINA | MICROBIOLOGICO SEMI-CUANTITATIVO | - | MULTIPLE-TUBE FERMENTATION TECHNIQUE FOR MEMBERS OF THE COLIFORM GROUP. STANDARD TOTAL COLIFORM FERMENTATION TECHNIQUE. ESTIMATION OF BACTERIAL DENSITY.. SMEWW-APHA-AWWA-WEF Part 9221 B y C, 24th Ed.
LE-029-4 | 1030 | 2024-08-07 | CERCADO DE LIMA | MICROBIOLÓGICAS (Incluye MUESTREO) | DETERMINACIÓN DE FITOPLANCTON CUALITATIVO | AGUA DE LAGUNA / LAGO | MICROBIOLOGICO CUALITATIVO | - | BIOLOGICAL FIELD AND LABORATORY METHODS FOR MEASURING THE QUALITY OF SURFACE WATERS AND EFFLUENTS. PLANKTON. SAMPLE PREPARATION. PHYTOPLANKTON. QUALITATIVE ANALYSIS OF PHYTHOPLANKTON.. EPA-670 / 4-73 - 001. PLANKTON. 3.1.1 y 4.1.1 (July 1973).
LE-029-4 | 1031 | 2024-08-07 | CERCADO DE LIMA | MICROBIOLÓGICAS (Incluye MUESTREO) | DETERMINACIÓN DE FITOPLANCTON CUALITATIVO | AGUA DE RIO | MICROBIOLOGICO CUALITATIVO | - | BIOLOGICAL FIELD AND LABORATORY METHODS FOR MEASURING THE QUALITY OF SURFACE WATERS AND EFFLUENTS. PLANKTON. SAMPLE PREPARATION. PHYTOPLANKTON. QUALITATIVE ANALYSIS OF PHYTHOPLANKTON.. EPA-670 / 4-73 - 001. PLANKTON. 3.1.1 y 4.1.1 (July 1973).
LE-029-4 | 1032 | 2024-08-07 | CERCADO DE LIMA | MICROBIOLÓGICAS (Incluye MUESTREO) | DETERMINACIÓN DE FITOPLANCTON CUANTITATIVO | AGUA DE BEBIDA (AGUA POTABLE Y AGUA DE MESA) | MICROBIOLOGICO CUANTITATIVO | - | PLANKTON. CONCENTRATION TECHNIQUES. SEDIMENTATION-SETTLING. PHYTOPLANKTON COUNTING TECHNIQUES.. SMEWW-APHA-AWWA-WEF Part 10200 C.2 y F.2, c.1, 24th Ed. (No incluye muestreo para Agua de Manantial, Agua de Bebida:Agua potable, Agua de mesa)
LE-029-4 | 1033 | 2024-08-07 | CERCADO DE LIMA | MICROBIOLÓGICAS (Incluye MUESTREO) | DETERMINACIÓN DE FITOPLANCTON CUANTITATIVO | AGUA DE LAGUNA / LAGO | MICROBIOLOGICO CUANTITATIVO | - | PLANKTON. CONCENTRATION TECHNIQUES. SEDIMENTATION-SETTLING. PHYTOPLANKTON COUNTING TECHNIQUES.. SMEWW-APHA-AWWA-WEF Part 10200 C.2 y F.2, c.1, 24th Ed. (No incluye muestreo para Agua de Manantial, Agua de Bebida:Agua potable, Agua de mesa)
LE-029-4 | 1034 | 2024-08-07 | CERCADO DE LIMA | MICROBIOLÓGICAS (Incluye MUESTREO) | DETERMINACIÓN DE FITOPLANCTON CUANTITATIVO | AGUA DE MANANTIAL | MICROBIOLOGICO CUANTITATIVO | - | PLANKTON. CONCENTRATION TECHNIQUES. SEDIMENTATION-SETTLING. PHYTOPLANKTON COUNTING TECHNIQUES.. SMEWW-APHA-AWWA-WEF Part 10200 C.2 y F.2, c.1, 24th Ed. (No incluye muestreo para Agua de Manantial, Agua de Bebida:Agua potable, Agua de mesa)
LE-029-4 | 1035 | 2024-08-07 | CERCADO DE LIMA | MICROBIOLÓGICAS (Incluye MUESTREO) | DETERMINACIÓN DE FITOPLANCTON CUANTITATIVO | AGUA DE MAR | MICROBIOLOGICO CUANTITATIVO | - | PLANKTON. CONCENTRATION TECHNIQUES. SEDIMENTATION-SETTLING. PHYTOPLANKTON COUNTING TECHNIQUES.. SMEWW-APHA-AWWA-WEF Part 10200 C.2 y F.2, c.1, 24th Ed. (No incluye muestreo para Agua de Manantial, Agua de Bebida:Agua potable, Agua de mesa)
LE-029-4 | 1036 | 2024-08-07 | CERCADO DE LIMA | MICROBIOLÓGICAS (Incluye MUESTREO) | DETERMINACIÓN DE FITOPLANCTON CUANTITATIVO | AGUA DE RIO | MICROBIOLOGICO CUANTITATIVO | - | PLANKTON. CONCENTRATION TECHNIQUES. SEDIMENTATION-SETTLING. PHYTOPLANKTON COUNTING TECHNIQUES.. SMEWW-APHA-AWWA-WEF Part 10200 C.2 y F.2, c.1, 24th Ed. (No incluye muestreo para Agua de Manantial, Agua de Bebida:Agua potable, Agua de mesa)
LE-029-4 | 1037 | 2024-08-07 | CERCADO DE LIMA | MICROBIOLÓGICAS (Incluye MUESTREO) | DETERMINACIÓN DE ORGANISMOS DE VIDA LIBRE (FITOPLANCTON Y ZOOPLANCTON) | AGUA DE BEBIDA (AGUA POTABLE Y AGUA DE MESA) | MICROBIOLOGICO CUANTITATIVO | - | PLANKTON. CONCENTRATION TECHNIQUES. SEDIMENTATION-SETTLING. PHYTOPLANKTON COUNTING TECHNIQUES-SETTLING. COUNTING PROCEDURES / ZOOPLANKTON COUNITING TECHNIQUES.. SMEWW-APHA-AWWA-WEF Part 10200 C.2, F.2, c.1 / SMEWW-APHA-AWWA-WEF Part 10200 C1, G 24th Ed. (No incluye muestreo para Agua de Manantial, Agua de rio, Agua de Laguna / Lago)
LE-029-4 | 1038 | 2024-08-07 | CERCADO DE LIMA | MICROBIOLÓGICAS (Incluye MUESTREO) | DETERMINACIÓN DE ORGANISMOS DE VIDA LIBRE (FITOPLANCTON Y ZOOPLANCTON) | AGUA DE LAGUNA / LAGO | MICROBIOLOGICO CUANTITATIVO | - | PLANKTON. CONCENTRATION TECHNIQUES. SEDIMENTATION-SETTLING. PHYTOPLANKTON COUNTING TECHNIQUES-SETTLING. COUNTING PROCEDURES / ZOOPLANKTON COUNITING TECHNIQUES.. SMEWW-APHA-AWWA-WEF Part 10200 C.2, F.2, c.1 / SMEWW-APHA-AWWA-WEF Part 10200 C1, G 24th Ed. (No incluye muestreo para Agua de Manantial, Agua de rio, Agua de Laguna / Lago)
LE-029-4 | 1039 | 2024-08-07 | CERCADO DE LIMA | MICROBIOLÓGICAS (Incluye MUESTREO) | DETERMINACIÓN DE ORGANISMOS DE VIDA LIBRE (FITOPLANCTON Y ZOOPLANCTON) | AGUA DE MANANTIAL | MICROBIOLOGICO CUANTITATIVO | - | PLANKTON. CONCENTRATION TECHNIQUES. SEDIMENTATION-SETTLING. PHYTOPLANKTON COUNTING TECHNIQUES-SETTLING. COUNTING PROCEDURES / ZOOPLANKTON COUNITING TECHNIQUES.. SMEWW-APHA-AWWA-WEF Part 10200 C.2, F.2, c.1 / SMEWW-APHA-AWWA-WEF Part 10200 C1, G 24th Ed. (No incluye muestreo para Agua de Manantial, Agua de rio, Agua de Laguna / Lago)
LE-029-4 | 1040 | 2024-08-07 | CERCADO DE LIMA | MICROBIOLÓGICAS (Incluye MUESTREO) | DETERMINACIÓN DE ORGANISMOS DE VIDA LIBRE (FITOPLANCTON Y ZOOPLANCTON) | AGUA DE RIO | MICROBIOLOGICO CUANTITATIVO | - | PLANKTON. CONCENTRATION TECHNIQUES. SEDIMENTATION-SETTLING. PHYTOPLANKTON COUNTING TECHNIQUES-SETTLING. COUNTING PROCEDURES / ZOOPLANKTON COUNITING TECHNIQUES.. SMEWW-APHA-AWWA-WEF Part 10200 C.2, F.2, c.1 / SMEWW-APHA-AWWA-WEF Part 10200 C1, G 24th Ed. (No incluye muestreo para Agua de Manantial, Agua de rio, Agua de Laguna / Lago)
LE-029-4 | 1041 | 2024-08-07 | CERCADO DE LIMA | MICROBIOLÓGICAS (Incluye MUESTREO) | DETERMINACIÓN DE ZOOPLANCTON CUALITATIVO | AGUA DE LAGUNA / LAGO | MICROBIOLOGICO CUALITATIVO | - | BIOLOGICAL FIELD AND LABORATORY METHODS FOR MEASURING THE QUALITY OF SURFACE WATERS AND EFFLUENTS. PLANKTON. SAMPLE PREPARATION. ZOOPLANKTON. QUALITATIVE ANALYSIS OF ZOOPLANKTON.. EPA-670 / 4-73-001. PLANKTON. 3.2 y 4.2.1 (July 1973)
LE-029-4 | 1042 | 2024-08-07 | CERCADO DE LIMA | MICROBIOLÓGICAS (Incluye MUESTREO) | DETERMINACIÓN DE ZOOPLANCTON CUALITATIVO | AGUA DE RIO | MICROBIOLOGICO CUALITATIVO | - | BIOLOGICAL FIELD AND LABORATORY METHODS FOR MEASURING THE QUALITY OF SURFACE WATERS AND EFFLUENTS. PLANKTON. SAMPLE PREPARATION. ZOOPLANKTON. QUALITATIVE ANALYSIS OF ZOOPLANKTON.. EPA-670 / 4-73-001. PLANKTON. 3.2 y 4.2.1 (July 1973)
LE-029-4 | 1043 | 2024-08-07 | CERCADO DE LIMA | MICROBIOLÓGICAS (Incluye MUESTREO) | DETERMINACIÓN DE ZOOPLANCTON CUANTITATIVO | AGUA DE BEBIDA (AGUA POTABLE Y AGUA DE MESA) | MICROBIOLOGICO CUANTITATIVO | - | PLANKTON. CONCENTRATION TECHNIQUES. SEDIMENTATION-SETTLING. ZOOPLANKTON COUNTING TECHNIQUES.. SMEWW-APHA-AWWA-WEF. Part 10200 C.1 y G, 24th Ed. (No incluye muestreo para Agua de Manantial, Agua de Bebida:Agua potable, Agua de mesa)
LE-029-4 | 1044 | 2024-08-07 | CERCADO DE LIMA | MICROBIOLÓGICAS (Incluye MUESTREO) | DETERMINACIÓN DE ZOOPLANCTON CUANTITATIVO | AGUA DE LAGUNA / LAGO | MICROBIOLOGICO CUANTITATIVO | - | PLANKTON. CONCENTRATION TECHNIQUES. SEDIMENTATION-SETTLING. ZOOPLANKTON COUNTING TECHNIQUES.. SMEWW-APHA-AWWA-WEF. Part 10200 C.1 y G, 24th Ed. (No incluye muestreo para Agua de Manantial, Agua de Bebida:Agua potable, Agua de mesa)
LE-029-4 | 1045 | 2024-08-07 | CERCADO DE LIMA | MICROBIOLÓGICAS (Incluye MUESTREO) | DETERMINACIÓN DE ZOOPLANCTON CUANTITATIVO | AGUA DE MANANTIAL | MICROBIOLOGICO CUANTITATIVO | - | PLANKTON. CONCENTRATION TECHNIQUES. SEDIMENTATION-SETTLING. ZOOPLANKTON COUNTING TECHNIQUES.. SMEWW-APHA-AWWA-WEF. Part 10200 C.1 y G, 24th Ed. (No incluye muestreo para Agua de Manantial, Agua de Bebida:Agua potable, Agua de mesa)
LE-029-4 | 1046 | 2024-08-07 | CERCADO DE LIMA | MICROBIOLÓGICAS (Incluye MUESTREO) | DETERMINACIÓN DE ZOOPLANCTON CUANTITATIVO | AGUA DE MAR | MICROBIOLOGICO CUANTITATIVO | - | PLANKTON. CONCENTRATION TECHNIQUES. SEDIMENTATION-SETTLING. ZOOPLANKTON COUNTING TECHNIQUES.. SMEWW-APHA-AWWA-WEF. Part 10200 C.1 y G, 24th Ed. (No incluye muestreo para Agua de Manantial, Agua de Bebida:Agua potable, Agua de mesa)
LE-029-4 | 1047 | 2024-08-07 | CERCADO DE LIMA | MICROBIOLÓGICAS (Incluye MUESTREO) | DETERMINACIÓN DE ZOOPLANCTON CUANTITATIVO | AGUA DE RIO | MICROBIOLOGICO CUANTITATIVO | - | PLANKTON. CONCENTRATION TECHNIQUES. SEDIMENTATION-SETTLING. ZOOPLANKTON COUNTING TECHNIQUES.. SMEWW-APHA-AWWA-WEF. Part 10200 C.1 y G, 24th Ed. (No incluye muestreo para Agua de Manantial, Agua de Bebida:Agua potable, Agua de mesa)
LE-029-4 | 1048 | 2024-08-07 | CERCADO DE LIMA | MICROBIOLÓGICAS (Incluye MUESTREO) | E. COLI (NMP) | AGUA NATURAL | MICROBIOLOGICO SEMI-CUANTITATIVO | - | MULTIPLE-TUBE FERMENTATION TECHNIQUE FOR MEMBERS OF THE COLIFORM GROUP. OTHER ESCHERICHIA COLI PROCEDURES. ESCHERICHIA COLLI TEST (INDOLE PRODUCTION).. SMEWW-APHA-AWWA-WEF Part 9221 G-2, 24th Ed.
LE-029-4 | 1049 | 2024-08-07 | CERCADO DE LIMA | MICROBIOLÓGICAS (Incluye MUESTREO) | E. COLI (NMP) | AGUA PARA USO Y CONSUMO HUMANO (Excepto Agua de Piscina) | MICROBIOLOGICO SEMI-CUANTITATIVO | - | MULTIPLE-TUBE FERMENTATION TECHNIQUE FOR MEMBERS OF THE COLIFORM GROUP. OTHER ESCHERICHIA COLI PROCEDURES. ESCHERICHIA COLLI TEST (INDOLE PRODUCTION).. SMEWW-APHA-AWWA-WEF Part 9221 G-2, 24th Ed.
LE-029-4 | 1050 | 2024-08-07 | CERCADO DE LIMA | MICROBIOLÓGICAS (Incluye MUESTREO) | E. COLI (NMP) | AGUA RESIDUAL | MICROBIOLOGICO SEMI-CUANTITATIVO | - | MULTIPLE-TUBE FERMENTATION TECHNIQUE FOR MEMBERS OF THE COLIFORM GROUP. OTHER ESCHERICHIA COLI PROCEDURES. ESCHERICHIA COLLI TEST (INDOLE PRODUCTION).. SMEWW-APHA-AWWA-WEF Part 9221 G-2, 24th Ed.
LE-029-4 | 1051 | 2024-08-07 | CERCADO DE LIMA | MICROBIOLÓGICAS (Incluye MUESTREO) | E. COLI (NMP) | AGUA SALINA | MICROBIOLOGICO SEMI-CUANTITATIVO | - | MULTIPLE-TUBE FERMENTATION TECHNIQUE FOR MEMBERS OF THE COLIFORM GROUP. OTHER ESCHERICHIA COLI PROCEDURES. ESCHERICHIA COLLI TEST (INDOLE PRODUCTION).. SMEWW-APHA-AWWA-WEF Part 9221 G-2, 24th Ed.
LE-029-4 | 1052 | 2024-08-07 | CERCADO DE LIMA | MICROBIOLÓGICAS (Incluye MUESTREO) | ENTEROCOCOS FECALES | AGUA NATURAL | MICROBIOLOGICO SEMI-CUANTITATIVO | - | FECAL ENTEROCOCCI. MULTIPLE-TUBE TECHNIQUE. SMEWW-APHA-AWWA-WEF Part 9230 B, 24th Ed.
LE-029-4 | 1053 | 2024-08-07 | CERCADO DE LIMA | MICROBIOLÓGICAS (Incluye MUESTREO) | ENTEROCOCOS FECALES | AGUA POTABLE | MICROBIOLOGICO SEMI-CUANTITATIVO | - | FECAL ENTEROCOCCI. MULTIPLE-TUBE TECHNIQUE. SMEWW-APHA-AWWA-WEF Part 9230 B, 24th Ed.
LE-029-4 | 1054 | 2024-08-07 | CERCADO DE LIMA | MICROBIOLÓGICAS (Incluye MUESTREO) | ENTEROCOCOS FECALES | AGUA RESIDUAL | MICROBIOLOGICO SEMI-CUANTITATIVO | - | FECAL ENTEROCOCCI. MULTIPLE-TUBE TECHNIQUE. SMEWW-APHA-AWWA-WEF Part 9230 B, 24th Ed.
LE-029-4 | 1055 | 2024-08-07 | CERCADO DE LIMA | MICROBIOLÓGICAS (Incluye MUESTREO) | ENTEROCOCOS FECALES | AGUA SALINA | MICROBIOLOGICO SEMI-CUANTITATIVO | - | FECAL ENTEROCOCCI. MULTIPLE-TUBE TECHNIQUE. SMEWW-APHA-AWWA-WEF Part 9230 B, 24th Ed.
LE-029-4 | 1056 | 2024-08-07 | CERCADO DE LIMA | MICROBIOLÓGICAS (Incluye MUESTREO) | HUEVOS DE HELMINTOS | AGUA NATURAL |  | - | DETERMINACIÓN DE HUEVOS DE HELMINTOS: REFERENCIADO EN ANÁLISIS DE AGUAS RESIDUALES PARA SU USO EN AGRICULTURA. MANUAL DE TÉCNICAS PARASITOLÓGICAS Y BACTERIOLÓGICAS DE LABORATORIO.. Manual de técnicas parasitológicas y bacteriológicas de laboratorio (Bailenger modificado ) OMS 1997 Validado (modificado y Aplicado fuera del alcance) - No incluye Muestreo
LE-029-4 | 1057 | 2024-08-07 | CERCADO DE LIMA | MICROBIOLÓGICAS (Incluye MUESTREO) | HUEVOS DE HELMINTOS | AGUA PARA USO Y CONSUMO HUMANO (Excepto Agua de Piscina) |  | - | DETERMINACIÓN DE HUEVOS DE HELMINTOS: REFERENCIADO EN ANÁLISIS DE AGUAS RESIDUALES PARA SU USO EN AGRICULTURA. MANUAL DE TÉCNICAS PARASITOLÓGICAS Y BACTERIOLÓGICAS DE LABORATORIO.. Manual de técnicas parasitológicas y bacteriológicas de laboratorio (Bailenger modificado ) OMS 1997 Validado (modificado y Aplicado fuera del alcance) - No incluye Muestreo
LE-029-4 | 1058 | 2024-08-07 | CERCADO DE LIMA | MICROBIOLÓGICAS (Incluye MUESTREO) | HUEVOS DE HELMINTOS | AGUA RESIDUAL |  | - | DETERMINACIÓN DE HUEVOS DE HELMINTOS: REFERENCIADO EN ANÁLISIS DE AGUAS RESIDUALES PARA SU USO EN AGRICULTURA. MANUAL DE TÉCNICAS PARASITOLÓGICAS Y BACTERIOLÓGICAS DE LABORATORIO.. Manual de técnicas parasitológicas y bacteriológicas de laboratorio (Bailenger modificado ) OMS 1997 Validado (modificado y Aplicado fuera del alcance) - No incluye Muestreo
LE-029-4 | 1059 | 2024-08-07 | CERCADO DE LIMA | MICROBIOLÓGICAS (Incluye MUESTREO) | HUEVOS DE HELMINTOS | AGUA SALINA |  | - | DETERMINACIÓN DE HUEVOS DE HELMINTOS: REFERENCIADO EN ANÁLISIS DE AGUAS RESIDUALES PARA SU USO EN AGRICULTURA. MANUAL DE TÉCNICAS PARASITOLÓGICAS Y BACTERIOLÓGICAS DE LABORATORIO.. Manual de técnicas parasitológicas y bacteriológicas de laboratorio (Bailenger modificado ) OMS 1997 Validado (modificado y Aplicado fuera del alcance) - No incluye Muestreo
LE-029-4 | 1060 | 2024-08-07 | CERCADO DE LIMA | MICROBIOLÓGICAS (Incluye MUESTREO) | SALMONELLA | AGUA NATURAL |  | - | WATER QUALITY DETECTION OF SALMONELLA SPP. Prueba Cualitativa (ISO 19250: 2010)
LE-029-4 | 1061 | 2024-08-07 | CERCADO DE LIMA | MICROBIOLÓGICAS (Incluye MUESTREO) | SALMONELLA | AGUA POTABLE |  | - | WATER QUALITY DETECTION OF SALMONELLA SPP. Prueba Cualitativa (ISO 19250: 2010)
LE-029-4 | 1062 | 2024-08-07 | CERCADO DE LIMA | MICROBIOLÓGICAS (Incluye MUESTREO) | SALMONELLA | AGUA RESIDUAL (Excepto Agua Residual Industrial) |  | - | WATER QUALITY DETECTION OF SALMONELLA SPP. Prueba Cualitativa (ISO 19250: 2010)
LE-029-4 | 1063 | 2024-08-07 | CERCADO DE LIMA | MICROBIOLÓGICAS (Incluye MUESTREO) | VIBRIO CHOLERAE | AGUA NATURAL |  | - | DETECTION OF PATHOGENIC BACTERIA. VIBRIO. SMEWW-APHA-AWWA-WEF Part 9278 B 1, 2d(1a, 1b), 5, 6. Sin identificación del serogrupo O139), 24th Ed.
LE-029-4 | 1064 | 2024-08-07 | CERCADO DE LIMA | MICROBIOLÓGICAS (Incluye MUESTREO) | VIBRIO CHOLERAE | AGUA POTABLE |  | - | DETECTION OF PATHOGENIC BACTERIA. VIBRIO. SMEWW-APHA-AWWA-WEF Part 9278 B 1, 2d(1a, 1b), 5, 6. Sin identificación del serogrupo O139), 24th Ed.
LE-029-4 | 1065 | 2024-08-07 | CERCADO DE LIMA | MICROBIOLÓGICAS (Incluye MUESTREO) | VIBRIO CHOLERAE | AGUA RESIDUAL |  | - | DETECTION OF PATHOGENIC BACTERIA. VIBRIO. SMEWW-APHA-AWWA-WEF Part 9278 B 1, 2d(1a, 1b), 5, 6. Sin identificación del serogrupo O139), 24th Ed.
LE-029-4 | 1066 | 2024-08-07 | CERCADO DE LIMA | QUIMICAS (Incluye MUESTREO) | ACEITES Y GRASAS | AGUA DE MAR |  | - | STANDARD TEST METHOD FOR DIMER/TRIMER OF CHLOROTRIFLUOROETHYLENE (S-316) RECOVERABLE OIL AND GREASE AND NONPOLAR MATERIAL BY INFRARED DETERMINATION. ASTM D7066 - 04, 2017 Validado (modificado)
LE-029-4 | 1067 | 2024-08-07 | CERCADO DE LIMA | QUIMICAS (Incluye MUESTREO) | ACEITES Y GRASAS | AGUA NATURAL |  | - | STANDARD TEST METHOD FOR DIMER/TRIMER OF CHLOROTRIFLUOROETHYLENE (S-316) RECOVERABLE OIL AND GREASE AND NONPOLAR MATERIAL BY INFRARED DETERMINATION. ASTM D7066 - 04, 2017 Validado (modificado)
LE-029-4 | 1068 | 2024-08-07 | CERCADO DE LIMA | QUIMICAS (Incluye MUESTREO) | ACEITES Y GRASAS | AGUA PARA USO Y CONSUMO HUMANO |  | - | STANDARD TEST METHOD FOR DIMER/TRIMER OF CHLOROTRIFLUOROETHYLENE (S-316) RECOVERABLE OIL AND GREASE AND NONPOLAR MATERIAL BY INFRARED DETERMINATION. ASTM D7066 - 04, 2017 Validado (modificado)
LE-029-4 | 1069 | 2024-08-07 | CERCADO DE LIMA | QUIMICAS (Incluye MUESTREO) | ACEITES Y GRASAS | AGUA RESIDUAL |  | - | STANDARD TEST METHOD FOR DIMER/TRIMER OF CHLOROTRIFLUOROETHYLENE (S-316) RECOVERABLE OIL AND GREASE AND NONPOLAR MATERIAL BY INFRARED DETERMINATION. ASTM D7066 - 04(2017) Validado (modificado)
LE-029-4 | 1070 | 2024-08-07 | CERCADO DE LIMA | QUIMICAS (Incluye MUESTREO) | ACEITES Y GRASAS | AGUA RESIDUAL |  | - | OIL AND GREASE. LIQUID-LIQUID, PARTITION-GRAVIMETRIC METHOD. SMEWW-APHA-AWWA-WEF Part 5520 B, 24th Ed.
LE-029-4 | 1071 | 2024-08-07 | CERCADO DE LIMA | QUIMICAS (Incluye MUESTREO) | ACEITES Y GRASAS | AGUA SALINA |  | - | OIL AND GREASE. LIQUID-LIQUID, PARTITION-GRAVIMETRIC METHOD. SMEWW-APHA-AWWA-WEF Part 5520 B, 24th Ed.
LE-029-4 | 1072 | 2024-08-07 | CERCADO DE LIMA | QUIMICAS (Incluye MUESTREO) | ACIDEZ | AGUA NATURAL |  | - | ACIDITY. TITRATION METHOD. SMEWW-APHA-AWWA-WEF Part 2310 B, 24thEd.
LE-029-4 | 1073 | 2024-08-07 | CERCADO DE LIMA | QUIMICAS (Incluye MUESTREO) | ACIDEZ | AGUA PARA USO Y CONSUMO HUMANO |  | - | ACIDITY. TITRATION METHOD. SMEWW-APHA-AWWA-WEF Part 2310 B, 24thEd.
LE-029-4 | 1074 | 2024-08-07 | CERCADO DE LIMA | QUIMICAS (Incluye MUESTREO) | ACIDEZ | AGUA RESIDUAL |  | - | ACIDITY. TITRATION METHOD. SMEWW-APHA-AWWA-WEF Part 2310 B, 24thEd.
LE-029-4 | 1075 | 2024-08-07 | CERCADO DE LIMA | QUIMICAS (Incluye MUESTREO) | ALCALINIDAD, CARBONATOS Y BICARBONATOS | AGUA NATURAL |  | - | ALKALINITY. TITRATION METHOD. SMEWW-APHA-AWWA-WEF Part 2320 B, 24th Ed.
LE-029-4 | 1076 | 2024-08-07 | CERCADO DE LIMA | QUIMICAS (Incluye MUESTREO) | ALCALINIDAD, CARBONATOS Y BICARBONATOS | AGUA PARA USO Y CONSUMO HUMANO |  | - | ALKALINITY. TITRATION METHOD. SMEWW-APHA-AWWA-WEF Part 2320 B, 24th Ed.
LE-029-4 | 1077 | 2024-08-07 | CERCADO DE LIMA | QUIMICAS (Incluye MUESTREO) | ALCALINIDAD, CARBONATOS Y BICARBONATOS | AGUA RESIDUAL |  | - | ALKALINITY. TITRATION METHOD. SMEWW-APHA-AWWA-WEF Part 2320 B, 24th Ed.
LE-029-4 | 1078 | 2024-08-07 | CERCADO DE LIMA | QUIMICAS (Incluye MUESTREO) | ALCALINIDAD, CARBONATOS Y BICARBONATOS | AGUA SALINA |  | - | ALKALINITY. TITRATION METHOD. SMEWW-APHA-AWWA-WEF Part 2320 B, 24th Ed.
LE-029-4 | 1079 | 2024-08-07 | CERCADO DE LIMA | QUIMICAS (Incluye MUESTREO) | ALDICARB | AGUA NATURAL |  | - | SEMIVOLATILE ORGANIC COMPOUNDS BY GAS CHROMATOGRAPHY / MASS SPECTROMETRY. EPA METHOD 8270 E, Rev.6 June, (2018) - Validado (modificado y aplicado fuera del alcance)
LE-029-4 | 1080 | 2024-08-07 | CERCADO DE LIMA | QUIMICAS (Incluye MUESTREO) | ALDICARB | AGUA PARA USO Y CONSUMO HUMANO |  | - | SEMIVOLATILE ORGANIC COMPOUNDS BY GAS CHROMATOGRAPHY / MASS SPECTROMETRY. EPA METHOD 8270 E, Rev.6 June, (2018) - Validado (modificado y aplicado fuera del alcance)
LE-029-4 | 1081 | 2024-08-07 | CERCADO DE LIMA | QUIMICAS (Incluye MUESTREO) | ALDICARB | AGUA RESIDUAL |  | - | SEMIVOLATILE ORGANIC COMPOUNDS BY GAS CHROMATOGRAPHY / MASS SPECTROMETRY. EPA METHOD 8270 E, Rev.6 June, (2018) - Validado (modificado y aplicado fuera del alcance)
LE-029-4 | 1082 | 2024-08-07 | CERCADO DE LIMA | QUIMICAS (Incluye MUESTREO) | ALDICARB | AGUA SALINA |  | - | SEMIVOLATILE ORGANIC COMPOUNDS BY GAS CHROMATOGRAPHY / MASS SPECTROMETRY. EPA METHOD 8270 E, Rev.6 June, (2018) - Validado (modificado y aplicado fuera del alcance)
LE-029-4 | 1083 | 2024-08-07 | CERCADO DE LIMA | QUIMICAS (Incluye MUESTREO) | ANIONES (Bromuro, Cloruro, Fluoruro, Sulfato, Nitrógeno-Nitrato, Nitrógeno-Nitrito, Nitrito, Nitrato, Fósforo-Fosfato, Fosfato), Nitratos (NO-3-N) + Nitritos (NO-2-N) | AGUA DE MAR |  | - | DETERMINATION OF INORGANIC ANIONS IN DRINKING WATER BY ION CHROMATOGRAPHY. EPA Method 300.1 Rev. 1 - Validado (modificado y aplicado fuera del alcance)
LE-029-4 | 1084 | 2024-08-07 | CERCADO DE LIMA | QUIMICAS (Incluye MUESTREO) | ANIONES (Bromuro, Cloruro, Fluoruro, Sulfato, Nitrógeno-Nitrato, Nitrógeno-Nitrito, Nitrito, Nitrato, Fósforo-Fosfato, Fosfato), Nitratos (NO-3-N) + Nitritos (NO-2-N) | AGUA NATURAL |  | - | DETERMINATION OF INORGANIC ANIONS IN DRINKING WATER BY ION CHROMATOGRAPHY. EPA Method 300.1 Rev. 1 - Validado (modificado y aplicado fuera del alcance)
LE-029-4 | 1085 | 2024-08-07 | CERCADO DE LIMA | QUIMICAS (Incluye MUESTREO) | ANIONES (Bromuro, Cloruro, Fluoruro, Sulfato, Nitrógeno-Nitrato, Nitrógeno-Nitrito, Nitrito, Nitrato, Fósforo-Fosfato, Fosfato), Nitratos (NO-3-N) + Nitritos (NO-2-N) | AGUA PARA USO Y CONSUMO HUMANO |  | - | DETERMINATION OF INORGANIC ANIONS IN DRINKING WATER BY ION CHROMATOGRAPHY. EPA Method 300.1 Rev. 1 - Validado (modificado y aplicado fuera del alcance)
LE-029-4 | 1086 | 2024-08-07 | CERCADO DE LIMA | QUIMICAS (Incluye MUESTREO) | ANIONES (Bromuro, Cloruro, Fluoruro, Sulfato, Nitrógeno-Nitrato, Nitrógeno-Nitrito, Nitrito, Nitrato, Fósforo-Fosfato, Fosfato), Nitratos (NO-3-N) + Nitritos (NO-2-N) | AGUA RESIDUAL |  | - | DETERMINATION OF INORGANIC ANIONS IN DRINKING WATER BY ION CHROMATOGRAPHY. EPA Method 300.1 Rev. 1 - Validado (modificado y aplicado fuera del alcance)
LE-029-4 | 1087 | 2024-08-07 | CERCADO DE LIMA | QUIMICAS (Incluye MUESTREO) | ANIONES POR CROMATOGRAFÍA IÓNICA (Clorito, Clorato, Bromato) | AGUA DE MAR |  | - | DETERMINATION OF INORGANIC ANIONS IN DRINKING. EPA 300.1 (Validado Modificado-Fuera del alcance)
LE-029-4 | 1088 | 2024-08-07 | CERCADO DE LIMA | QUIMICAS (Incluye MUESTREO) | ANIONES POR CROMATOGRAFÍA IÓNICA (Clorito, Clorato, Bromato) | AGUA DE PROCESO |  | - | DETERMINATION OF INORGANIC ANIONS IN DRINKING. EPA 300.1 (Validado Modificado-Fuera del alcance)
LE-029-4 | 1089 | 2024-08-07 | CERCADO DE LIMA | QUIMICAS (Incluye MUESTREO) | ANIONES POR CROMATOGRAFÍA IÓNICA (Clorito, Clorato, Bromato) | AGUA NATURAL |  | - | DETERMINATION OF INORGANIC ANIONS IN DRINKING. EPA 300.1 (Validado Modificado-Fuera del alcance)
LE-029-4 | 1090 | 2024-08-07 | CERCADO DE LIMA | QUIMICAS (Incluye MUESTREO) | ANIONES POR CROMATOGRAFÍA IÓNICA (Clorito, Clorato, Bromato) | AGUA PARA USO Y CONSUMO HUMANO |  | - | DETERMINATION OF INORGANIC ANIONS IN DRINKING. EPA 300.1 (Validado Modificado-Fuera del alcance)
LE-029-4 | 1091 | 2024-08-07 | CERCADO DE LIMA | QUIMICAS (Incluye MUESTREO) | ANIONES POR CROMATOGRAFÍA IÓNICA (Clorito, Clorato, Bromato) | AGUA RESIDUAL |  | - | DETERMINATION OF INORGANIC ANIONS IN DRINKING. EPA 300.1 (Validado Modificado-Fuera del alcance)
LE-029-4 | 1092 | 2024-08-07 | CERCADO DE LIMA | QUIMICAS (Incluye MUESTREO) | AZUFRE REDUCIDO TOTAL (TRS) (H2S, CH4S, (CH3)2S, (CH3)2S2)) | EMISIONES |  | - | DETERMINATION OF TOTAL REDUCED SULFUR EMISSIONS FROM STATIONARY SOURCES (IMPINGER TECHNIQUE). EPA CFR 40 Appendix A-6 to Part 60. Method 16A
LE-029-4 | 1093 | 2024-08-07 | CERCADO DE LIMA | QUIMICAS (Incluye MUESTREO) | BARIO EXTRAIBLE | LODO |  | - | SOIL REMEDIATION GUIDELINES FOR BARITE: ENVIROMENTAL HEALTH AND HUMAN HEALTH / INDUCTIVELY COUPLED PLASMA-ATOMIC EMISSION SPECTROMETRY. Alberta Enviroment 2009 / EPA Method 6010 D Rev.5. July (2018) - Validado (modificado y aplicado fuera del alcance)
LE-029-4 | 1094 | 2024-08-07 | CERCADO DE LIMA | QUIMICAS (Incluye MUESTREO) | BARIO EXTRAIBLE | SEDIMENTO |  | - | SOIL REMEDIATION GUIDELINES FOR BARITE: ENVIROMENTAL HEALTH AND HUMAN HEALTH / INDUCTIVELY COUPLED PLASMA-ATOMIC EMISSION SPECTROMETRY. Alberta Enviroment 2009 / EPA Method 6010 D Rev.5. July (2018) - Validado (modificado y aplicado fuera del alcance)
LE-029-4 | 1095 | 2024-08-07 | CERCADO DE LIMA | QUIMICAS (Incluye MUESTREO) | BARIO EXTRAIBLE | SUELO |  | - | SOIL REMEDIATION GUIDELINES FOR BARITE: ENVIROMENTAL HEALTH AND HUMAN HEALTH / INDUCTIVELY COUPLED PLASMA-ATOMIC EMISSION SPECTROMETRY. Alberta Enviroment 2009 / EPA Method 6010 D Rev.5. July (2018) - Validado (modificado y aplicado fuera del alcance)
LE-029-4 | 1096 | 2024-08-07 | CERCADO DE LIMA | QUIMICAS (Incluye MUESTREO) | BARIO TOTAL REAL | SUELOS, LODOS Y SEDIMENTOS |  | - | SBN N°978-0-7785-7691-4 SOIL REMEDIATION GUIDELINES FOR BARITE: ENVIRONMENTAL HEALTH ANNDHUMAN HEALTH / INDUCTIVELY COUPLED PLASMA-OPTICAL EMISSION SPECTROMETRY.. Alberta Enviroment, ítem 2.2.1 and 9.1.3, 2009/ EPA Method 6010D, Rev.5, 2018 (Validado - Modificado y aplicado fuera del alcance)
LE-029-4 | 1097 | 2024-08-07 | CERCADO DE LIMA | QUIMICAS (Incluye MUESTREO) | BENCENO | AIRE |  | - | STANDARD PRACTICE FOR ANALYSIS OF ORGANIC COMPOUND VAPORS COLLECTED BY THE ACTIVATED CHARCOAL TUBE ABSOPRTION METHOD. ASTM D3687-19 Validado (modificado)
LE-029-4 | 1098 | 2024-08-07 | CERCADO DE LIMA | QUIMICAS (Incluye MUESTREO) | BENCENO | FILTRO DE CARBON ACTIVADO ( No Incluye Muestreo) |  | - | STANDARD PRACTICE FOR ANALYSIS OF ORGANIC COMPOUND VAPORS COLLECTED BY THE ACTIVATED CHARCOAL TUBE ABSOPRTION METHOD. ASTM D3687-19 Validado (modificado)
LE-029-4 | 1099 | 2024-08-07 | CERCADO DE LIMA | QUIMICAS (Incluye MUESTREO) | BENCENO | AIRE |  | - | MONITOREO DE CALIDAD AMBIENTAL. MÉTODO DE MEDIDA DE LA CONCENTRACIÓN DE BENCENO EN AIRE AMBIENTAL. PARTE 2: MUESTREO POR ASPIRACIÓN SEGUIDO DE DESORCIÓN POR DISOLVENTE Y CROMATOGRAFÍA DE GASES. NTP 712.107.2020
LE-029-4 | 1100 | 2024-08-07 | CERCADO DE LIMA | QUIMICAS (Incluye MUESTREO) | BIFENILOS POLICLORADOS (PCBs) | AGUA DE MAR |  | - | POLYCHLORINATES BIPHENYLS (PCBS) BY GAS CHROMATOGRAPHY. EPA Method 8082A, Rev. 1. 2007 - Validado (modificado)
LE-029-4 | 1101 | 2024-08-07 | CERCADO DE LIMA | QUIMICAS (Incluye MUESTREO) | BIFENILOS POLICLORADOS (PCBs) | AGUA NATURAL |  | - | POLYCHLORINATES BIPHENYLS (PCBS) BY GAS CHROMATOGRAPHY. EPA Method 8082A, Rev. 1. 2007 - Validado (modificado)
LE-029-4 | 1102 | 2024-08-07 | CERCADO DE LIMA | QUIMICAS (Incluye MUESTREO) | BIFENILOS POLICLORADOS (PCBs) | AGUA PARA USO Y CONSUMO HUMANO |  | - | POLYCHLORINATES BIPHENYLS (PCBS) BY GAS CHROMATOGRAPHY. EPA Method 8082A, Rev. 1. 2007 - Validado (modificado)
LE-029-4 | 1103 | 2024-08-07 | CERCADO DE LIMA | QUIMICAS (Incluye MUESTREO) | BIFENILOS POLICLORADOS (PCBs) | AGUA RESIDUAL |  | - | POLYCHLORINATES BIPHENYLS (PCBS) BY GAS CHROMATOGRAPHY. EPA Method 8082A, Rev. 1. 2007 - Validado (modificado)
LE-029-4 | 1104 | 2024-08-07 | CERCADO DE LIMA | QUIMICAS (Incluye MUESTREO) | BIFENILOS POLICLORADOS (PCBs): (PCB N° 28, PCB N° 52, PCB N° 101, PCB N° 118, PCB N° 138, PCB N° 153, PCB N° 180, PCB Total) | SUELOS Y SEDIMENTOS |  | - | SEMIVOLATILE ORGANIC COMPOUNDS BY GAS CHROMATOGRAPHY / MASS SPECTROMETRY. EPA Method 8270 E Rev. 6 June
LE-029-4 | 1105 | 2024-08-07 | CERCADO DE LIMA | QUIMICAS (Incluye MUESTREO) | BTEX (Benceno, tolueno, etilbenceno, m-Xileno, p-Xileno, o-Xileno, Xilenos) y Naftaleno | SEDIMENTO |  | - | VOLATILE ORGANIC COMPOUND BY GAS CHROMATOGRAPHY / MASS SPECTROETRY. EPA METHOD 8260D, Rev. 4, June (2018)
LE-029-4 | 1106 | 2024-08-07 | CERCADO DE LIMA | QUIMICAS (Incluye MUESTREO) | BTEX (Benceno, tolueno, etilbenceno, m-Xileno, p-Xileno, o-Xileno, Xilenos) y Naftaleno | SUELO |  | - | VOLATILE ORGANIC COMPOUND BY GAS CHROMATOGRAPHY / MASS SPECTROETRY. EPA METHOD 8260D, Rev. 4, June (2018)
LE-029-4 | 1107 | 2024-08-07 | CERCADO DE LIMA | QUIMICAS (Incluye MUESTREO) | BTEX: Benceno, Tolueno, Etilbenceno, m-Xileno, p-Xileno, o-Xileno, Xilenos | AGUA NATURAL |  | - | VOLATILE ORGANIC COMPOUNDS BY GAS CHROMATOGRAPHY / MASS SPECTROMETRY. EPA Method 8260 D Rev. 4. June. (2018)
LE-029-4 | 1108 | 2024-08-07 | CERCADO DE LIMA | QUIMICAS (Incluye MUESTREO) | BTEX: Benceno, Tolueno, Etilbenceno, m-Xileno, p-Xileno, o-Xileno, Xilenos | AGUA PARA USO Y CONSUMO HUMANO |  | - | VOLATILE ORGANIC COMPOUNDS BY GAS CHROMATOGRAPHY / MASS SPECTROMETRY. EPA Method 8260 D Rev. 4. June. (2018)
LE-029-4 | 1109 | 2024-08-07 | CERCADO DE LIMA | QUIMICAS (Incluye MUESTREO) | BTEX: Benceno, Tolueno, Etilbenceno, m-Xileno, p-Xileno, o-Xileno, Xilenos | AGUA RESIDUAL |  | - | VOLATILE ORGANIC COMPOUNDS BY GAS CHROMATOGRAPHY / MASS SPECTROMETRY. EPA Method 8260 D Rev. 4. June. (2018)
LE-029-4 | 1110 | 2024-08-07 | CERCADO DE LIMA | QUIMICAS (Incluye MUESTREO) | BTEX (BENCENO, TOLUENO, ETILBENCENO, XILENOS) | AGUA NATURAL |  | - | AROMATIC AND HALOGENATED VOLATILES BY GAS CHROMATOGRAPHY USING PHOTOIONIZATION AND/OR ELECTROLYTIC CONDUCTIVITY DETECTORS. EPA Method 8021 B Rev. 3
LE-029-4 | 1111 | 2024-08-07 | CERCADO DE LIMA | QUIMICAS (Incluye MUESTREO) | BTEX (BENCENO, TOLUENO, ETILBENCENO, XILENOS) | AGUA PARA USO Y CONSUMO HUMANO |  | - | AROMATIC AND HALOGENATED VOLATILES BY GAS CHROMATOGRAPHY USING PHOTOIONIZATION AND/OR ELECTROLYTIC CONDUCTIVITY DETECTORS. EPA Method 8021 B Rev. 3
LE-029-4 | 1112 | 2024-08-07 | CERCADO DE LIMA | QUIMICAS (Incluye MUESTREO) | BTEX (BENCENO, TOLUENO, ETILBENCENO, XILENOS) | AGUA RESIDUAL |  | - | AROMATIC AND HALOGENATED VOLATILES BY GAS CHROMATOGRAPHY USING PHOTOIONIZATION AND/OR ELECTROLYTIC CONDUCTIVITY DETECTORS. EPA Method 8021 B Rev. 3
LE-029-4 | 1113 | 2024-08-07 | CERCADO DE LIMA | QUIMICAS (Incluye MUESTREO) | BTEX (BENCENO, TOLUENO, ETILBENCENO, XILENOS) | SUELOS Y SEDIMENTOS |  | - | AROMATIC AND HALOGENATED VOLATILES BY GAS CHROMATOGRAPHY USING PHOTOIONIZATION AND/OR ELECTROLYTIC CONDUCTIVITY DETECTORS. EPA Method 8021 B Rev. 3
LE-029-4 | 1114 | 2024-08-07 | CERCADO DE LIMA | QUIMICAS (Incluye MUESTREO) | CIANATOS | AGUA NATURAL |  | - | CYANATES / WATER QUALITY -DETERMINATION OF AMMONIUM NITROGEN - METHOD BY FLOW ANALYSIS (CFA AND FIA) AND SPECTROMETRIC DETECTION. SMEWW-APHA-AWWA-WEF Part 4500-CN- L, 23rd Ed, 2017 / ISO 11732:2005. - Validado (modificado)
LE-029-4 | 1115 | 2024-08-07 | CERCADO DE LIMA | QUIMICAS (Incluye MUESTREO) | CIANATOS | AGUA PARA USO Y CONSUMO HUMANO |  | - | CYANATES / WATER QUALITY -DETERMINATION OF AMMONIUM NITROGEN - METHOD BY FLOW ANALYSIS (CFA AND FIA) AND SPECTROMETRIC DETECTION. SMEWW-APHA-AWWA-WEF Part 4500-CN- L, 23rd Ed, 2017 / ISO 11732:2005. - Validado (modificado)
LE-029-4 | 1116 | 2024-08-07 | CERCADO DE LIMA | QUIMICAS (Incluye MUESTREO) | CIANATOS | AGUA RESIDUAL |  | - | CYANATES / WATER QUALITY -DETERMINATION OF AMMONIUM NITROGEN - METHOD BY FLOW ANALYSIS (CFA AND FIA) AND SPECTROMETRIC DETECTION. SMEWW-APHA-AWWA-WEF Part 4500-CN- L, 23rd Ed, 2017 / ISO 11732:2005. - Validado (modificado)
LE-029-4 | 1117 | 2024-08-07 | CERCADO DE LIMA | QUIMICAS (Incluye MUESTREO) | CIANURO LIBRE | AGUA SALINA |  | - | FREE CYANIDE IN WATER, SOILS AND SOLID WASTES BY MICRODIFFUSION. EPA METHOD 9016 Rev. 0
LE-029-4 | 1118 | 2024-08-07 | CERCADO DE LIMA | QUIMICAS (Incluye MUESTREO) | CIANURO LIBRE | AGUA NATURAL |  | - | WATER QUALITY - DETERMINATION OF TOTAL CYANIDE AND FREE CYANIDE USING FLOW ANALYSIS (FIA AND CFA) - PART 2:METHOD USING CONTINUOUS FLOW ANALYSIS (CFA). ISO 14403-2:2012, 1st. Ed. - Validado (modificado)
LE-029-4 | 1119 | 2024-08-07 | CERCADO DE LIMA | QUIMICAS (Incluye MUESTREO) | CIANURO LIBRE | AGUA PARA USO Y CONSUMO HUMANO |  | - | WATER QUALITY - DETERMINATION OF TOTAL CYANIDE AND FREE CYANIDE USING FLOW ANALYSIS (FIA AND CFA) - PART 2:METHOD USING CONTINUOUS FLOW ANALYSIS (CFA). ISO 14403-2:2012, 1st. Ed. - Validado (modificado)
LE-029-4 | 1120 | 2024-08-07 | CERCADO DE LIMA | QUIMICAS (Incluye MUESTREO) | CIANURO LIBRE | AGUA RESIDUAL |  | - | WATER QUALITY - DETERMINATION OF TOTAL CYANIDE AND FREE CYANIDE USING FLOW ANALYSIS (FIA AND CFA) - PART 2:METHOD USING CONTINUOUS FLOW ANALYSIS (CFA). ISO 14403-2:2012, 1st. Ed. - Validado (modificado)
LE-029-4 | 1121 | 2024-08-07 | CERCADO DE LIMA | QUIMICAS (Incluye MUESTREO) | CIANURO TOTAL | AGUA NATURAL |  | - | WATER QUALITY - DETERMINATION OF TOTAL CYANIDE AND FREE CYANIDE USING FLOW ANALYSIS (FIA AND CFA) - PART 2:METHOD USING CONTINUOUS FLOW ANALYSIS (CFA). ISO 14403-2:2012, 1st. Ed. - Validado (modificado)
LE-029-4 | 1122 | 2024-08-07 | CERCADO DE LIMA | QUIMICAS (Incluye MUESTREO) | CIANURO TOTAL | AGUA PARA USO Y CONSUMO HUMANO |  | - | WATER QUALITY - DETERMINATION OF TOTAL CYANIDE AND FREE CYANIDE USING FLOW ANALYSIS (FIA AND CFA) - PART 2:METHOD USING CONTINUOUS FLOW ANALYSIS (CFA). ISO 14403-2:2012, 1st. Ed. - Validado (modificado)
LE-029-4 | 1123 | 2024-08-07 | CERCADO DE LIMA | QUIMICAS (Incluye MUESTREO) | CIANURO TOTAL | AGUA RESIDUAL |  | - | WATER QUALITY - DETERMINATION OF TOTAL CYANIDE AND FREE CYANIDE USING FLOW ANALYSIS (FIA AND CFA) - PART 2:METHOD USING CONTINUOUS FLOW ANALYSIS (CFA). ISO 14403-2:2012, 1st. Ed. - Validado (modificado)
LE-029-4 | 1124 | 2024-08-07 | CERCADO DE LIMA | QUIMICAS (Incluye MUESTREO) | CIANURO WAD | AGUA NATURAL |  | - | STANDARD TEST METHOD FOR AVAILABLE CYANIDE WITH LIGAND DISPLACEMENT AND FLOW INJECTION ANALYSIS (FIA) UTILIZING GAS DIFFUSON SEPARATION AND AMPEROMETRIC DETECTION. ASTM D6888-16 (2016) - Validado (modificado)
LE-029-4 | 1125 | 2024-08-07 | CERCADO DE LIMA | QUIMICAS (Incluye MUESTREO) | CIANURO WAD | AGUA PARA USO Y CONSUMO HUMANO |  | - | STANDARD TEST METHOD FOR AVAILABLE CYANIDE WITH LIGAND DISPLACEMENT AND FLOW INJECTION ANALYSIS (FIA) UTILIZING GAS DIFFUSON SEPARATION AND AMPEROMETRIC DETECTION. ASTM D6888-16 (2016) - Validado (modificado)
LE-029-4 | 1126 | 2024-08-07 | CERCADO DE LIMA | QUIMICAS (Incluye MUESTREO) | CIANURO WAD | AGUA RESIDUAL |  | - | STANDARD TEST METHOD FOR AVAILABLE CYANIDE WITH LIGAND DISPLACEMENT AND FLOW INJECTION ANALYSIS (FIA) UTILIZING GAS DIFFUSON SEPARATION AND AMPEROMETRIC DETECTION. ASTM D6888-16 (2016) - Validado (modificado)
LE-029-4 | 1127 | 2024-08-07 | CERCADO DE LIMA | QUIMICAS (Incluye MUESTREO) | CLOROFILA A | AGUA NATURAL |  | - | CHLOROPHYLL SPECTROPHOTOMETRIC. SMEWW APHA-AWWA-WEF Part 10150 B, 24th Ed.
LE-029-4 | 1128 | 2024-08-07 | CERCADO DE LIMA | QUIMICAS (Incluye MUESTREO) | CLOROFILA A | AGUA SALINA |  | - | CHLOROPHYLL SPECTROPHOTOMETRIC. SMEWW APHA-AWWA-WEF Part 10150 B, 24th Ed.
LE-029-4 | 1129 | 2024-08-07 | CERCADO DE LIMA | QUIMICAS (Incluye MUESTREO) | COLOR | AGUA NATURAL |  | - | COLOR. SPECTROPHOTOMETRIC-SINGLE-WAVELENGTH METHOD (PROPOSED). SMEWW-APHA-AWWA-WEF Part 2120 C, 24th Ed.
LE-029-4 | 1130 | 2024-08-07 | CERCADO DE LIMA | QUIMICAS (Incluye MUESTREO) | COLOR | AGUA PARA USO Y CONSUMO HUMANO |  | - | COLOR. SPECTROPHOTOMETRIC-SINGLE-WAVELENGTH METHOD (PROPOSED). SMEWW-APHA-AWWA-WEF Part 2120 C, 24th Ed.
LE-029-4 | 1131 | 2024-08-07 | CERCADO DE LIMA | QUIMICAS (Incluye MUESTREO) | COLOR | AGUA RESIDUAL |  | - | COLOR. SPECTROPHOTOMETRIC-SINGLE-WAVELENGTH METHOD (PROPOSED). SMEWW-APHA-AWWA-WEF Part 2120 C, 24th Ed.
LE-029-4 | 1132 | 2024-08-07 | CERCADO DE LIMA | QUIMICAS (Incluye MUESTREO) | COLOR | AGUA SALINA (Validado) |  | - | COLOR. SPECTROPHOTOMETRIC-SINGLE-WAVELENGTH METHOD (PROPOSED). SMEWW-APHA-AWWA-WEF Part 2120 C, 24th Ed.
LE-029-4 | 1133 | 2024-08-07 | CERCADO DE LIMA | QUIMICAS (Incluye MUESTREO) | Compuestos Organicos Semivolátiles (SVOCs): (N-Nitrosodimetilamina; Metanosulfonato de Metilo; Metanosulfonato de Etilo; Fenol; Bis (2-cloroetil) éter; 2-clorofenol; 1,3-diclorobenceno; 1,4-diclorobenceno; 1,2-diclorobenceno; o-Cresol; p-Cresol; N-nitrosodi-n-propilamina;Hexacloroetano; Nitrobenceno; Isoforona; 2-nitrofenol; 2,4-dimetilfenol; Bis (2-cloroetoxi) metano; 2,4-diclorofenol; 1,2,4-triclorobenceno; 2,6-diclorofenol; Hexaclorobutadieno; 4-cloro-3-metilfenol; Hexaclorociclopentadieno; 2,4,6-triclorofenol; 2,4,5-triclorofenol; 2-cloronaftaleno; Dimetil ftalato; 2,6-dinitrotolueno; 2,4-dinitrotolueno; 2,3,4,6-tetraclorofenol; Dietil ftalato; fenil éter 4-clorofenil;4-bromofenil fenil éter ;Hexaclorobenceno ; pentaclorofenol ;Di-n-butil ftalato ; Butil bencil ftalato ; Bis (2-etilhexil) ftalato ; Di-n-octilo ftalato). | AGUA NATURAL |  | - | SEMIVOLATILE ORGANIC COMPOUNDS BY GAS CHROMATOGRAPHY / MASS SPECTROMETRY. EPA Method 8270 E Rev. 6 June (Validado- Modificado)
LE-029-4 | 1134 | 2024-08-07 | CERCADO DE LIMA | QUIMICAS (Incluye MUESTREO) | Compuestos Organicos Semivolátiles (SVOCs): (N-Nitrosodimetilamina; Metanosulfonato de Metilo; Metanosulfonato de Etilo; Fenol; Bis (2-cloroetil) éter; 2-clorofenol; 1,3-diclorobenceno; 1,4-diclorobenceno; 1,2-diclorobenceno; o-Cresol; p-Cresol; N-nitrosodi-n-propilamina;Hexacloroetano; Nitrobenceno; Isoforona; 2-nitrofenol; 2,4-dimetilfenol; Bis (2-cloroetoxi) metano; 2,4-diclorofenol; 1,2,4-triclorobenceno; 2,6-diclorofenol; Hexaclorobutadieno; 4-cloro-3-metilfenol; Hexaclorociclopentadieno; 2,4,6-triclorofenol; 2,4,5-triclorofenol; 2-cloronaftaleno; Dimetil ftalato; 2,6-dinitrotolueno; 2,4-dinitrotolueno; 2,3,4,6-tetraclorofenol; Dietil ftalato; fenil éter 4-clorofenil;4-bromofenil fenil éter ;Hexaclorobenceno ; pentaclorofenol ;Di-n-butil ftalato ; Butil bencil ftalato ; Bis (2-etilhexil) ftalato ; Di-n-octilo ftalato). | AGUA PARA USO Y CONSUMO HUMANO |  | - | SEMIVOLATILE ORGANIC COMPOUNDS BY GAS CHROMATOGRAPHY / MASS SPECTROMETRY. EPA Method 8270 E Rev. 6 June (Validado- Modificado)
LE-029-4 | 1135 | 2024-08-07 | CERCADO DE LIMA | QUIMICAS (Incluye MUESTREO) | Compuestos Organicos Semivolátiles (SVOCs): (N-Nitrosodimetilamina; Metanosulfonato de Metilo; Metanosulfonato de Etilo; Fenol; Bis (2-cloroetil) éter; 2-clorofenol; 1,3-diclorobenceno; 1,4-diclorobenceno; 1,2-diclorobenceno; o-Cresol; p-Cresol; N-nitrosodi-n-propilamina;Hexacloroetano; Nitrobenceno; Isoforona; 2-nitrofenol; 2,4-dimetilfenol; Bis (2-cloroetoxi) metano; 2,4-diclorofenol; 1,2,4-triclorobenceno; 2,6-diclorofenol; Hexaclorobutadieno; 4-cloro-3-metilfenol; Hexaclorociclopentadieno; 2,4,6-triclorofenol; 2,4,5-triclorofenol; 2-cloronaftaleno; Dimetil ftalato; 2,6-dinitrotolueno; 2,4-dinitrotolueno; 2,3,4,6-tetraclorofenol; Dietil ftalato; fenil éter 4-clorofenil;4-bromofenil fenil éter ;Hexaclorobenceno ; pentaclorofenol ;Di-n-butil ftalato ; Butil bencil ftalato ; Bis (2-etilhexil) ftalato ; Di-n-octilo ftalato). | AGUA RESIDUAL |  | - | SEMIVOLATILE ORGANIC COMPOUNDS BY GAS CHROMATOGRAPHY / MASS SPECTROMETRY. EPA Method 8270 E Rev. 6 June (Validado- Modificado)
LE-029-4 | 1136 | 2024-08-07 | CERCADO DE LIMA | QUIMICAS (Incluye MUESTREO) | Compuestos Organicos Semivolátiles (SVOCs): (N-Nitrosodimetilamina; Metanosulfonato de Metilo; Metanosulfonato de Etilo; Fenol; Bis (2-cloroetil) éter; 2-clorofenol; 1,3-diclorobenceno; 1,4-diclorobenceno; 1,2-diclorobenceno; o-Cresol; p-Cresol; N-nitrosodi-n-propilamina;Hexacloroetano; Nitrobenceno; Isoforona; 2-nitrofenol; 2,4-dimetilfenol; Bis (2-cloroetoxi) metano; 2,4-diclorofenol; 1,2,4-triclorobenceno; 2,6-diclorofenol; Hexaclorobutadieno; 4-cloro-3-metilfenol; Hexaclorociclopentadieno; 2,4,6-triclorofenol; 2,4,5-triclorofenol; 2-cloronaftaleno; Dimetil ftalato; 2,6-dinitrotolueno; 2,4-dinitrotolueno; 2,3,4,6-tetraclorofenol; Dietil ftalato; fenil éter 4-clorofenil;4-bromofenil fenil éter ;Hexaclorobenceno ; pentaclorofenol ;Di-n-butil ftalato ; Butil bencil ftalato ; Bis (2-etilhexil) ftalato ; Di-n-octilo ftalato). | AGUA SALINA |  | - | SEMIVOLATILE ORGANIC COMPOUNDS BY GAS CHROMATOGRAPHY / MASS SPECTROMETRY. EPA Method 8270 E Rev. 6 June (Validado- Modificado)
LE-029-4 | 1137 | 2024-08-07 | CERCADO DE LIMA | QUIMICAS (Incluye MUESTREO) | COMPUESTOS ORGÁNICOS SEMIVOLÁTILES(SVOCs):N-Nitrosodimetilamina; Metanosulfonato de Metilo; Metanosulfonato de Etilo; Fenol; Bis(2cloroetil)éter; 2-clorofenol; 1,3-diclorobenceno; 1,4-diclororbenceno; 1,2-diclorobenceno; o-Cresol; p-Cresol; N-nitrosodi-n-propilamina; Hexacloroetano; Nitrobenceno; Isoforona; 2-nitrofenol; 2,4-dimetilfenol; Acido benzoico; Bis(2cloroetoxi)metano; 2,4-diclorofenol; 1,2,4-triclorobenceno; 2,6-diclorofenol; Hexaclorobutadieno; 4-cloro-3-metilfenol; Hexaclorociclopentadieno; 2,4,6-triclorofenol; 2,4,5-triclofenol; 2-cloronaftaleno; Dimetil ftalato; 2,6-dinitrotolueno; 4-nitrofenol; 2,4-dinitrotolueno; 2,3,4,6-tetraclorofenol; Dietil ftalato; fenil éter4-clorofenil; 4-bromofenil fenil éter; Hexaclorobenceno; Pentaclorofenol; Di-n-butil ftalato; Butil bencil ftalato; Bis (2-etilhexil) ftalato; Di-n-octilo ftalato) | SEDIMENTOS |  | - | SEMIVOLATILE ORGANIC COMPOUNDS BY GAS CHROMATOGRAPHY / MASS SPECTROMETRY. EPA METHOD 8270 E, Rev. 6 June
LE-029-4 | 1138 | 2024-08-07 | CERCADO DE LIMA | QUIMICAS (Incluye MUESTREO) | COMPUESTOS ORGÁNICOS SEMIVOLÁTILES(SVOCs):N-Nitrosodimetilamina; Metanosulfonato de Metilo; Metanosulfonato de Etilo; Fenol; Bis(2cloroetil)éter; 2-clorofenol; 1,3-diclorobenceno; 1,4-diclororbenceno; 1,2-diclorobenceno; o-Cresol; p-Cresol; N-nitrosodi-n-propilamina; Hexacloroetano; Nitrobenceno; Isoforona; 2-nitrofenol; 2,4-dimetilfenol; Acido benzoico; Bis(2cloroetoxi)metano; 2,4-diclorofenol; 1,2,4-triclorobenceno; 2,6-diclorofenol; Hexaclorobutadieno; 4-cloro-3-metilfenol; Hexaclorociclopentadieno; 2,4,6-triclorofenol; 2,4,5-triclofenol; 2-cloronaftaleno; Dimetil ftalato; 2,6-dinitrotolueno; 4-nitrofenol; 2,4-dinitrotolueno; 2,3,4,6-tetraclorofenol; Dietil ftalato; fenil éter4-clorofenil; 4-bromofenil fenil éter; Hexaclorobenceno; Pentaclorofenol; Di-n-butil ftalato; Butil bencil ftalato; Bis (2-etilhexil) ftalato; Di-n-octilo ftalato) | SUELOS |  | - | SEMIVOLATILE ORGANIC COMPOUNDS BY GAS CHROMATOGRAPHY / MASS SPECTROMETRY. EPA METHOD 8270 E, Rev. 6 June
LE-029-4 | 1139 | 2024-08-07 | CERCADO DE LIMA | QUIMICAS (Incluye MUESTREO) | COMPUESTOS ORGÁNICOS SEMIVOLÁTILES(SVOCs):N-Nitrosodimetilamina; Metanosulfonato de Metilo; Metanosulfonato de Etilo; Fenol; Bis(2cloroetil)éter; 2-clorofenol; 1,3-diclorobenceno; 1,4-diclororbenceno; 1,2-diclorobenceno; o-Cresol; p-Cresol; N-nitrosodi-n-propilamina; Hexacloroetano; Nitrobenceno; Isoforona; 2-nitrofenol; 2,4-dimetilfenol; Acido benzoico; Bis(2cloroetoxi)metano; 2,4-diclorofenol; 1,2,4-triclorobenceno; 2,6-diclorofenol; Hexaclorobutadieno; 4-cloro-3-metilfenol; Hexaclorociclopentadieno; 2,4,6-triclorofenol; 2,4,5-triclofenol; 2-cloronaftaleno; Dimetil ftalato; 2,6-dinitrotolueno; 4-nitrofenol; 2,4-dinitrotolueno; 2,3,4,6-tetraclorofenol; Dietil ftalato; fenil éter4-clorofenil; 4-bromofenil fenil éter; Hexaclorobenceno; Pentaclorofenol; Di-n-butil ftalato; Butil bencil ftalato; Bis (2-etilhexil) ftalato; Di-n-octilo ftalato) | AGUA NATURAL |  | - | SEMOVILATILE ORGANIC COMPOUNDS BY GAS CHROMATOGRAPHY / MASS SPECTROMETRY. EPA METHOD 8270 E, Rev. 6 June
LE-029-4 | 1140 | 2024-08-07 | CERCADO DE LIMA | QUIMICAS (Incluye MUESTREO) | COMPUESTOS ORGÁNICOS SEMIVOLÁTILES(SVOCs):N-Nitrosodimetilamina; Metanosulfonato de Metilo; Metanosulfonato de Etilo; Fenol; Bis(2cloroetil)éter; 2-clorofenol; 1,3-diclorobenceno; 1,4-diclororbenceno; 1,2-diclorobenceno; o-Cresol; p-Cresol; N-nitrosodi-n-propilamina; Hexacloroetano; Nitrobenceno; Isoforona; 2-nitrofenol; 2,4-dimetilfenol; Acido benzoico; Bis(2cloroetoxi)metano; 2,4-diclorofenol; 1,2,4-triclorobenceno; 2,6-diclorofenol; Hexaclorobutadieno; 4-cloro-3-metilfenol; Hexaclorociclopentadieno; 2,4,6-triclorofenol; 2,4,5-triclofenol; 2-cloronaftaleno; Dimetil ftalato; 2,6-dinitrotolueno; 4-nitrofenol; 2,4-dinitrotolueno; 2,3,4,6-tetraclorofenol; Dietil ftalato; fenil éter4-clorofenil; 4-bromofenil fenil éter; Hexaclorobenceno; Pentaclorofenol; Di-n-butil ftalato; Butil bencil ftalato; Bis (2-etilhexil) ftalato; Di-n-octilo ftalato) | AGUA PARA USO Y CONSUMO HUMANO |  | - | SEMOVILATILE ORGANIC COMPOUNDS BY GAS CHROMATOGRAPHY / MASS SPECTROMETRY. EPA METHOD 8270 E, Rev. 6 June
LE-029-4 | 1141 | 2024-08-07 | CERCADO DE LIMA | QUIMICAS (Incluye MUESTREO) | COMPUESTOS ORGÁNICOS SEMIVOLÁTILES(SVOCs):N-Nitrosodimetilamina; Metanosulfonato de Metilo; Metanosulfonato de Etilo; Fenol; Bis(2cloroetil)éter; 2-clorofenol; 1,3-diclorobenceno; 1,4-diclororbenceno; 1,2-diclorobenceno; o-Cresol; p-Cresol; N-nitrosodi-n-propilamina; Hexacloroetano; Nitrobenceno; Isoforona; 2-nitrofenol; 2,4-dimetilfenol; Acido benzoico; Bis(2cloroetoxi)metano; 2,4-diclorofenol; 1,2,4-triclorobenceno; 2,6-diclorofenol; Hexaclorobutadieno; 4-cloro-3-metilfenol; Hexaclorociclopentadieno; 2,4,6-triclorofenol; 2,4,5-triclofenol; 2-cloronaftaleno; Dimetil ftalato; 2,6-dinitrotolueno; 4-nitrofenol; 2,4-dinitrotolueno; 2,3,4,6-tetraclorofenol; Dietil ftalato; fenil éter4-clorofenil; 4-bromofenil fenil éter; Hexaclorobenceno; Pentaclorofenol; Di-n-butil ftalato; Butil bencil ftalato; Bis (2-etilhexil) ftalato; Di-n-octilo ftalato) | AGUA RESIDUAL |  | - | SEMOVILATILE ORGANIC COMPOUNDS BY GAS CHROMATOGRAPHY / MASS SPECTROMETRY. EPA METHOD 8270 E, Rev. 6 June
LE-029-4 | 1142 | 2024-08-07 | CERCADO DE LIMA | QUIMICAS (Incluye MUESTREO) | COMPUESTOS ORGÁNICOS VOLÁTILES (VOCs).: 1,1,1-tricloroetano; 1,2-dicloroetano; 1,1-dicloropropeno; Benceno; Tricloroetileno; Dibromometano; Bromodiclorometano; Tolueno; 1,1,2-tricloroetano; 1,3-dicloropropano; Dibromoclorometano; Tetracloroetileno; Clorobenceno; 1,1,1,2- Tetracloroetano; Etilbenceno; m-Xileno; P-Xileno; o-Xileno; Estireno; 1,1,2,2- Tetracloroetano; 1,2,3-tricloropropano; Isopropilbenceno; Bromobenceno; n-propilbenceno; 2-clorotolueno; 4-clorotolueno; 1,3,5-trimetilbenceno; Terc-butilbenceno; 1,2,4-trimetilbenceno; Sec-butilbenceno; 1,3-diclorobenceno; 1,4-diclorobenceno; p-isopropiltolueno; 1,2-diclorobenceno; n-butilbenceno; 1,2,4-triclorobenceno; Naftaleno; 1,2,3-triclorobenceno; Hexaclorobutadieno. | EMISIONES EN FUENTES ESTACIONARIAS |  | - | MEASUREMENT OF GASEOUS ORGANIC COMPOUND EMISSIONS BY GAS CHROMATOGRAPHY. EPA-40 CFR, Appendix A, Part 60 method 18 (2019)
LE-029-4 | 1143 | 2024-08-07 | CERCADO DE LIMA | QUIMICAS (Incluye MUESTREO) | CONDUCTIVIDAD | SEDIMENTOS |  | - | SOIL QUALITY PRETREATMENT OF SAMPLES FOR PHYSICO CHEMICAL ANALYSIS / SOIL QUALITY DETERMINATION OF THE SPECIFIC ELECTRICAL CONDUCTIVITY.. ISO 11464. 2nd Ed. 2006/ISO 11265. 1ra Ed.1994 - Validado (Aplicado fuera del alcance)
LE-029-4 | 1144 | 2024-08-07 | CERCADO DE LIMA | QUIMICAS (Incluye MUESTREO) | CONDUCTIVIDAD | LODOS |  | - | SOIL QUALITY PRETREATMENT OF SAMPLES FOR PHYSICO CHEMICAL ANALYSIS / SOIL QUALITY DETERMINATION OF THE SPECIFIC ELECTRICAL CONDUCTIVITY.. ISO 11464:2006. 2nd Ed./ISO 11265:1994 1ra Ed. - Validado (modificado)
LE-029-4 | 1145 | 2024-08-07 | CERCADO DE LIMA | QUIMICAS (Incluye MUESTREO) | CONDUCTIVIDAD | SUELOS |  | - | SOIL QUALITY PRETREATMENT OF SAMPLES FOR PHYSICO CHEMICAL ANALYSIS / SOIL QUALITY DETERMINATION OF THE SPECIFIC ELECTRICAL CONDUCTIVITY.. ISO 11464:2006. 2nd Ed./ISO 11265:1994 1ra Ed. - Validado (modificado)
LE-029-4 | 1146 | 2024-08-07 | CERCADO DE LIMA | QUIMICAS (Incluye MUESTREO) | CONDUCTIVIDAD | AGUA NATURAL |  | - | CONDUCTIVITY. LABORATORY METHOD.. SMEWW-APHA-AWWA-WEF Part 2510 B, 24th Ed.
LE-029-4 | 1147 | 2024-08-07 | CERCADO DE LIMA | QUIMICAS (Incluye MUESTREO) | CONDUCTIVIDAD | AGUA PARA USO Y CONSUMO HUMANO |  | - | CONDUCTIVITY. LABORATORY METHOD.. SMEWW-APHA-AWWA-WEF Part 2510 B, 24th Ed.
LE-029-4 | 1148 | 2024-08-07 | CERCADO DE LIMA | QUIMICAS (Incluye MUESTREO) | CONDUCTIVIDAD | AGUA RESIDUAL |  | - | CONDUCTIVITY. LABORATORY METHOD.. SMEWW-APHA-AWWA-WEF Part 2510 B, 24th Ed.
LE-029-4 | 1149 | 2024-08-07 | CERCADO DE LIMA | QUIMICAS (Incluye MUESTREO) | CONDUCTIVIDAD | AGUA SALINA |  | - | CONDUCTIVITY. LABORATORY METHOD.. SMEWW-APHA-AWWA-WEF Part 2510 B, 24th Ed.
LE-029-4 | 1150 | 2024-08-07 | CERCADO DE LIMA | QUIMICAS (Incluye MUESTREO) | CROMO HEXAVALENTE (VI) | LODOS |  | - | ALKALINE DIGESTION FOR HEXAVALENT CHROMIUM / DETERMINATION OF HEXAVALENT CHROMIUM IN DRINKING WATER, GROUNWATER AND INDUSTRIAL WASTEWATER EFFLUENTS BY ION CHROMATOGRAPHY. EPA 3060. Revisión 1, December 1996 / EPA 7199 Revisión 0. December 1996 - Validado (modificado, fuera del alcance)
LE-029-4 | 1151 | 2024-08-07 | CERCADO DE LIMA | QUIMICAS (Incluye MUESTREO) | CROMO HEXAVALENTE (VI) | SEDIMENTOS |  | - | ALKALINE DIGESTION FOR HEXAVALENT CHROMIUM / DETERMINATION OF HEXAVALENT CHROMIUM IN DRINKING WATER, GROUNWATER AND INDUSTRIAL WASTEWATER EFFLUENTS BY ION CHROMATOGRAPHY. EPA 3060. Revisión 1, December 1996 / EPA 7199 Revisión 0. December 1996 - Validado (modificado, fuera del alcance)
LE-029-4 | 1152 | 2024-08-07 | CERCADO DE LIMA | QUIMICAS (Incluye MUESTREO) | CROMO HEXAVALENTE (VI) | SUELOS |  | - | ALKALINE DIGESTION FOR HEXAVALENT CHROMIUM / DETERMINATION OF HEXAVALENT CHROMIUM IN DRINKING WATER, GROUNWATER AND INDUSTRIAL WASTEWATER EFFLUENTS BY ION CHROMATOGRAPHY. EPA 3060. Revisión 1, December 1996 / EPA 7199 Revisión 0. December 1996 - Validado (modificado, fuera del alcance)
LE-029-4 | 1153 | 2024-08-07 | CERCADO DE LIMA | QUIMICAS (Incluye MUESTREO) | CROMO HEXAVALENTE (VI) TOTAL Y DISUELTO | AGUA NATURAL |  | - | DETERMINATION OF HEXAVALENT CHROMIUM IN DRINKING WATER, GROUNWATER AND INDUSTRIAL WASTEWATER EFFLUENTS BY ION CHROMATOGRAPHY. EPA 7199. Revisión 0, December 1996 - Validado (modificado, fuera del alcance)
LE-029-4 | 1154 | 2024-08-07 | CERCADO DE LIMA | QUIMICAS (Incluye MUESTREO) | CROMO HEXAVALENTE (VI) TOTAL Y DISUELTO | AGUA PARA USO Y CONSUMO HUMANO |  | - | DETERMINATION OF HEXAVALENT CHROMIUM IN DRINKING WATER, GROUNWATER AND INDUSTRIAL WASTEWATER EFFLUENTS BY ION CHROMATOGRAPHY. EPA 7199. Revisión 0, December 1996 - Validado (modificado, fuera del alcance)
LE-029-4 | 1155 | 2024-08-07 | CERCADO DE LIMA | QUIMICAS (Incluye MUESTREO) | CROMO HEXAVALENTE (VI) TOTAL Y DISUELTO | AGUA RESIDUAL |  | - | DETERMINATION OF HEXAVALENT CHROMIUM IN DRINKING WATER, GROUNWATER AND INDUSTRIAL WASTEWATER EFFLUENTS BY ION CHROMATOGRAPHY. EPA 7199. Revisión 0, December 1996 - Validado (modificado, fuera del alcance)
LE-029-4 | 1156 | 2024-08-07 | CERCADO DE LIMA | QUIMICAS (Incluye MUESTREO) | DEMANDA BIOQUÍMICA DE OXÍGENO (DBO5) | AGUA NATURAL |  | - | BIOCHEMICAL OXYGEN DEMAND (BOD). 5-DAY BOD TEST. SMEWW-APHA-AWWA-WEF Part 5210 B, 24th Ed
LE-029-4 | 1157 | 2024-08-07 | CERCADO DE LIMA | QUIMICAS (Incluye MUESTREO) | DEMANDA BIOQUÍMICA DE OXÍGENO (DBO5) | AGUA PARA USO Y CONSUMO HUMANO |  | - | BIOCHEMICAL OXYGEN DEMAND (BOD). 5-DAY BOD TEST. SMEWW-APHA-AWWA-WEF Part 5210 B, 24th Ed
LE-029-4 | 1158 | 2024-08-07 | CERCADO DE LIMA | QUIMICAS (Incluye MUESTREO) | DEMANDA BIOQUÍMICA DE OXÍGENO (DBO5) | AGUA RESIDUAL |  | - | BIOCHEMICAL OXYGEN DEMAND (BOD). 5-DAY BOD TEST. SMEWW-APHA-AWWA-WEF Part 5210 B, 24th Ed
LE-029-4 | 1159 | 2024-08-07 | CERCADO DE LIMA | QUIMICAS (Incluye MUESTREO) | DEMANDA BIOQUÍMICA DE OXÍGENO (DBO5) | AGUA SALINA |  | - | BIOCHEMICAL OXYGEN DEMAND (BOD). 5-DAY BOD TEST. SMEWW-APHA-AWWA-WEF Part 5210 B, 24th Ed
LE-029-4 | 1160 | 2024-08-07 | CERCADO DE LIMA | QUIMICAS (Incluye MUESTREO) | DEMANDA QUÍMICA DE OXÍGENO | AGUA NATURAL |  | - | CHEMICAL OXYGEN DEMAND (COD). CLOSED REFLUX, COLORIMETRIC METHOD. SMEWW-APHA-AWWA-WEF Part 5220 D, 24th Ed
LE-029-4 | 1161 | 2024-08-07 | CERCADO DE LIMA | QUIMICAS (Incluye MUESTREO) | DEMANDA QUÍMICA DE OXÍGENO | AGUA PARA USO Y CONSUMO HUMANO |  | - | CHEMICAL OXYGEN DEMAND (COD). CLOSED REFLUX, COLORIMETRIC METHOD. SMEWW-APHA-AWWA-WEF Part 5220 D, 24th Ed
LE-029-4 | 1162 | 2024-08-07 | CERCADO DE LIMA | QUIMICAS (Incluye MUESTREO) | DEMANDA QUÍMICA DE OXÍGENO | AGUA RESIDUAL |  | - | CHEMICAL OXYGEN DEMAND (COD). CLOSED REFLUX, COLORIMETRIC METHOD. SMEWW-APHA-AWWA-WEF Part 5220 D, 24th Ed
LE-029-4 | 1163 | 2024-08-07 | CERCADO DE LIMA | QUIMICAS (Incluye MUESTREO) | DETERGENTES ANIÓNICOS | AGUA DE MAR |  | - | WATER QUALITY - DETERMINATION OF THE METHYLENE BLUE ACTIVE SUBSTANCES (MBAS) INDEX - METHOD USING CONTINUOUS FLOW ANALYSIS (CFA). ISO 16265, 1ra Ed. 2009 - Validado (modificado)
LE-029-4 | 1164 | 2024-08-07 | CERCADO DE LIMA | QUIMICAS (Incluye MUESTREO) | DETERGENTES ANIÓNICOS | AGUA NATURAL |  | - | WATER QUALITY - DETERMINATION OF THE METHYLENE BLUE ACTIVE SUBSTANCES (MBAS) INDEX - METHOD USING CONTINUOUS FLOW ANALYSIS (CFA). ISO 16265, 1ra Ed. 2009 - Validado (modificado)
LE-029-4 | 1165 | 2024-08-07 | CERCADO DE LIMA | QUIMICAS (Incluye MUESTREO) | DETERGENTES ANIÓNICOS | AGUA PARA USO Y CONSUMO HUMANO |  | - | WATER QUALITY - DETERMINATION OF THE METHYLENE BLUE ACTIVE SUBSTANCES (MBAS) INDEX - METHOD USING CONTINUOUS FLOW ANALYSIS (CFA). ISO 16265, 1ra Ed. 2009 - Validado (modificado)
LE-029-4 | 1166 | 2024-08-07 | CERCADO DE LIMA | QUIMICAS (Incluye MUESTREO) | DETERGENTES ANIÓNICOS | AGUA RESIDUAL |  | - | WATER QUALITY - DETERMINATION OF THE METHYLENE BLUE ACTIVE SUBSTANCES (MBAS) INDEX - METHOD USING CONTINUOUS FLOW ANALYSIS (CFA). ISO 16265, 1ra Ed. 2009 - Validado (modificado)
LE-029-4 | 1167 | 2024-08-07 | CERCADO DE LIMA | QUIMICAS (Incluye MUESTREO) | DIÓXIDO DE AZUFRE | AIRE |  | - | REFERENCE METHOD FOR THE DETERMINATION OF SULFUR DIOXIDE IN THE ATMOSPHERE (PARAROSANILINE METHOD). EPA CFR 40 App. A-2 to Part 50
LE-029-4 | 1168 | 2024-08-07 | CERCADO DE LIMA | QUIMICAS (Incluye MUESTREO) | DIOXIDO DE AZUFRE (SO2) | EMISIONES EN FUENTES ESTACIONARIAS |  | - | DETERMINATION OF SULFUR DIOXIDE EMISSIONS FROM STATIONARY SOURCES.. EPA 40 CFR, Appendix A-4 to Part 60, Method 6
LE-029-4 | 1169 | 2024-08-07 | CERCADO DE LIMA | QUIMICAS (Incluye MUESTREO) | DIÓXIDO DE CARBONO LIBRE POR CALCULO (CO2 Libre) | AGUA NATURAL |  | - | CARBON DIOXIDE AND FORMS OF ALKALINITY BY CALCULATION. SMEWW-APHA-AWWA-WEF Part 4500 D, 24th Ed.
LE-029-4 | 1170 | 2024-08-07 | CERCADO DE LIMA | QUIMICAS (Incluye MUESTREO) | DIÓXIDO DE CARBONO LIBRE POR CALCULO (CO2 Libre) | AGUA PARA USO Y CONSUMO HUMANO |  | - | CARBON DIOXIDE AND FORMS OF ALKALINITY BY CALCULATION. SMEWW-APHA-AWWA-WEF Part 4500 D, 24th Ed.
LE-029-4 | 1171 | 2024-08-07 | CERCADO DE LIMA | QUIMICAS (Incluye MUESTREO) | DIÓXIDO DE CARBONO LIBRE POR CALCULO (CO2 Libre) | AGUA RESIDUAL |  | - | CARBON DIOXIDE AND FORMS OF ALKALINITY BY CALCULATION. SMEWW-APHA-AWWA-WEF Part 4500 D, 24th Ed.
LE-029-4 | 1172 | 2024-08-07 | CERCADO DE LIMA | QUIMICAS (Incluye MUESTREO) | DIÓXIDO DE NITRÓGENO | AIRE |  | - | DETERMINACIÓN DE NO2- MÉTODO DEL ARSENITO (COLORIMÉTRICO). Peter O. Warner, (Pág. 125-128), 1937) , Basado en Analysis of air pollutants Validado (modificado)
LE-029-4 | 1173 | 2024-08-07 | CERCADO DE LIMA | QUIMICAS (Incluye MUESTREO) | DUREZA TOTAL, DUREZA CALCICA Y DUREZA MAGNESICA | AGUA DE MAR |  | - | DUREZA TOTAL, DUREZA CÁLCICA Y DUREZA MAGNÉSICA. DETERMINACIÓN POR CÁLCULO.. SMEWW-APHA-AWWA-WEF Part. 2340 B, 23rd Ed. 2017 / EPA Method 6020B. Rev 2 July 2014 - Validado (modificado)
LE-029-4 | 1174 | 2024-08-07 | CERCADO DE LIMA | QUIMICAS (Incluye MUESTREO) | DUREZA TOTAL, DUREZA CALCICA Y DUREZA MAGNESICA | AGUA NATURAL |  | - | DUREZA TOTAL, DUREZA CÁLCICA Y DUREZA MAGNÉSICA. DETERMINACIÓN POR CÁLCULO.. SMEWW-APHA-AWWA-WEF Part. 2340 B, 23rd Ed. 2017 / EPA Method 6020B. Rev 2 July 2014 - Validado (modificado)
LE-029-4 | 1175 | 2024-08-07 | CERCADO DE LIMA | QUIMICAS (Incluye MUESTREO) | DUREZA TOTAL, DUREZA CALCICA Y DUREZA MAGNESICA | AGUA PARA USO Y CONSUMO HUMANO |  | - | DUREZA TOTAL, DUREZA CÁLCICA Y DUREZA MAGNÉSICA. DETERMINACIÓN POR CÁLCULO.. SMEWW-APHA-AWWA-WEF Part. 2340 B, 23rd Ed. 2017 / EPA Method 6020B. Rev 2 July 2014 - Validado (modificado)
LE-029-4 | 1176 | 2024-08-07 | CERCADO DE LIMA | QUIMICAS (Incluye MUESTREO) | DUREZA TOTAL, DUREZA CALCICA Y DUREZA MAGNESICA | AGUA RESIDUAL |  | - | DUREZA TOTAL, DUREZA CÁLCICA Y DUREZA MAGNÉSICA. DETERMINACIÓN POR CÁLCULO.. SMEWW-APHA-AWWA-WEF Part. 2340 B, 23rd Ed. 2017 / EPA Method 6020B. Rev 2 July 2014 - Validado (modificado)
LE-029-4 | 1177 | 2024-08-07 | CERCADO DE LIMA | QUIMICAS (Incluye MUESTREO) | DUREZA TOTAL, DUREZA CALCICA Y DUREZA MAGNESICA | AGUA NATURAL |  | - | DUREZA TOTAL, DUREZA CÁLCICA Y DUREZA MAGNÉSICA. DETERMINACIÓN POR CÁLCULO POR ICP-OES. SMEWW-APHA-AWWA-WEF Part 2340 B, 23rd Ed.,2017/ EPA Method 6010 D Rev. 5 July, 2018 - Validado (modificado)
LE-029-4 | 1178 | 2024-08-07 | CERCADO DE LIMA | QUIMICAS (Incluye MUESTREO) | DUREZA TOTAL, DUREZA CALCICA Y DUREZA MAGNESICA | AGUA PARA USO Y CONSUMO HUMANO |  | - | DUREZA TOTAL, DUREZA CÁLCICA Y DUREZA MAGNÉSICA. DETERMINACIÓN POR CÁLCULO POR ICP-OES. SMEWW-APHA-AWWA-WEF Part 2340 B, 23rd Ed.,2017/ EPA Method 6010 D Rev. 5 July, 2018 - Validado (modificado)
LE-029-4 | 1179 | 2024-08-07 | CERCADO DE LIMA | QUIMICAS (Incluye MUESTREO) | DUREZA TOTAL, DUREZA CALCICA Y DUREZA MAGNESICA | AGUA RESIDUAL |  | - | DUREZA TOTAL, DUREZA CÁLCICA Y DUREZA MAGNÉSICA. DETERMINACIÓN POR CÁLCULO POR ICP-OES. SMEWW-APHA-AWWA-WEF Part 2340 B, 23rd Ed.,2017/ EPA Method 6010 D Rev. 5 July, 2018 - Validado (modificado)
LE-029-4 | 1180 | 2024-08-07 | CERCADO DE LIMA | QUIMICAS (Incluye MUESTREO) | FENOLES | AGUA SALINA |  | - | PHENOLICS (SPECTROPHOTOMETRIC MANUAL 4-AAP WITH DISTILLATION). EPA SW-846 Method 9065 Rev. 0
LE-029-4 | 1181 | 2024-08-07 | CERCADO DE LIMA | QUIMICAS (Incluye MUESTREO) | FENOLES | AGUA NATURAL |  | - | WATER QUALITY - DETERMINATION OF PHENOL INDEX BY FLOW ANALYSIS (FIA AND CFA).. ISO 14402, 1st. Ed. - Validado (modificado)
LE-029-4 | 1182 | 2024-08-07 | CERCADO DE LIMA | QUIMICAS (Incluye MUESTREO) | FENOLES | AGUA PARA USO Y CONSUMO HUMANO |  | - | WATER QUALITY - DETERMINATION OF PHENOL INDEX BY FLOW ANALYSIS (FIA AND CFA).. ISO 14402, 1st. Ed. - Validado (modificado)
LE-029-4 | 1183 | 2024-08-07 | CERCADO DE LIMA | QUIMICAS (Incluye MUESTREO) | FENOLES | AGUA RESIDUAL |  | - | WATER QUALITY - DETERMINATION OF PHENOL INDEX BY FLOW ANALYSIS (FIA AND CFA).. ISO 14402, 1st. Ed. - Validado (modificado)
LE-029-4 | 1184 | 2024-08-07 | CERCADO DE LIMA | QUIMICAS (Incluye MUESTREO) | FÓSFORO TODAS LAS FORMAS (Fósforo Total, Fosfato, Fosfato Total) | AGUA NATURAL |  | - | PHOSPHORUS, ALL FORMS (COLORIMETRIC, ASCORBIC ACID TWO REAGENT). EPA METHOD 365.3
LE-029-4 | 1185 | 2024-08-07 | CERCADO DE LIMA | QUIMICAS (Incluye MUESTREO) | FÓSFORO TODAS LAS FORMAS (Fósforo Total, Fosfato, Fosfato Total) | AGUA PARA USO Y CONSUMO HUMANO |  | - | PHOSPHORUS, ALL FORMS (COLORIMETRIC, ASCORBIC ACID TWO REAGENT). EPA METHOD 365.3
LE-029-4 | 1186 | 2024-08-07 | CERCADO DE LIMA | QUIMICAS (Incluye MUESTREO) | FÓSFORO TODAS LAS FORMAS (Fósforo Total, Fosfato, Fosfato Total) | AGUA RESIDUAL |  | - | PHOSPHORUS, ALL FORMS (COLORIMETRIC, ASCORBIC ACID TWO REAGENT). EPA METHOD 365.3
LE-029-4 | 1187 | 2024-08-07 | CERCADO DE LIMA | QUIMICAS (Incluye MUESTREO) | FÓSFORO TODAS LAS FORMAS (Fósforo Total, Fosfato, Fosfato Total) | AGUA SALINA |  | - | PHOSPHORUS, ALL FORMS (COLORIMETRIC, ASCORBIC ACID TWO REAGENT). EPA METHOD 365.3
LE-029-4 | 1188 | 2024-08-07 | CERCADO DE LIMA | QUIMICAS (Incluye MUESTREO) | FÓSFORO TOTAL | AGUA NATURAL |  | - | WATER QUALITY - DETERMINATION OF ORTHOPHOSPHATE AND TOTAL PHOSPHORUS CONTENTS BY FLOW ANALYSIS (FIA AND CFA). PART 2: METHOD BY CONTINUOUS FLOW ANALYSIS (CFA). ISO 15681-2:2018, Second edition - Validado (modificado)
LE-029-4 | 1189 | 2024-08-07 | CERCADO DE LIMA | QUIMICAS (Incluye MUESTREO) | FÓSFORO TOTAL | AGUA PARA USO Y CONSUMO HUMANO |  | - | WATER QUALITY - DETERMINATION OF ORTHOPHOSPHATE AND TOTAL PHOSPHORUS CONTENTS BY FLOW ANALYSIS (FIA AND CFA). PART 2: METHOD BY CONTINUOUS FLOW ANALYSIS (CFA). ISO 15681-2:2018, Second edition - Validado (modificado)
LE-029-4 | 1190 | 2024-08-07 | CERCADO DE LIMA | QUIMICAS (Incluye MUESTREO) | FÓSFORO TOTAL | AGUA RESIDUAL |  | - | WATER QUALITY - DETERMINATION OF ORTHOPHOSPHATE AND TOTAL PHOSPHORUS CONTENTS BY FLOW ANALYSIS (FIA AND CFA). PART 2: METHOD BY CONTINUOUS FLOW ANALYSIS (CFA). ISO 15681-2:2018, Second edition - Validado (modificado)
LE-029-4 | 1191 | 2024-08-07 | CERCADO DE LIMA | QUIMICAS (Incluye MUESTREO) | HALOGENADOS Y NO HALOGENADOS (1,1,1,2-Tetracloroetano; 1,1,1-Tricloroetano; 1,1,2-Tricloroetano; 1,1-Dicloroetano; 1,1-Dicloroetileno; 1,1-Dicloropropeno; 1,2,3-Triclorobenceno; 1,2,3-Tricloropropano; 1,2,4-Triclorobenceno; 1,2,4-Trimetilbenceno; 1,2-Dibromoetano; 1,2-Diclorobenceno; 1,2-Dicloroetano; 1,2;Dicloropropano; 1,3,5-Trimetilbenceno; 1,3-Diclorobenceno; 1,3-Dicloropropano; 1,4-Diclorobenceno; 2,2-Dicloropropane; 2-Clorotolueno; 4-Clorotolueno; Bromobenceno; Bromoclorometano; cis-1,2-Dicloroetileno; Clorobenceno; Cloruro de Metileno; Dibromometano; Hexaclorobutadieno; Isopropilbenceno; Naftaleno;n-Butilbenceno; n-Propilbenceno;P-isopropiltolueno; sec-Butilbenceno; Styrene; ter-Butilbenceno; Tetracloroetileno; Tetracloruro de Carbono; trans-1,2-Dicloroetileno; Tricloroetileno) | AGUA NATURAL |  | - | VOLATILE ORGANIC COMPOUNDS BY GAS CHROMATOGRAPHY/MASS SPECTROMETRY. EPA Method 8260 D Rev. 4, June
LE-029-4 | 1192 | 2024-08-07 | CERCADO DE LIMA | QUIMICAS (Incluye MUESTREO) | HALOGENADOS Y NO HALOGENADOS (1,1,1,2-Tetracloroetano; 1,1,1-Tricloroetano; 1,1,2-Tricloroetano; 1,1-Dicloroetano; 1,1-Dicloroetileno; 1,1-Dicloropropeno; 1,2,3-Triclorobenceno; 1,2,3-Tricloropropano; 1,2,4-Triclorobenceno; 1,2,4-Trimetilbenceno; 1,2-Dibromoetano; 1,2-Diclorobenceno; 1,2-Dicloroetano; 1,2;Dicloropropano; 1,3,5-Trimetilbenceno; 1,3-Diclorobenceno; 1,3-Dicloropropano; 1,4-Diclorobenceno; 2,2-Dicloropropane; 2-Clorotolueno; 4-Clorotolueno; Bromobenceno; Bromoclorometano; cis-1,2-Dicloroetileno; Clorobenceno; Cloruro de Metileno; Dibromometano; Hexaclorobutadieno; Isopropilbenceno; Naftaleno;n-Butilbenceno; n-Propilbenceno;P-isopropiltolueno; sec-Butilbenceno; Styrene; ter-Butilbenceno; Tetracloroetileno; Tetracloruro de Carbono; trans-1,2-Dicloroetileno; Tricloroetileno) | AGUA PARA USO Y CONSUMO HUMANO |  | - | VOLATILE ORGANIC COMPOUNDS BY GAS CHROMATOGRAPHY/MASS SPECTROMETRY. EPA Method 8260 D Rev. 4, June
LE-029-4 | 1193 | 2024-08-07 | CERCADO DE LIMA | QUIMICAS (Incluye MUESTREO) | HALOGENADOS Y NO HALOGENADOS (1,1,1,2-Tetracloroetano; 1,1,1-Tricloroetano; 1,1,2-Tricloroetano; 1,1-Dicloroetano; 1,1-Dicloroetileno; 1,1-Dicloropropeno; 1,2,3-Triclorobenceno; 1,2,3-Tricloropropano; 1,2,4-Triclorobenceno; 1,2,4-Trimetilbenceno; 1,2-Dibromoetano; 1,2-Diclorobenceno; 1,2-Dicloroetano; 1,2;Dicloropropano; 1,3,5-Trimetilbenceno; 1,3-Diclorobenceno; 1,3-Dicloropropano; 1,4-Diclorobenceno; 2,2-Dicloropropane; 2-Clorotolueno; 4-Clorotolueno; Bromobenceno; Bromoclorometano; cis-1,2-Dicloroetileno; Clorobenceno; Cloruro de Metileno; Dibromometano; Hexaclorobutadieno; Isopropilbenceno; Naftaleno;n-Butilbenceno; n-Propilbenceno;P-isopropiltolueno; sec-Butilbenceno; Styrene; ter-Butilbenceno; Tetracloroetileno; Tetracloruro de Carbono; trans-1,2-Dicloroetileno; Tricloroetileno) | AGUA RESIDUAL |  | - | VOLATILE ORGANIC COMPOUNDS BY GAS CHROMATOGRAPHY/MASS SPECTROMETRY. EPA Method 8260 D Rev. 4, June
LE-029-4 | 1194 | 2024-08-07 | CERCADO DE LIMA | QUIMICAS (Incluye MUESTREO) | HALOGENADOS Y NO HALOGENADOS (1,1,1,2-Tetracloroetano; 1,1,1-Tricloroetano; 1,1,2-Tricloroetano; 1,1-Dicloroetano; 1,1-Dicloroetileno; 1,1-Dicloropropeno; 1,2,3-Triclorobenceno; 1,2,3-Tricloropropano; 1,2,4-Triclorobenceno; 1,2,4-Trimetilbenceno; 1,2-Dibromoetano; 1,2-Diclorobenceno; 1,2-Dicloroetano; 1,2;Dicloropropano; 1,3,5-Trimetilbenceno; 1,3-Diclorobenceno; 1,3-Dicloropropano; 1,4-Diclorobenceno; 2,2-Dicloropropane; 2-Clorotolueno; 4-Clorotolueno; Bromobenceno; Bromoclorometano; cis-1,2-Dicloroetileno; Clorobenceno; Cloruro de Metileno; Dibromometano; Hexaclorobutadieno; Isopropilbenceno; Naftaleno;n-Butilbenceno; n-Propilbenceno;P-isopropiltolueno; sec-Butilbenceno; Styrene; ter-Butilbenceno; Tetracloroetileno; Tetracloruro de Carbono; trans-1,2-Dicloroetileno; Tricloroetileno) | SUELOS Y SEDIMENTOS |  | - | VOLATILE ORGANIC COMPOUNDS BY GAS CHROMATOGRAPHY/MASS SPECTROMETRY. EPA Method 8260 D Rev. 4, June
LE-029-4 | 1195 | 2024-08-07 | CERCADO DE LIMA | QUIMICAS (Incluye MUESTREO) | HIDROCARBUROS AROMÁTICOS POLICÍCLICOS (PAHs): (Acenafteno; Acenaftileno; Antraceno; Benzo (a) Antraceno; Benzo (a) Pireno; Benzo (b) Fluoranteno; Benzo (g,h,i)Perileno; Benzo (K) Fluoranteno; Criseno; Dibenzo (a,h) Antraceno; Fenantreno; Fluoranteno; Fluoreno; Indeno (1,2,3-cd) Pireno; Naftaleno; Pireno) | SUELOS Y SEDIMENTOS |  | - | SEMIVOLATILE ORGANIC COMPOUNDS BY GAS CHROMATOGRAPHY / MASS SPECTROMETRY. EPA Method 8270 E Rev.6 June
LE-029-4 | 1196 | 2024-08-07 | CERCADO DE LIMA | QUIMICAS (Incluye MUESTREO) | HIDROCARBUROS AROMÁTICOS POLICÍCLICOS (PAH's): Naftaleno, Acenaftileno, Acenafteno, Fluoreno, Fenantreno, Antraceno, Fluoranteno, Pireno, Benzo [a] antraceno, Criseno, Benzo [b]fluoranteno, Benzo [k] fluoranteno, Benzo [a] pireno, Indeno [1,2,3-cd] pireno, Dibenceno [a,h]antraceno, Benzo [g,h,i] perileno. // Hidrocarburos Totales de Petroleo (Fracción Aromática). | AGUA DE MAR |  | - | SEMIVOLATILE ORGANIC COMPOUNDS BY GAS CHROMATOGRAPHY / MASS SPECTROMETRY. EPA METHOD 8270 E, Rev. 6. 2018 - Validado (modificado)
LE-029-4 | 1197 | 2024-08-07 | CERCADO DE LIMA | QUIMICAS (Incluye MUESTREO) | HIDROCARBUROS AROMÁTICOS POLICÍCLICOS (PAH's): Naftaleno, Acenaftileno, Acenafteno, Fluoreno, Fenantreno, Antraceno, Fluoranteno, Pireno, Benzo [a] antraceno, Criseno, Benzo [b]fluoranteno, Benzo [k] fluoranteno, Benzo [a] pireno, Indeno [1,2,3-cd] pireno, Dibenceno [a,h]antraceno, Benzo [g,h,i] perileno. // Hidrocarburos Totales de Petroleo (Fracción Aromática). | AGUA NATURAL |  | - | SEMIVOLATILE ORGANIC COMPOUNDS BY GAS CHROMATOGRAPHY / MASS SPECTROMETRY. EPA METHOD 8270 E, Rev. 6. 2018 - Validado (modificado)
LE-029-4 | 1198 | 2024-08-07 | CERCADO DE LIMA | QUIMICAS (Incluye MUESTREO) | HIDROCARBUROS AROMÁTICOS POLICÍCLICOS (PAH's): Naftaleno, Acenaftileno, Acenafteno, Fluoreno, Fenantreno, Antraceno, Fluoranteno, Pireno, Benzo [a] antraceno, Criseno, Benzo [b]fluoranteno, Benzo [k] fluoranteno, Benzo [a] pireno, Indeno [1,2,3-cd] pireno, Dibenceno [a,h]antraceno, Benzo [g,h,i] perileno. // Hidrocarburos Totales de Petroleo (Fracción Aromática). | AGUA PARA USO Y CONSUMO HUMANO |  | - | SEMIVOLATILE ORGANIC COMPOUNDS BY GAS CHROMATOGRAPHY / MASS SPECTROMETRY. EPA METHOD 8270 E, Rev. 6. 2018 - Validado (modificado)
LE-029-4 | 1199 | 2024-08-07 | CERCADO DE LIMA | QUIMICAS (Incluye MUESTREO) | HIDROCARBUROS AROMÁTICOS POLICÍCLICOS (PAH's): Naftaleno, Acenaftileno, Acenafteno, Fluoreno, Fenantreno, Antraceno, Fluoranteno, Pireno, Benzo [a] antraceno, Criseno, Benzo [b]fluoranteno, Benzo [k] fluoranteno, Benzo [a] pireno, Indeno [1,2,3-cd] pireno, Dibenceno [a,h]antraceno, Benzo [g,h,i] perileno. // Hidrocarburos Totales de Petroleo (Fracción Aromática). | AGUA RESIDUAL |  | - | SEMIVOLATILE ORGANIC COMPOUNDS BY GAS CHROMATOGRAPHY / MASS SPECTROMETRY. EPA METHOD 8270 E, Rev. 6. 2018 - Validado (modificado)
LE-029-4 | 1200 | 2024-08-07 | CERCADO DE LIMA | QUIMICAS (Incluye MUESTREO) | HIDROCARBUROS TOTALES DE PETRÓLEO: Incluyendo Fracciones: DRO, (C10-C28), (C28-C40), (C8-C40), (C9-C40), (C10-C40) / Hidrocarburos de petróleo emulsionados o disueltos (C10-C28 y mayores a C28) | AGUA DE MAR |  | - | NONHALOGENATED ORGANICS BY GAS CHROMATOGRAPHY.. EPA Method 8015C, Rev. 3. 2007 - Validado (modificado)
LE-029-4 | 1201 | 2024-08-07 | CERCADO DE LIMA | QUIMICAS (Incluye MUESTREO) | HIDROCARBUROS TOTALES DE PETRÓLEO: Incluyendo Fracciones: DRO, (C10-C28), (C28-C40), (C8-C40), (C9-C40), (C10-C40) / Hidrocarburos de petróleo emulsionados o disueltos (C10-C28 y mayores a C28) | AGUA NATURAL |  | - | NONHALOGENATED ORGANICS BY GAS CHROMATOGRAPHY.. EPA Method 8015C, Rev. 3. 2007 - Validado (modificado)
LE-029-4 | 1202 | 2024-08-07 | CERCADO DE LIMA | QUIMICAS (Incluye MUESTREO) | HIDROCARBUROS TOTALES DE PETRÓLEO: Incluyendo Fracciones: DRO, (C10-C28), (C28-C40), (C8-C40), (C9-C40), (C10-C40) / Hidrocarburos de petróleo emulsionados o disueltos (C10-C28 y mayores a C28) | AGUA PARA USO Y CONSUMO HUMANO |  | - | NONHALOGENATED ORGANICS BY GAS CHROMATOGRAPHY.. EPA Method 8015C, Rev. 3. 2007 - Validado (modificado)
LE-029-4 | 1203 | 2024-08-07 | CERCADO DE LIMA | QUIMICAS (Incluye MUESTREO) | HIDROCARBUROS TOTALES DE PETRÓLEO: Incluyendo Fracciones: DRO, (C10-C28), (C28-C40), (C8-C40), (C9-C40), (C10-C40) / Hidrocarburos de petróleo emulsionados o disueltos (C10-C28 y mayores a C28) | AGUA RESIDUAL |  | - | NONHALOGENATED ORGANICS BY GAS CHROMATOGRAPHY.. EPA Method 8015C, Rev. 3. 2007 - Validado (modificado)
LE-029-4 | 1204 | 2024-08-07 | CERCADO DE LIMA | QUIMICAS (Incluye MUESTREO) | HIDROCARBUROS TOTALES DE PETRÓLEO ( Incluyendo Fracciones: GRO, (C5-C10), (C6-C10)) | AGUA DE MAR |  | - | NONHALOGENATED ORGANICS BY GAS CHROMATOGRAPHY /MASS SPECTROMETRY. EPA Method 8015C, Rev. 3. 2007 Validado (modificado).
LE-029-4 | 1205 | 2024-08-07 | CERCADO DE LIMA | QUIMICAS (Incluye MUESTREO) | HIDROCARBUROS TOTALES DE PETRÓLEO ( Incluyendo Fracciones: GRO, (C5-C10), (C6-C10)) | AGUA NATURAL |  | - | NONHALOGENATED ORGANICS BY GAS CHROMATOGRAPHY /MASS SPECTROMETRY. EPA Method 8015C, Rev. 3. 2007 Validado (modificado).
LE-029-4 | 1206 | 2024-08-07 | CERCADO DE LIMA | QUIMICAS (Incluye MUESTREO) | HIDROCARBUROS TOTALES DE PETRÓLEO ( Incluyendo Fracciones: GRO, (C5-C10), (C6-C10)) | AGUA PARA USO Y CONSUMO HUMANO |  | - | NONHALOGENATED ORGANICS BY GAS CHROMATOGRAPHY /MASS SPECTROMETRY. EPA Method 8015C, Rev. 3. 2007 Validado (modificado).
LE-029-4 | 1207 | 2024-08-07 | CERCADO DE LIMA | QUIMICAS (Incluye MUESTREO) | HIDROCARBUROS TOTALES DE PETRÓLEO ( Incluyendo Fracciones: GRO, (C5-C10), (C6-C10)) | AGUA RESIDUAL |  | - | NONHALOGENATED ORGANICS BY GAS CHROMATOGRAPHY /MASS SPECTROMETRY. EPA Method 8015C, Rev. 3. 2007 Validado (modificado).
LE-029-4 | 1208 | 2024-08-07 | CERCADO DE LIMA | QUIMICAS (Incluye MUESTREO) | HIDROCARBUROS TOTALES DE PETRÓLEO ..(Incluyendo Fracciones: DRO, C10 C28, C28-C40, C9-C40,C10-C40 / HIDROCARBUROS DE PETRÓLEO EMULSIONADO O DISUELTO (C10-C28 y MAYORES A C28)) | AGUA DE MAR |  | - | NONHALOGENATED ORGANICS BY GAS CHROMATOGRAPHY. EPA METHOD 8015 C Rev. 03
LE-029-4 | 1209 | 2024-08-07 | CERCADO DE LIMA | QUIMICAS (Incluye MUESTREO) | HIDROCARBUROS TOTALES DE PETRÓLEO ..(Incluyendo Fracciones: DRO, C10 C28, C28-C40, C9-C40,C10-C40 / HIDROCARBUROS DE PETRÓLEO EMULSIONADO O DISUELTO (C10-C28 y MAYORES A C28)) | AGUA NATURAL |  | - | NONHALOGENATED ORGANICS BY GAS CHROMATOGRAPHY. EPA METHOD 8015 C Rev. 03
LE-029-4 | 1210 | 2024-08-07 | CERCADO DE LIMA | QUIMICAS (Incluye MUESTREO) | HIDROCARBUROS TOTALES DE PETRÓLEO. (Incluyendo Fracciones: GRO, C5-C10, C6-C10) | AGUA DE MAR |  | - | NONHALOGENATED ORGANICS BY GAS CHROMATOGRAPHY. EPA METHOD 8015 C Rev. 03
LE-029-4 | 1211 | 2024-08-07 | CERCADO DE LIMA | QUIMICAS (Incluye MUESTREO) | HIDROCARBUROS TOTALES DE PETRÓLEO. (Incluyendo Fracciones: GRO, C5-C10, C6-C10) | AGUA NATURAL |  | - | NONHALOGENATED ORGANICS BY GAS CHROMATOGRAPHY. EPA METHOD 8015 C Rev. 03
LE-029-4 | 1212 | 2024-08-07 | CERCADO DE LIMA | QUIMICAS (Incluye MUESTREO) | HIDROCARBUROS TOTALES DE PETRÓLEO. (Incluyendo Fracciones: GRO, C5-C10, C6-C10) | AGUA PARA USO Y CONSUMO HUMANO |  | - | NONHALOGENATED ORGANICS BY GAS CHROMATOGRAPHY. EPA METHOD 8015 C Rev. 03
LE-029-4 | 1213 | 2024-08-07 | CERCADO DE LIMA | QUIMICAS (Incluye MUESTREO) | HIDROCARBUROS TOTALES DE PETRÓLEO. (Incluyendo Fracciones: GRO, C5-C10, C6-C10) | AGUA RESIDUAL |  | - | NONHALOGENATED ORGANICS BY GAS CHROMATOGRAPHY. EPA METHOD 8015 C Rev. 03
LE-029-4 | 1214 | 2024-08-07 | CERCADO DE LIMA | QUIMICAS (Incluye MUESTREO) | HIDROCARBUROS TOTALES DE PETRÓLEO:. (Incluyendo Fracciones: GRO, DRO, F1(C5-C10), F1(C6-C10), F2(C10-C28), F2(>C10-C28), F3(C28-C40), F3(>C28-C40), C9-C40, C10-C40) | SUELOS Y SEDIMENTOS |  | - | NONHALOGENATED ORGANICS BY GAS CHROMATOGRAPHY. EPA METHOD 8015 C Rev. 03
LE-029-4 | 1215 | 2024-08-07 | CERCADO DE LIMA | QUIMICAS (Incluye MUESTREO) | HIDROCARBUROS TOTALES DE PETRÓLEO (Incluyendo fracciones :GRO, F1(C5-C10), F1(C6-C10) | SEDIMENTO |  | - | NONHALOGENATED ORGANICS BY GAS CHROMATOGRAPHY /MASS SPECTROMETRY. EPA Method 8015C, Rev. 3. 2007 - Validado (modificado)
LE-029-4 | 1216 | 2024-08-07 | CERCADO DE LIMA | QUIMICAS (Incluye MUESTREO) | HIDROCARBUROS TOTALES DE PETRÓLEO (Incluyendo fracciones :GRO, F1(C5-C10), F1(C6-C10) | SUELO |  | - | NONHALOGENATED ORGANICS BY GAS CHROMATOGRAPHY /MASS SPECTROMETRY. EPA Method 8015C, Rev. 3. 2007 - Validado (modificado)
LE-029-4 | 1217 | 2024-08-07 | CERCADO DE LIMA | QUIMICAS (Incluye MUESTREO) | HIDROCARBUROS TOTALES EXPRESADOS COMO HEXANO | AIRE |  | - | STANDARD TEST METHOD FOR ANALYSIS OF ORGANIC COMPOUND VAPORS COLLECTED BY THE ACTIVATED CHARCOAL TUBE ADSORPTION METHOD.. ASTM D3687-19 - Validado (modificado)
LE-029-4 | 1218 | 2024-08-07 | CERCADO DE LIMA | QUIMICAS (Incluye MUESTREO) | HIDROCARBUROS TOTALES EXPRESADOS COMO HEXANO | FILTRO DE CARBON ACTIVADO ( No Incluye Muestreo) |  | - | STANDARD TEST METHOD FOR ANALYSIS OF ORGANIC COMPOUND VAPORS COLLECTED BY THE ACTIVATED CHARCOAL TUBE ADSORPTION METHOD.. ASTM D3687-19 - Validado (modificado)
LE-029-4 | 1219 | 2024-08-07 | CERCADO DE LIMA | QUIMICAS (Incluye MUESTREO) | MATERIA ORGÁNICA, CARBONO ORGÁNICO TOTAL (COT) | LODOS |  | - | DETERMINACIÓN DE MATERIA ORGÁNICA (AS-07 WALKLEY Y BLACK). NOM-021-SEMARNAT-2000; Ítem 7.1.7 AS 07 2da Sección. 2002 - Validado (Aplicado fuera del alcance)
LE-029-4 | 1220 | 2024-08-07 | CERCADO DE LIMA | QUIMICAS (Incluye MUESTREO) | MATERIA ORGÁNICA, CARBONO ORGÁNICO TOTAL (COT) | SEDIMENTOS |  | - | DETERMINACIÓN DE MATERIA ORGÁNICA (AS-07 WALKLEY Y BLACK). NOM-021-SEMARNAT-2000; Ítem 7.1.7 AS 07 2da Sección. 2002 - Validado (Aplicado fuera del alcance)
LE-029-4 | 1221 | 2024-08-07 | CERCADO DE LIMA | QUIMICAS (Incluye MUESTREO) | MATERIA ORGÁNICA, CARBONO ORGÁNICO TOTAL (COT) | SUELOS |  | - | DETERMINACIÓN DE MATERIA ORGÁNICA (AS-07 WALKLEY Y BLACK). NOM-021-SEMARNAT-2000; Ítem 7.1.7 AS 07 2da Sección. 2002 - Validado (Aplicado fuera del alcance)
LE-029-4 | 1222 | 2024-08-07 | CERCADO DE LIMA | QUIMICAS (Incluye MUESTREO) | MATERIAL PARTICULADO | EMISIONES EN FUENTES ESTACIONARIAS |  | - | DETERMINATION OF PARTICULATE MATTER EMISSIONS FROM STATIONARY SOURCES. EPA 5, April 2003 revised edition
LE-029-4 | 1223 | 2024-08-07 | CERCADO DE LIMA | QUIMICAS (Incluye MUESTREO) | MERCURIO | EMISIONES EN FUENTES ESTACIONARIAS |  | - | DETERMINATION OF METALS EMISSIONS FROM STATIONARY SOURCES. EPA CFR Title 40, Appendix A-8 to Part 60, Method 29 Febrero 2017
LE-029-4 | 1224 | 2024-08-07 | CERCADO DE LIMA | QUIMICAS (Incluye MUESTREO) | MERCURIO TOTAL | LODOS |  | - | MERCURY IN SOLID OR SEMISOLID WASTE (MANUAL COLD - VAPOR TECHNIQUE). EPA Method 7471 B Rev. 2
LE-029-4 | 1225 | 2024-08-07 | CERCADO DE LIMA | QUIMICAS (Incluye MUESTREO) | MERCURIO TOTAL | SEDIMENTOS |  | - | MERCURY IN SOLID OR SEMISOLID WASTE (MANUAL COLD - VAPOR TECHNIQUE). EPA Method 7471 B Rev. 2
LE-029-4 | 1226 | 2024-08-07 | CERCADO DE LIMA | QUIMICAS (Incluye MUESTREO) | MERCURIO TOTAL | SUELOS |  | - | MERCURY IN SOLID OR SEMISOLID WASTE (MANUAL COLD - VAPOR TECHNIQUE). EPA Method 7471 B Rev. 2
LE-029-4 | 1227 | 2024-08-07 | CERCADO DE LIMA | QUIMICAS (Incluye MUESTREO) | MERCURIO TOTAL Y DISUELTO | AGUA DE PROCESO |  | - | MERCURY IN WATER BY COLD VAPOR ATOMIC ABSORPTION SPECTROMETRY (CVAAS). EPA 245.7 Rev.2, 2005 / EPA 245.1 Rev. 3,1994 - Validado (modificado)
LE-029-4 | 1228 | 2024-08-07 | CERCADO DE LIMA | QUIMICAS (Incluye MUESTREO) | MERCURIO TOTAL Y DISUELTO | AGUA NATURAL |  | - | MERCURY IN WATER BY COLD VAPOR ATOMIC ABSORPTION SPECTROMETRY (CVAAS). EPA 245.7 Rev.2, 2005 / EPA 245.1 Rev. 3,1994 - Validado (modificado)
LE-029-4 | 1229 | 2024-08-07 | CERCADO DE LIMA | QUIMICAS (Incluye MUESTREO) | MERCURIO TOTAL Y DISUELTO | AGUA PARA USO Y CONSUMO HUMANO |  | - | MERCURY IN WATER BY COLD VAPOR ATOMIC ABSORPTION SPECTROMETRY (CVAAS). EPA 245.7 Rev.2, 2005 / EPA 245.1 Rev. 3,1994 - Validado (modificado)
LE-029-4 | 1230 | 2024-08-07 | CERCADO DE LIMA | QUIMICAS (Incluye MUESTREO) | MERCURIO TOTAL Y DISUELTO | AGUA RESIDUAL |  | - | MERCURY IN WATER BY COLD VAPOR ATOMIC ABSORPTION SPECTROMETRY (CVAAS). EPA 245.7 Rev.2, 2005 / EPA 245.1 Rev. 3,1994 - Validado (modificado)
LE-029-4 | 1231 | 2024-08-07 | CERCADO DE LIMA | QUIMICAS (Incluye MUESTREO) | MERCURIO TOTAL Y DISUELTO | AGUA SALINA |  | - | MERCURY IN WATER BY COLD VAPOR ATOMIC ABSORPTION SPECTROMETRY (CVAAS). EPA 245.7 Rev.2, 2005 / EPA 245.1 Rev. 3,1994 - Validado (modificado)
LE-029-4 | 1232 | 2024-08-07 | CERCADO DE LIMA | QUIMICAS (Incluye MUESTREO) | METALES EN FILTROS EN ALTO VOLUMEN (PM 2.5 / PM 10) POR ICP-MS (Aluminio, Antimonio, Arsénico, Bario, Bismuto, Berilio, Boro, Cadmio, Calcio, Cromo, Cobalto,Cobre, Estaño, Estrocio, Hierro, Mercurio, Plomo, Magnesio, Manganeso, Molibdeno, Níquel, Litio, Potasio, Fosforo, Selenio, Plata, Sodio, Silicio, Talio, Titanio, Uranio, Vanadio, Zinc) | AIRE |  | - | DETERMINACIÓN DE METALES EN MATERIAL PARTICULADO DEL AMBIENTE POR ICP-MS. EPA/625/R-96/010ª Compendium Method IO3.5 June 1999 - Validado (Modificado y aplicado fuera del alcance)
LE-029-4 | 1233 | 2024-08-07 | CERCADO DE LIMA | QUIMICAS (Incluye MUESTREO) | METALES EN FILTROS EN ALTO VOLUMEN (PM 2.5 / PM 10) POR ICP-MS (Aluminio, Antimonio, Arsénico, Bario, Bismuto, Berilio, Boro, Cadmio, Calcio, Cromo, Cobalto,Cobre, Estaño, Estrocio, Hierro, Mercurio, Plomo, Magnesio, Manganeso, Molibdeno, Níquel, Litio, Potasio, Fosforo, Selenio, Plata, Sodio, Silicio, Talio, Titanio, Uranio, Vanadio, Zinc) | FILTRO PM10 ALTO VOLUMEN |  | - | DETERMINACIÓN DE METALES EN MATERIAL PARTICULADO DEL AMBIENTE POR ICP-MS. EPA/625/R-96/010ª Compendium Method IO3.5 June 1999 - Validado (Modificado y aplicado fuera del alcance)
LE-029-4 | 1234 | 2024-08-07 | CERCADO DE LIMA | QUIMICAS (Incluye MUESTREO) | METALES EN FILTROS EN ALTO VOLUMEN (PM 2.5 / PM 10) POR ICP-MS (Aluminio, Antimonio, Arsénico, Bario, Bismuto, Berilio, Boro, Cadmio, Calcio, Cromo, Cobalto,Cobre, Estaño, Estrocio, Hierro, Mercurio, Plomo, Magnesio, Manganeso, Molibdeno, Níquel, Litio, Potasio, Fosforo, Selenio, Plata, Sodio, Silicio, Talio, Titanio, Uranio, Vanadio, Zinc) | FILTRO PM2.5 ALTO VOLUMEN |  | - | DETERMINACIÓN DE METALES EN MATERIAL PARTICULADO DEL AMBIENTE POR ICP-MS. EPA/625/R-96/010ª Compendium Method IO3.5 June 1999 - Validado (Modificado y aplicado fuera del alcance)
LE-029-4 | 1235 | 2024-08-07 | CERCADO DE LIMA | QUIMICAS (Incluye MUESTREO) | METALES EN FILTROS EN BAJO VOLUMEN (PM 2.5 / PM 10) POR ICP-MS (Aluminio, Antimonio, Arsénico, Bario, Bismuto, Berilio, Boro, Cadmio, Calcio, Cromo, Cobalto,Cobre, Estaño, Estrocio, Hierro, Mercurio, Plomo, Magnesio, Manganeso, Molibdeno, Níquel, Litio, Potasio, Fosforo, Selenio, Plata, Sodio, Silicio, Talio, Titanio, Uranio, Vanadio, Zinc) | AIRE |  | - | DETERMINACIÓN DE METALES EN MATERIAL PARTICULADO DEL AMBIENTE POR ICP-MS. EPA/625/R-96/010ª Compendium Method IO3.5 June 1999 - Validado (Modificado y aplicado fuera del alcance)
LE-029-4 | 1236 | 2024-08-07 | CERCADO DE LIMA | QUIMICAS (Incluye MUESTREO) | METALES EN FILTROS EN BAJO VOLUMEN (PM 2.5 / PM 10) POR ICP-MS (Aluminio, Antimonio, Arsénico, Bario, Bismuto, Berilio, Boro, Cadmio, Calcio, Cromo, Cobalto,Cobre, Estaño, Estrocio, Hierro, Mercurio, Plomo, Magnesio, Manganeso, Molibdeno, Níquel, Litio, Potasio, Fosforo, Selenio, Plata, Sodio, Silicio, Talio, Titanio, Uranio, Vanadio, Zinc) | FILTRO PM 2.5 BAJO VOLUMEN |  | - | DETERMINACIÓN DE METALES EN MATERIAL PARTICULADO DEL AMBIENTE POR ICP-MS. EPA/625/R-96/010ª Compendium Method IO3.5 June 1999 - Validado (modificado Y aplicado fuera del alcance)
LE-029-4 | 1237 | 2024-08-07 | CERCADO DE LIMA | QUIMICAS (Incluye MUESTREO) | METALES EN FILTROS EN BAJO VOLUMEN (PM 2.5 / PM 10) POR ICP-MS (Aluminio, Antimonio, Arsénico, Bario, Bismuto, Berilio, Boro, Cadmio, Calcio, Cromo, Cobalto,Cobre, Estaño, Estrocio, Hierro, Mercurio, Plomo, Magnesio, Manganeso, Molibdeno, Níquel, Litio, Potasio, Fosforo, Selenio, Plata, Sodio, Silicio, Talio, Titanio, Uranio, Vanadio, Zinc) | FILTRO PM10 BAJO VOLUMEN |  | - | DETERMINACIÓN DE METALES EN MATERIAL PARTICULADO DEL AMBIENTE POR ICP-MS. EPA/625/R-96/010ª Compendium Method IO3.5 June 1999 - Validado (modificado Y aplicado fuera del alcance)
LE-029-4 | 1238 | 2024-08-07 | CERCADO DE LIMA | QUIMICAS (Incluye MUESTREO) | Metales en Tejido por ICP-MS (Aluminio, Antimonio, Arsénico, Bario, Berilio, Cadmio, Calcio, Cromo, Cobalto, Cobre, Estaño, Estroncio, Hierro, Plomo, Magnesio, Manganeso, Mercurio Molibdeno, Níquel, Potasio, Selenio, Plata, Sodio, Talio, Titanio, Vanadio, Uranio, Zinc) | TEJIDO BIOLÓGICO ANIMAL (Pescado) |  | - | DETERMINACIÓN DE METALES: REFERENCED BY SAMPLE PREPARATION PROCEDURE FOR SPECTROCHEMICAL DETERMINATION OF TOTAL RECOVERABLE ELEMENTS IN BIOLOGICAL TISSUES AND INDUCTIVELY COUPLED PLASMA - MASS SPECTROMETRY. EPA 200.3 Rev. 1 April 1991 / EPA method 6020 B Rev. 2 Jul 2014 - Validado (modificado y aplicado fuera del alcance)- No incluye muestreo.
LE-029-4 | 1239 | 2024-08-07 | CERCADO DE LIMA | QUIMICAS (Incluye MUESTREO) | METALES POR ICP MS (Plata, Arsénico, Bario, Berilio, Cadmio, Cobalto, Cromo, Cobre, Manganeso, Niquel, Plomo, Fósforo, Antimonio, Selenio, Talio, Zinc) // Cadmio + Talio (Cd+Tl) // (Aluminio, Bismuto, Calcio, Hierro, Potasio, Litio, Magnesio, Molibdeno, Sodio, Estaño, Estroncio, Titanio, Uranio, Vanadio) (Validado aplicado fuera del alcance) // Sb+As+Pb+Cr+Co+Cu+Mn+Ni+V (Validado aplicado fuera del alcance) | EMISIONES EN FUENTES ESTACIONARIAS |  | - | DETERMINATION OF METALS EMISSIONS FROM STATIONARY SOURCES (ICP- MS). EPA CFR Title 40, Appendix A-8 to Part 60. Method 29, 2017 // EPA CFR Title 40, Appendix A-8 to Part 60. Method 29 - Validado (Aplicado fuera del alcance)
LE-029-4 | 1240 | 2024-08-07 | CERCADO DE LIMA | QUIMICAS (Incluye MUESTREO) | METALES POR ICP-OES. (Aluminio, Antimonio, Arsénico, Bario, Berilio, Bismuto, Boro, Cadmio, Calcio, Cobalto, Cobre, Cromo, Estaño, Estroncio, Fosforo, Hierro, Litio, Magnesio, Manganeso, Molibdeno, Níquel, Plata, Plomo, Potasio, Selenio, Sodio, Talio, Titanio, Vanadio y Zinc) | LODOS |  | - | ACID DIGESTION OF SEDIMENTS, SLUDGES AND SOILS / INDUCTIVELY COUPLED PLASMA - ATOMIC EMISSION SPECTROMETRY. EPA 3050 B, Rev. 2 December / EPA 6010 D Rev. 5 July - Validado (modificado)
LE-029-4 | 1241 | 2024-08-07 | CERCADO DE LIMA | QUIMICAS (Incluye MUESTREO) | METALES POR ICP-OES. (Aluminio, Antimonio, Arsénico, Bario, Berilio, Bismuto, Boro, Cadmio, Calcio, Cobalto, Cobre, Cromo, Estaño, Estroncio, Fosforo, Hierro, Litio, Magnesio, Manganeso, Molibdeno, Níquel, Plata, Plomo, Potasio, Selenio, Sodio, Talio, Titanio, Vanadio y Zinc) | SEDIMENTOS |  | - | ACID DIGESTION OF SEDIMENTS, SLUDGES AND SOILS / INDUCTIVELY COUPLED PLASMA - ATOMIC EMISSION SPECTROMETRY. EPA 3050 B, Rev. 2 December / EPA 6010 D Rev. 5 July - Validado (modificado)
LE-029-4 | 1242 | 2024-08-07 | CERCADO DE LIMA | QUIMICAS (Incluye MUESTREO) | METALES POR ICP-OES. (Aluminio, Antimonio, Arsénico, Bario, Berilio, Bismuto, Boro, Cadmio, Calcio, Cobalto, Cobre, Cromo, Estaño, Estroncio, Fosforo, Hierro, Litio, Magnesio, Manganeso, Molibdeno, Níquel, Plata, Plomo, Potasio, Selenio, Sodio, Talio, Titanio, Vanadio y Zinc) | SUELOS |  | - | ACID DIGESTION OF SEDIMENTS, SLUDGES AND SOILS / INDUCTIVELY COUPLED PLASMA - ATOMIC EMISSION SPECTROMETRY. EPA 3050 B, Rev. 2 December / EPA 6010 D Rev. 5 July - Validado (modificado)
LE-029-4 | 1243 | 2024-08-07 | CERCADO DE LIMA | QUIMICAS (Incluye MUESTREO) | METALES TOTALES Y DISUELTOS ICP-OES. (Aluminio, Antimonio, Arsénico, Bario, Berilio, Boro, Cadmio, Calcio, Cobalto, Cobre, Cromo, Estaño, Estroncio, Fósforo, Hierro, Litio, Magnesio, Manganeso, Molibdeno, Níquel, Plata, Plomo, Potasio, Selenio, Sodio, Talio, Titanio, Vanadio y Zinc) | AGUA NATURAL |  | - | INDUCTIVELY COUPLED PLASMA - ATOMIC EMISSION SPECTROMETRY. EPA Method 6010 D Rev.5 July. 2018 - Validado (modificado)
LE-029-4 | 1244 | 2024-08-07 | CERCADO DE LIMA | QUIMICAS (Incluye MUESTREO) | METALES TOTALES Y DISUELTOS ICP-OES. (Aluminio, Antimonio, Arsénico, Bario, Berilio, Boro, Cadmio, Calcio, Cobalto, Cobre, Cromo, Estaño, Estroncio, Fósforo, Hierro, Litio, Magnesio, Manganeso, Molibdeno, Níquel, Plata, Plomo, Potasio, Selenio, Sodio, Talio, Titanio, Vanadio y Zinc) | AGUA PARA USO Y CONSUMO HUMANO |  | - | INDUCTIVELY COUPLED PLASMA - ATOMIC EMISSION SPECTROMETRY. EPA Method 6010 D Rev.5 July. 2018 - Validado (modificado)
LE-029-4 | 1245 | 2024-08-07 | CERCADO DE LIMA | QUIMICAS (Incluye MUESTREO) | METALES TOTALES Y DISUELTOS ICP-OES. (Aluminio, Antimonio, Arsénico, Bario, Berilio, Boro, Cadmio, Calcio, Cobalto, Cobre, Cromo, Estaño, Estroncio, Fósforo, Hierro, Litio, Magnesio, Manganeso, Molibdeno, Níquel, Plata, Plomo, Potasio, Selenio, Sodio, Talio, Titanio, Vanadio y Zinc) | AGUA RESIDUAL |  | - | INDUCTIVELY COUPLED PLASMA - ATOMIC EMISSION SPECTROMETRY. EPA Method 6010 D Rev.5 July. 2018 - Validado (modificado)
LE-029-4 | 1246 | 2024-08-07 | CERCADO DE LIMA | QUIMICAS (Incluye MUESTREO) | Metales Totales y Disueltos por ICP -MS (Plata, Aluminio, Arsénico, Boro, Bario, Berilio, Bismuto, Calcio, Cadmio, Cobalto, Cromo, Cobre, Hierro, Mercurio, Potasio, Litio, Magnesio, Manganeso, Molibdeno, Sodio, Níquel, Fosforo, Plomo, Antimonio, Selenio, Silicio, Estaño, Estroncio, Titanio, Talio, Uranio, Vanadio, Zinc) | AGUA DE MAR |  | - | INDUCTIVELY COUPLED PLASMA: MASS SPECTROMETRY. EPA Method 6020B. Rev.2. july 2014 - Validado (modificado y aplicado fuera del alcance)
LE-029-4 | 1247 | 2024-08-07 | CERCADO DE LIMA | QUIMICAS (Incluye MUESTREO) | Metales Totales y Disueltos por ICP -MS (Plata, Aluminio, Arsénico, Boro, Bario, Berilio, Bismuto, Calcio, Cadmio, Cobalto, Cromo, Cobre, Hierro, Mercurio, Potasio, Litio, Magnesio, Manganeso, Molibdeno, Sodio, Níquel, Fosforo, Plomo, Antimonio, Selenio, Silicio, Estaño, Estroncio, Titanio, Talio, Uranio, Vanadio, Zinc) | AGUA NATURAL |  | - | INDUCTIVELY COUPLED PLASMA: MASS SPECTROMETRY. EPA Method 6020B. Rev.2. july 2014 - Validado (modificado y aplicado fuera del alcance)
LE-029-4 | 1248 | 2024-08-07 | CERCADO DE LIMA | QUIMICAS (Incluye MUESTREO) | Metales Totales y Disueltos por ICP -MS (Plata, Aluminio, Arsénico, Boro, Bario, Berilio, Bismuto, Calcio, Cadmio, Cobalto, Cromo, Cobre, Hierro, Mercurio, Potasio, Litio, Magnesio, Manganeso, Molibdeno, Sodio, Níquel, Fosforo, Plomo, Antimonio, Selenio, Silicio, Estaño, Estroncio, Titanio, Talio, Uranio, Vanadio, Zinc) | AGUA PARA USO Y CONSUMO HUMANO |  | - | INDUCTIVELY COUPLED PLASMA: MASS SPECTROMETRY. EPA Method 6020B. Rev.2. july 2014 - Validado (modificado y aplicado fuera del alcance)
LE-029-4 | 1249 | 2024-08-07 | CERCADO DE LIMA | QUIMICAS (Incluye MUESTREO) | Metales Totales y Disueltos por ICP -MS (Plata, Aluminio, Arsénico, Boro, Bario, Berilio, Bismuto, Calcio, Cadmio, Cobalto, Cromo, Cobre, Hierro, Mercurio, Potasio, Litio, Magnesio, Manganeso, Molibdeno, Sodio, Níquel, Fosforo, Plomo, Antimonio, Selenio, Silicio, Estaño, Estroncio, Titanio, Talio, Uranio, Vanadio, Zinc) | AGUA RESIDUAL |  | - | INDUCTIVELY COUPLED PLASMA: MASS SPECTROMETRY. EPA Method 6020B. Rev.2. july 2014 - Validado (modificado y aplicado fuera del alcance)
LE-029-4 | 1250 | 2024-08-07 | CERCADO DE LIMA | QUIMICAS (Incluye MUESTREO) | MHE | LODOS |  | - | N-HEXANE EXTRACTABLE MATERIAL (HEM) FOR SLUDGE, SEDIMENT AND SOLIDS SAMPLES.. EPA METHOD 9071 B - Rev. 2
LE-029-4 | 1251 | 2024-08-07 | CERCADO DE LIMA | QUIMICAS (Incluye MUESTREO) | MHE | SEDIMENTOS |  | - | N-HEXANE EXTRACTABLE MATERIAL (HEM) FOR SLUDGE, SEDIMENT AND SOLIDS SAMPLES.. EPA METHOD 9071 B - Rev. 2
LE-029-4 | 1252 | 2024-08-07 | CERCADO DE LIMA | QUIMICAS (Incluye MUESTREO) | MHE | SUELOS |  | - | N-HEXANE EXTRACTABLE MATERIAL (HEM) FOR SLUDGE, SEDIMENT AND SOLIDS SAMPLES.. EPA METHOD 9071 B - Rev. 2
LE-029-4 | 1253 | 2024-08-07 | CERCADO DE LIMA | QUIMICAS (Incluye MUESTREO) | MONOCLORAMINA | AGUA PARA USO Y CONSUMO HUMANO |  | - | DETERMINATION OF MONOCHLORAMINE CONCENTRATION IN DRINKING WATER. EPA Method 127
LE-029-4 | 1254 | 2024-08-07 | CERCADO DE LIMA | QUIMICAS (Incluye MUESTREO) | MONÓXIDO DE CARBONO (CO) | AIRE |  | - | MÉTODO DEL ACIDO P-SULFOAMINOBENZOICO (COLORIMÉTRICO). Peter O. Warner, (Pág. 101-102), 1937) 'Basado en Analysis of the air pollutants - Validado (modificado)
LE-029-4 | 1255 | 2024-08-07 | CERCADO DE LIMA | QUIMICAS (Incluye MUESTREO) | NITRATOS | AGUA DE MAR |  | - | NITROGEN (NITRATE). CADMIUM REDUCTION METHOD. SMEWW-APHA-AWWA-WEF Part 4500-NO3- E, 24th Ed
LE-029-4 | 1256 | 2024-08-07 | CERCADO DE LIMA | QUIMICAS (Incluye MUESTREO) | NITRATOS | AGUA NATURAL |  | - | NITROGEN (NITRATE). CADMIUM REDUCTION METHOD. SMEWW-APHA-AWWA-WEF Part 4500-NO3- E, 24th Ed
LE-029-4 | 1257 | 2024-08-07 | CERCADO DE LIMA | QUIMICAS (Incluye MUESTREO) | NITRATOS | AGUA PARA USO Y CONSUMO HUMANO |  | - | NITROGEN (NITRATE). CADMIUM REDUCTION METHOD. SMEWW-APHA-AWWA-WEF Part 4500-NO3- E, 24th Ed
LE-029-4 | 1258 | 2024-08-07 | CERCADO DE LIMA | QUIMICAS (Incluye MUESTREO) | NITRATOS | AGUA RESIDUAL |  | - | NITROGEN (NITRATE). CADMIUM REDUCTION METHOD. SMEWW-APHA-AWWA-WEF Part 4500-NO3- E, 24th Ed
LE-029-4 | 1259 | 2024-08-07 | CERCADO DE LIMA | QUIMICAS (Incluye MUESTREO) | NITRITOS | AGUA DE MAR |  | - | NITROGEN (NITRITE). COLORIMETRIC METHOD. SMEWW-APHA-AWWA-WEF Part 4500-NO2- B, 24th Ed.
LE-029-4 | 1260 | 2024-08-07 | CERCADO DE LIMA | QUIMICAS (Incluye MUESTREO) | NITRITOS | AGUA NATURAL |  | - | NITROGEN (NITRITE). COLORIMETRIC METHOD. SMEWW-APHA-AWWA-WEF Part 4500-NO2- B, 24th Ed.
LE-029-4 | 1261 | 2024-08-07 | CERCADO DE LIMA | QUIMICAS (Incluye MUESTREO) | NITRITOS | AGUA PARA USO Y CONSUMO HUMANO |  | - | NITROGEN (NITRITE). COLORIMETRIC METHOD. SMEWW-APHA-AWWA-WEF Part 4500-NO2- B, 24th Ed.
LE-029-4 | 1262 | 2024-08-07 | CERCADO DE LIMA | QUIMICAS (Incluye MUESTREO) | NITRITOS | AGUA RESIDUAL |  | - | NITROGEN (NITRITE). COLORIMETRIC METHOD. SMEWW-APHA-AWWA-WEF Part 4500-NO2- B, 24th Ed.
LE-029-4 | 1263 | 2024-08-07 | CERCADO DE LIMA | QUIMICAS (Incluye MUESTREO) | NITRÓGENO AMONIACAL, AMONIACO | AGUA NATURAL |  | - | WATER QUALITY - DETERMINATION OF AMMONIUM NITROGEN - METHOD BY FLOW ANALYSIS (CFA AND FIA) AND SPECTROMETRIC DETECTION.. ISO 11732, 2nd. Ed. - Validado (modificado)
LE-029-4 | 1264 | 2024-08-07 | CERCADO DE LIMA | QUIMICAS (Incluye MUESTREO) | NITRÓGENO AMONIACAL, AMONIACO | AGUA PARA USO Y CONSUMO HUMANO |  | - | WATER QUALITY - DETERMINATION OF AMMONIUM NITROGEN - METHOD BY FLOW ANALYSIS (CFA AND FIA) AND SPECTROMETRIC DETECTION.. ISO 11732, 2nd. Ed. - Validado (modificado)
LE-029-4 | 1265 | 2024-08-07 | CERCADO DE LIMA | QUIMICAS (Incluye MUESTREO) | NITRÓGENO AMONIACAL, AMONIACO | AGUA RESIDUAL |  | - | WATER QUALITY - DETERMINATION OF AMMONIUM NITROGEN - METHOD BY FLOW ANALYSIS (CFA AND FIA) AND SPECTROMETRIC DETECTION.. ISO 11732, 2nd. Ed. - Validado (modificado)
LE-029-4 | 1266 | 2024-08-07 | CERCADO DE LIMA | QUIMICAS (Incluye MUESTREO) | NITRÓGENO AMONIACAL, AMONIACO | AGUA SALINA |  | - | NITROGEN (AMMONIA). PHENATE METHOD. SMEWW-APHA-AWWA-WEF Part 4500- NH3-F, 24th Ed.
LE-029-4 | 1267 | 2024-08-07 | CERCADO DE LIMA | QUIMICAS (Incluye MUESTREO) | NITRÓGENO TOTAL | AGUA NATURAL |  | - | WATER QUALITY - DETERMINATION OF TOTAL NITROGEN AFTER UV DIGESTION - METHOD USING FLOW ANALYSIS (CFA AND FIA) AND SPECTROMETRIC DETECTION.. ISO 29441 1st. Ed. - Validado (modificado)
LE-029-4 | 1268 | 2024-08-07 | CERCADO DE LIMA | QUIMICAS (Incluye MUESTREO) | NITRÓGENO TOTAL | AGUA PARA USO Y CONSUMO HUMANO |  | - | WATER QUALITY - DETERMINATION OF TOTAL NITROGEN AFTER UV DIGESTION - METHOD USING FLOW ANALYSIS (CFA AND FIA) AND SPECTROMETRIC DETECTION.. ISO 29441 1st. Ed. - Validado (modificado)
LE-029-4 | 1269 | 2024-08-07 | CERCADO DE LIMA | QUIMICAS (Incluye MUESTREO) | NITRÓGENO TOTAL | AGUA RESIDUAL |  | - | WATER QUALITY - DETERMINATION OF TOTAL NITROGEN AFTER UV DIGESTION - METHOD USING FLOW ANALYSIS (CFA AND FIA) AND SPECTROMETRIC DETECTION.. ISO 29441 1st. Ed. - Validado (modificado)
LE-029-4 | 1270 | 2024-08-07 | CERCADO DE LIMA | QUIMICAS (Incluye MUESTREO) | ÓXIDOS DE AZUFRE (SOx) | EMISIONES GASEOSAS DE FUENTES ESTACIONARIAS |  | - | DETERMINATION OF SULFURIC ACID AND SULFUR DIOXIDE EMISSIONS FROM STATIONARY SOURCES. 40 CFR 60 Appendix A EPA 8 (2019) (Validado Aplicado fuera del alcance)
LE-029-4 | 1271 | 2024-08-07 | CERCADO DE LIMA | QUIMICAS (Incluye MUESTREO) | PESTICIDAS ORGANOCLORADOS (Alfa BHC; Gamma BHC; Beta BHC; Delta BHC; Heptacloro; Aldrin; Heptacloro Epoxido; Gamma Clordano; Alfa Clordano; 4,4-DDE; Endosulfan I; Dieldrin; Endrin; 4,4-DDD; Endosulfan II; 4,4-DDT; Endrin; Aldehido; Metoxicloro; Endosulfan Sulfato, Endrin Cetona) | AGUA NATURAL |  | - | SEMIVOLATILE ORGANIC COMPOUNDS BY GAS CHROMATOGRAPHY / MASS SPECTROMETRY. EPA Method 8270 E Rev. 6 June
LE-029-4 | 1272 | 2024-08-07 | CERCADO DE LIMA | QUIMICAS (Incluye MUESTREO) | PESTICIDAS ORGANOCLORADOS (Alfa BHC; Gamma BHC; Beta BHC; Delta BHC; Heptacloro; Aldrin; Heptacloro Epoxido; Gamma Clordano; Alfa Clordano; 4,4-DDE; Endosulfan I; Dieldrin; Endrin; 4,4-DDD; Endosulfan II; 4,4-DDT; Endrin; Aldehido; Metoxicloro; Endosulfan Sulfato, Endrin Cetona) | AGUA PARA USO Y CONSUMO HUMANO |  | - | SEMIVOLATILE ORGANIC COMPOUNDS BY GAS CHROMATOGRAPHY / MASS SPECTROMETRY. EPA Method 8270 E Rev. 6 June
LE-029-4 | 1273 | 2024-08-07 | CERCADO DE LIMA | QUIMICAS (Incluye MUESTREO) | PESTICIDAS ORGANOCLORADOS (Alfa BHC; Gamma BHC; Beta BHC; Delta BHC; Heptacloro; Aldrin; Heptacloro Epoxido; Gamma Clordano; Alfa Clordano; 4,4-DDE; Endosulfan I; Dieldrin; Endrin; 4,4-DDD; Endosulfan II; 4,4-DDT; Endrin; Aldehido; Metoxicloro; Endosulfan Sulfato, Endrin Cetona) | AGUA RESIDUAL |  | - | SEMIVOLATILE ORGANIC COMPOUNDS BY GAS CHROMATOGRAPHY / MASS SPECTROMETRY. EPA Method 8270 E Rev. 6 June
LE-029-4 | 1274 | 2024-08-07 | CERCADO DE LIMA | QUIMICAS (Incluye MUESTREO) | PESTICIDAS ORGANOCLORADOS (alfa BHC; gamma BHC; beta BHC; delta BHC; Heptacloro; Aldrin; Heptacloro Epóxido; Gamma Clordano; Alfa Clordano; 4,4-DDE; Endosulfan I; Dieldrin; Endrin; 4,4-DDD; Endosulfan II; 4,4-DDT; Endrin Aldehido; Metoxicloro; Endosulfan Sulfato; Endrin Cetona)//(Aldrin+Dieldrin; Heptacloro+Heptacloro Epóxido; Clordano (Total de Isómeros); Endosulfán (Total de Isómeros); DDT(Suma de 4,4'-DDD y 4,4-DDE) | AGUA DE MAR |  | - | ORGANOCHLRINE PESTICIDES BY GAS CHROMATOGRAPHY.. EPA Method 8081 B. Rev.2. 2007 - Validado (modificado y aplicado fuera del alcance)
LE-029-4 | 1275 | 2024-08-07 | CERCADO DE LIMA | QUIMICAS (Incluye MUESTREO) | PESTICIDAS ORGANOCLORADOS (alfa BHC; gamma BHC; beta BHC; delta BHC; Heptacloro; Aldrin; Heptacloro Epóxido; Gamma Clordano; Alfa Clordano; 4,4-DDE; Endosulfan I; Dieldrin; Endrin; 4,4-DDD; Endosulfan II; 4,4-DDT; Endrin Aldehido; Metoxicloro; Endosulfan Sulfato; Endrin Cetona)//(Aldrin+Dieldrin; Heptacloro+Heptacloro Epóxido; Clordano (Total de Isómeros); Endosulfán (Total de Isómeros); DDT(Suma de 4,4'-DDD y 4,4-DDE) | AGUA NATURAL |  | - | ORGANOCHLRINE PESTICIDES BY GAS CHROMATOGRAPHY.. EPA Method 8081 B. Rev.2. 2007 - Validado (modificado y aplicado fuera del alcance)
LE-029-4 | 1276 | 2024-08-07 | CERCADO DE LIMA | QUIMICAS (Incluye MUESTREO) | PESTICIDAS ORGANOCLORADOS (alfa BHC; gamma BHC; beta BHC; delta BHC; Heptacloro; Aldrin; Heptacloro Epóxido; Gamma Clordano; Alfa Clordano; 4,4-DDE; Endosulfan I; Dieldrin; Endrin; 4,4-DDD; Endosulfan II; 4,4-DDT; Endrin Aldehido; Metoxicloro; Endosulfan Sulfato; Endrin Cetona)//(Aldrin+Dieldrin; Heptacloro+Heptacloro Epóxido; Clordano (Total de Isómeros); Endosulfán (Total de Isómeros); DDT(Suma de 4,4'-DDD y 4,4-DDE) | AGUA PARA USO Y CONSUMO HUMANO |  | - | ORGANOCHLRINE PESTICIDES BY GAS CHROMATOGRAPHY.. EPA Method 8081 B. Rev.2. 2007 - Validado (modificado y aplicado fuera del alcance)
LE-029-4 | 1277 | 2024-08-07 | CERCADO DE LIMA | QUIMICAS (Incluye MUESTREO) | PESTICIDAS ORGANOCLORADOS (alfa BHC; gamma BHC; beta BHC; delta BHC; Heptacloro; Aldrin; Heptacloro Epóxido; Gamma Clordano; Alfa Clordano; 4,4-DDE; Endosulfan I; Dieldrin; Endrin; 4,4-DDD; Endosulfan II; 4,4-DDT; Endrin Aldehido; Metoxicloro; Endosulfan Sulfato; Endrin Cetona)//(Aldrin+Dieldrin; Heptacloro+Heptacloro Epóxido; Clordano (Total de Isómeros); Endosulfán (Total de Isómeros); DDT(Suma de 4,4'-DDD y 4,4-DDE) | AGUA RESIDUAL |  | - | ORGANOCHLRINE PESTICIDES BY GAS CHROMATOGRAPHY.. EPA Method 8081 B. Rev.2. 2007 - Validado (modificado y aplicado fuera del alcance)
LE-029-4 | 1278 | 2024-08-07 | CERCADO DE LIMA | QUIMICAS (Incluye MUESTREO) | PESTICIDAS ORGANOCLORADOS (alfa BHC; gamma BHC; beta BHC; delta BHC; Heptacloro; Aldrin; Heptacloro Epóxido; 4,4-DDE; Endosulfan I; Dieldrin; Endrin; 4,4-DDD; Endosulfan II; 4,4-DDT; Endrin Aldehido; Metoxicloro; Endosulfan Sulfato; Endrin Cetona) | SUELOS Y SEDIMENTOS |  | - | SEMIVOLATILE ORGANIC COMPOUNDS BY GAS CHROMATOGRAPHY / MASS SPECTROMETRY. EPA Method 8270 E Rev. 6 June
LE-029-4 | 1279 | 2024-08-07 | CERCADO DE LIMA | QUIMICAS (Incluye MUESTREO) | PESTICIDAS ORGANOFOSFORADOS (Dimetoato; Disulfotón; Famfur; forato; Malation; Metil Paratión; O,O,O-Trietil tiofósforo tioato; Paratión; Sulfotep; Tionazinón) | AGUA NATURAL |  | - | SEMIVOLATILE ORGANIC COMPOUNDS BY GAS CHROMATOGRAPHY / MASS SPECTROMETRY. EPA Method 8270 E Rev. 6 June
LE-029-4 | 1280 | 2024-08-07 | CERCADO DE LIMA | QUIMICAS (Incluye MUESTREO) | PESTICIDAS ORGANOFOSFORADOS (Dimetoato; Disulfotón; Famfur; forato; Malation; Metil Paratión; O,O,O-Trietil tiofósforo tioato; Paratión; Sulfotep; Tionazinón) | AGUA PARA USO Y CONSUMO HUMANO |  | - | SEMIVOLATILE ORGANIC COMPOUNDS BY GAS CHROMATOGRAPHY / MASS SPECTROMETRY. EPA Method 8270 E Rev. 6 June
LE-029-4 | 1281 | 2024-08-07 | CERCADO DE LIMA | QUIMICAS (Incluye MUESTREO) | PESTICIDAS ORGANOFOSFORADOS (Dimetoato; Disulfotón; Famfur; forato; Malation; Metil Paratión; O,O,O-Trietil tiofósforo tioato; Paratión; Sulfotep; Tionazinón) | AGUA RESIDUAL |  | - | SEMIVOLATILE ORGANIC COMPOUNDS BY GAS CHROMATOGRAPHY / MASS SPECTROMETRY. EPA Method 8270 E Rev. 6 June
LE-029-4 | 1282 | 2024-08-07 | CERCADO DE LIMA | QUIMICAS (Incluye MUESTREO) | PESTICIDAS ORGANOFOSFORADOS (Dimetoato; Disulfotón; Famfur; forato; Malation; Metil Paratión; O,O,O-Trietil tiofósforo tioato; Paratión; Sulfotep; Tionazinón) | SUELOS Y SEDIMENTOS |  | - | SEMIVOLATILE ORGANIC COMPOUNDS BY GAS CHROMATOGRAPHY / MASS SPECTROMETRY. EPA Method 8270 E Rev. 6 June
LE-029-4 | 1283 | 2024-08-07 | CERCADO DE LIMA | QUIMICAS (Incluye MUESTREO) | pH | SUELOS |  | - | SOIL AND WASTE PH. EPA METHOD 9045 D Rev. 4
LE-029-4 | 1284 | 2024-08-07 | CERCADO DE LIMA | QUIMICAS (Incluye MUESTREO) | pH | SEDIMENTOS |  | - | SOIL AND WASTE PH. EPA METHOD 9045 D Rev. 4 2004, - Validado (Aplicado fuera del alcance)
LE-029-4 | 1285 | 2024-08-07 | CERCADO DE LIMA | QUIMICAS (Incluye MUESTREO) | pH | AGUA DE MESA |  | - | PH VALUE. ELECTROMETRIC METHOD. SMEWW-APHA-AWWA-WEF Part 4500-H+ B, 24th Ed.
LE-029-4 | 1286 | 2024-08-07 | CERCADO DE LIMA | QUIMICAS (Incluye MUESTREO) | pH | AGUA ENVASADA |  | - | PH VALUE. ELECTROMETRIC METHOD. SMEWW-APHA-AWWA-WEF Part 4500-H+ B, 24th Ed.
LE-029-4 | 1287 | 2024-08-07 | CERCADO DE LIMA | QUIMICAS (Incluye MUESTREO) | SALINIDAD | AGUA SALINA |  | - | SALINITY. ELECTRICAL CONDUCTIVITY METHOD. SMEWW-APHA-AWWA-WEF Part 2520 B, 24th Ed.
LE-029-4 | 1288 | 2024-08-07 | CERCADO DE LIMA | QUIMICAS (Incluye MUESTREO) | SILICATOS (SiO2, SiO2-Si, SiO2-SiO3,SiO3-Si) | AGUA DE MAR |  | - | WATER QUALITY - DETERMINATION OF SOLUBLE SILICATES BY FLOW ANALYSIS (FIA AND CFA) AND PHOTOMETRIC DETECTION. ISO 16264. 1ra Ed. 2002 - Validado (modificado)
LE-029-4 | 1289 | 2024-08-07 | CERCADO DE LIMA | QUIMICAS (Incluye MUESTREO) | SILICATOS (SiO2, SiO2-Si, SiO2-SiO3,SiO3-Si) | AGUA NATURAL |  | - | WATER QUALITY - DETERMINATION OF SOLUBLE SILICATES BY FLOW ANALYSIS (FIA AND CFA) AND PHOTOMETRIC DETECTION. ISO 16264. 1ra Ed. 2002 - Validado (modificado)
LE-029-4 | 1290 | 2024-08-07 | CERCADO DE LIMA | QUIMICAS (Incluye MUESTREO) | SILICATOS (SiO2, SiO2-Si, SiO2-SiO3,SiO3-Si) | AGUA PARA USO Y CONSUMO HUMANO |  | - | WATER QUALITY - DETERMINATION OF SOLUBLE SILICATES BY FLOW ANALYSIS (FIA AND CFA) AND PHOTOMETRIC DETECTION. ISO 16264. 1ra Ed. 2002 - Validado (modificado)
LE-029-4 | 1291 | 2024-08-07 | CERCADO DE LIMA | QUIMICAS (Incluye MUESTREO) | SILICATOS (SiO2, SiO2-Si, SiO2-SiO3,SiO3-Si) | AGUA NATURAL |  | - | SILICA.HETEROPOLY BLUE METHOD. SMEWW-APHA-AWWA-WEF Part 4500-SiO2 D, 23rd Ed. - Validado (modificado)
LE-029-4 | 1292 | 2024-08-07 | CERCADO DE LIMA | QUIMICAS (Incluye MUESTREO) | SILICATOS (SiO2, SiO2-Si, SiO2-SiO3,SiO3-Si) | AGUA PARA USO Y CONSUMO HUMANO |  | - | SILICA.HETEROPOLY BLUE METHOD. SMEWW-APHA-AWWA-WEF Part 4500-SiO2 D, 23rd Ed. - Validado (modificado)
LE-029-4 | 1293 | 2024-08-07 | CERCADO DE LIMA | QUIMICAS (Incluye MUESTREO) | SILICATOS (SiO2, SiO2-Si, SiO2-SiO3,SiO3-Si) | AGUA SALINA |  | - | SILICA.HETEROPOLY BLUE METHOD. SMEWW-APHA-AWWA-WEF Part 4500-SiO2 D, 23rd Ed. - Validado (modificado)
LE-029-4 | 1294 | 2024-08-07 | CERCADO DE LIMA | QUIMICAS (Incluye MUESTREO) | SÓLIDOS SEDIMENTABLES | AGUA NATURAL |  | - | SOLIDS. SETTLEABLE SOLIDS. SMEWW-APHA-AWWA-WEF Part 2540 F, 24th Ed.
LE-029-4 | 1295 | 2024-08-07 | CERCADO DE LIMA | QUIMICAS (Incluye MUESTREO) | SÓLIDOS SEDIMENTABLES | AGUA RESIDUAL |  | - | SOLIDS. SETTLEABLE SOLIDS. SMEWW-APHA-AWWA-WEF Part 2540 F, 24th Ed.
LE-029-4 | 1296 | 2024-08-07 | CERCADO DE LIMA | QUIMICAS (Incluye MUESTREO) | SÓLIDOS SUSPENDIDOS TOTALES | AGUA DE MAR |  | - | SOLIDS. TOTAL SUSPENDED SOLIDS DRIED AT 103-105 °C.. SMEWW-APHA-AWWA-WEF Part 2540D. 23rd. 2017 (VALIDADO-Modificado)
LE-029-4 | 1297 | 2024-08-07 | CERCADO DE LIMA | QUIMICAS (Incluye MUESTREO) | SÓLIDOS SUSPENDIDOS TOTALES | AGUA NATURAL |  | - | SOLIDS. TOTAL SUSPENDED SOLIDS DRIED AT 103-105 °C.. SMEWW-APHA-AWWA-WEF Part 2540D. 23rd. 2017 (VALIDADO-Modificado)
LE-029-4 | 1298 | 2024-08-07 | CERCADO DE LIMA | QUIMICAS (Incluye MUESTREO) | SÓLIDOS SUSPENDIDOS TOTALES | AGUA PARA USO Y CONSUMO HUMANO |  | - | SOLIDS. TOTAL SUSPENDED SOLIDS DRIED AT 103-105 °C.. SMEWW-APHA-AWWA-WEF Part 2540D. 23rd. 2017 (VALIDADO-Modificado)
LE-029-4 | 1299 | 2024-08-07 | CERCADO DE LIMA | QUIMICAS (Incluye MUESTREO) | SÓLIDOS SUSPENDIDOS TOTALES | AGUA RESIDUAL |  | - | SOLIDS. TOTAL SUSPENDED SOLIDS DRIED AT 103-105 °C.. SMEWW-APHA-AWWA-WEF Part 2540D. 23rd. 2017 (VALIDADO-Modificado)
LE-029-4 | 1300 | 2024-08-07 | CERCADO DE LIMA | QUIMICAS (Incluye MUESTREO) | SÓLIDOS TOTALES | SUELO |  | - | TOTAL, FIXED, AND VOLATILE SOLIDS IN WATER, SOLIDS, AND BIOSOLIDS. EPA METHOD 1684 -EPA-821-R-01-015 January 2001
LE-029-4 | 1301 | 2024-08-07 | CERCADO DE LIMA | QUIMICAS (Incluye MUESTREO) | SÓLIDOS TOTALES | AGUA DE MAR |  | - | SOLIDS. TOTAL SOLID DRIED AT 103-105 °C.. SMEWW-APHA-AWWA-WEF Part 2540B. 23rd. 2017 - Validado (modificado)
LE-029-4 | 1302 | 2024-08-07 | CERCADO DE LIMA | QUIMICAS (Incluye MUESTREO) | SÓLIDOS TOTALES | AGUA NATURAL |  | - | SOLIDS. TOTAL SOLID DRIED AT 103-105 °C.. SMEWW-APHA-AWWA-WEF Part 2540B. 23rd. 2017 - Validado (modificado)
LE-029-4 | 1303 | 2024-08-07 | CERCADO DE LIMA | QUIMICAS (Incluye MUESTREO) | SÓLIDOS TOTALES | AGUA PARA USO Y CONSUMO HUMANO |  | - | SOLIDS. TOTAL SOLID DRIED AT 103-105 °C.. SMEWW-APHA-AWWA-WEF Part 2540B. 23rd. 2017 - Validado (modificado)
LE-029-4 | 1304 | 2024-08-07 | CERCADO DE LIMA | QUIMICAS (Incluye MUESTREO) | SÓLIDOS TOTALES | AGUA RESIDUAL |  | - | SOLIDS. TOTAL SOLID DRIED AT 103-105 °C.. SMEWW-APHA-AWWA-WEF Part 2540B. 23rd. 2017 - Validado (modificado)
LE-029-4 | 1305 | 2024-08-07 | CERCADO DE LIMA | QUIMICAS (Incluye MUESTREO) | SÓLIDOS TOTALES DISUELTOS | AGUA DE MAR |  | - | SOLIDS. TOTAL DISSOLVED SOLIDS DRIED AT 180 °C.. SMEWW-APHA-AWWA-WEF Part 2540C. 23rd. 2017 - Validado (modificado)
LE-029-4 | 1306 | 2024-08-07 | CERCADO DE LIMA | QUIMICAS (Incluye MUESTREO) | SÓLIDOS TOTALES DISUELTOS | AGUA NATURAL |  | - | SOLIDS. TOTAL DISSOLVED SOLIDS DRIED AT 180 °C.. SMEWW-APHA-AWWA-WEF Part 2540C. 23rd. 2017 - Validado (modificado)
LE-029-4 | 1307 | 2024-08-07 | CERCADO DE LIMA | QUIMICAS (Incluye MUESTREO) | SÓLIDOS TOTALES DISUELTOS | AGUA PARA USO Y CONSUMO HUMANO |  | - | SOLIDS. TOTAL DISSOLVED SOLIDS DRIED AT 180 °C.. SMEWW-APHA-AWWA-WEF Part 2540C. 23rd. 2017 - Validado (modificado)
LE-029-4 | 1308 | 2024-08-07 | CERCADO DE LIMA | QUIMICAS (Incluye MUESTREO) | SÓLIDOS TOTALES DISUELTOS | AGUA RESIDUAL |  | - | SOLIDS. TOTAL DISSOLVED SOLIDS DRIED AT 180 °C.. SMEWW-APHA-AWWA-WEF Part 2540C. 23rd. 2017 - Validado (modificado)
LE-029-4 | 1309 | 2024-08-07 | CERCADO DE LIMA | QUIMICAS (Incluye MUESTREO) | SÓLIDOS VOLÁTILES | SUELO |  | - | TOTAL, FIXED, AND VOLATILE SOLIDS IN WATER, SOLIDS, AND BIOSOLIDS. EPA METHOD 1684 -EPA-821-R-01-015 January 2001
LE-029-4 | 1310 | 2024-08-07 | CERCADO DE LIMA | QUIMICAS (Incluye MUESTREO) | SULFURO DE HIDRÓGENO INDISOCIABLE | AGUA NATURAL |  | - | SULFIDE. CALCULATION OF UN-IONIZED HYDROGEN SULFIDE. SMEWW-APHA-AWWA-WEF Part 4500-S2¯H, 24thEd.
LE-029-4 | 1311 | 2024-08-07 | CERCADO DE LIMA | QUIMICAS (Incluye MUESTREO) | SULFURO DE HIDRÓGENO INDISOCIABLE | AGUA PARA USO Y CONSUMO HUMANO |  | - | SULFIDE. CALCULATION OF UN-IONIZED HYDROGEN SULFIDE. SMEWW-APHA-AWWA-WEF Part 4500-S2¯H, 24thEd.
LE-029-4 | 1312 | 2024-08-07 | CERCADO DE LIMA | QUIMICAS (Incluye MUESTREO) | SULFURO DE HIDRÓGENO INDISOCIABLE | AGUA RESIDUAL |  | - | SULFIDE. CALCULATION OF UN-IONIZED HYDROGEN SULFIDE. SMEWW-APHA-AWWA-WEF Part 4500-S2¯H, 24thEd.
LE-029-4 | 1313 | 2024-08-07 | CERCADO DE LIMA | QUIMICAS (Incluye MUESTREO) | SULFURO DE HIDRÓGENO INDISOCIABLE | AGUA SALINA |  | - | SULFIDE. CALCULATION OF UN-IONIZED HYDROGEN SULFIDE. SMEWW-APHA-AWWA-WEF Part 4500-S2¯H, 24thEd.
LE-029-4 | 1314 | 2024-08-07 | CERCADO DE LIMA | QUIMICAS (Incluye MUESTREO) | SULFURO (S) | SUELOS Y SEDIMENTOS |  | - | ACID-SOLUBLE AND ACID-INSOLUBLE SULFIDES: DISTILLATION /// TITRIMETRIC PROCEDURE FOR ACID-SOLUBLE AND ACID INSOLUBLE SULFIDES. EPA METHOD 9030 B Rev. 2 /// EPA METHOD 9034 Rev. 0
LE-029-4 | 1315 | 2024-08-07 | CERCADO DE LIMA | QUIMICAS (Incluye MUESTREO) | SULFURO (S) | LODOS |  | - | EXTRACTABLE SULFIDES. EPA METHOD 9031 Rev. 0
LE-029-4 | 1316 | 2024-08-07 | CERCADO DE LIMA | QUIMICAS (Incluye MUESTREO) | SULFURO (S) | AGUA NATURAL |  | - | SULFIDE. GAS DIALYSIS, AUTOMATED METHYLENE BLUE METHOD.. SMEWW-APHA-AWWA-WEF Part 4500 S2-E 23rd. Ed - Validado (modificado)
LE-029-4 | 1317 | 2024-08-07 | CERCADO DE LIMA | QUIMICAS (Incluye MUESTREO) | SULFURO (S) | AGUA PARA USO Y CONSUMO HUMANO |  | - | SULFIDE. GAS DIALYSIS, AUTOMATED METHYLENE BLUE METHOD.. SMEWW-APHA-AWWA-WEF Part 4500 S2-E 23rd. Ed - Validado (modificado)
LE-029-4 | 1318 | 2024-08-07 | CERCADO DE LIMA | QUIMICAS (Incluye MUESTREO) | SULFURO (S) | AGUA RESIDUAL |  | - | SULFIDE. GAS DIALYSIS, AUTOMATED METHYLENE BLUE METHOD.. SMEWW-APHA-AWWA-WEF Part 4500 S2-E 23rd. Ed - Validado (modificado)
LE-029-4 | 1319 | 2024-08-07 | CERCADO DE LIMA | QUIMICAS (Incluye MUESTREO) | SULFURO (S) | AGUA SALINA |  | - | SULFIDE. METHYLENE BLUE METHOD. SMEWW-APHA-AWWA-WEF Part 4500-S2- D, 24th Ed.
LE-029-4 | 1320 | 2024-08-07 | CERCADO DE LIMA | QUIMICAS (Incluye MUESTREO) | TIOCIANATO | AGUA NATURAL |  | - | CYANIDE.THIOCYANATE. SMEWW-APHA-AWWA-WEF Part 4500-CN- M, 23rd Ed, 2017 - Validado (modificado)
LE-029-4 | 1321 | 2024-08-07 | CERCADO DE LIMA | QUIMICAS (Incluye MUESTREO) | TIOCIANATO | AGUA PARA USO Y CONSUMO HUMANO |  | - | CYANIDE.THIOCYANATE. SMEWW-APHA-AWWA-WEF Part 4500-CN- M, 23rd Ed, 2017 - Validado (modificado)
LE-029-4 | 1322 | 2024-08-07 | CERCADO DE LIMA | QUIMICAS (Incluye MUESTREO) | TIOCIANATO | AGUA RESIDUAL |  | - | CYANIDE.THIOCYANATE. SMEWW-APHA-AWWA-WEF Part 4500-CN- M, 23rd Ed, 2017 - Validado (modificado)
LE-029-4 | 1323 | 2024-08-07 | CERCADO DE LIMA | QUIMICAS (Incluye MUESTREO) | TRIHALOMETANOS (Bromodiclorometano, Bromoformo, Cloroformo, Dibromoclorometano) | AGUA NATURAL |  | - | VOLATILE ORGANIC COMPOUNDS BY GAS CHROMATOGRAPHY/MASS SPECTROMETRY. EPA Method 8260 D Rev. 4 Jun
LE-029-4 | 1324 | 2024-08-07 | CERCADO DE LIMA | QUIMICAS (Incluye MUESTREO) | TRIHALOMETANOS (Bromodiclorometano, Bromoformo, Cloroformo, Dibromoclorometano) | AGUA PARA USO Y CONSUMO HUMANO |  | - | VOLATILE ORGANIC COMPOUNDS BY GAS CHROMATOGRAPHY/MASS SPECTROMETRY. EPA Method 8260 D Rev. 4 Jun
LE-029-4 | 1325 | 2024-08-07 | CERCADO DE LIMA | QUIMICAS (Incluye MUESTREO) | TRIHALOMETANOS (Bromodiclorometano, Bromoformo, Cloroformo, Dibromoclorometano) | AGUA RESIDUAL |  | - | VOLATILE ORGANIC COMPOUNDS BY GAS CHROMATOGRAPHY/MASS SPECTROMETRY. EPA Method 8260 D Rev. 4 Jun
LE-029-4 | 1326 | 2024-08-07 | CERCADO DE LIMA | QUIMICAS (Incluye MUESTREO) | TRIHALOMETANOS (TMH) (Bromodiclorometano, Bromoformo, Cloroformo, Dibromoclorometano) | SUELOS Y SEDIMENTOS |  | - | VOLATILE ORGANIC COMPOUNDS BY GAS CHROMATOGRAPHY / MASS SPECTROMETRY. EPA Method 8260 D Rev. 4 Jun
LE-029-4 | 1327 | 2024-08-07 | CERCADO DE LIMA | QUIMICAS (Incluye MUESTREO) | TURBIDEZ | AGUA NATURAL |  | - | TURBIDITY. NEPHELOMETRIC METHOD. SMEWW-APHA-AWWA-WEF Part 2130 B, 24th Ed.
LE-029-4 | 1328 | 2024-08-07 | CERCADO DE LIMA | QUIMICAS (Incluye MUESTREO) | TURBIDEZ | AGUA PARA USO Y CONSUMO HUMANO |  | - | TURBIDITY. NEPHELOMETRIC METHOD. SMEWW-APHA-AWWA-WEF Part 2130 B, 24th Ed.
LE-029-4 | 1329 | 2024-08-07 | CERCADO DE LIMA | QUIMICAS (Incluye MUESTREO) | TURBIDEZ | AGUA RESIDUAL |  | - | TURBIDITY. NEPHELOMETRIC METHOD. SMEWW-APHA-AWWA-WEF Part 2130 B, 24th Ed.
LE-029-4 | 1330 | 2024-08-07 | CERCADO DE LIMA | QUIMICAS (Incluye MUESTREO) | TURBIDEZ | AGUA SALINA |  | - | TURBIDITY. NEPHELOMETRIC METHOD. SMEWW-APHA-AWWA-WEF Part 2130 B, 24th Ed.
LE-029-4 | 1331 | 2024-08-07 | CERCADO DE LIMA | QUÍMICAS | CAUDAL (CORRENTOMETRO) | AGUA RESIDUAL |  | - | HIDROMETRIA. MEDIDA DE CAUDAL DE LÍQUIDOS EN CANALES ABIERTOS UTILIZANDO MEDIDORES DE CAUDAL O FLOTADORES. UNE-EN ISO 748
LE-029-4 | 1332 | 2024-08-07 | CERCADO DE LIMA | QUÍMICAS | CAUDAL (CORRENTOMETRO) | AGUA SUPERFICIAL |  | - | HIDROMETRIA. MEDIDA DE CAUDAL DE LÍQUIDOS EN CANALES ABIERTOS UTILIZANDO MEDIDORES DE CAUDAL O FLOTADORES. UNE-EN ISO 748
LE-029-4 | 1333 | 2024-08-07 | CERCADO DE LIMA | QUÍMICAS | CAUDAL (FLOTADOR) | AGUA NATURAL |  | - | HIDROMETRIA. MEDIDA DE CAUDAL DE LÍQUIDOS EN CANALES ABIERTOS. MÉTODOS DE ÁREA DE VELOCIDAD UTILIZANDO MEDICIONES DE VELOCIDAD PUNTUAL. UNE-EN ISO 748
LE-029-4 | 1334 | 2024-08-07 | CERCADO DE LIMA | QUÍMICAS | CAUDAL (FLOTADOR) | AGUA RESIDUAL |  | - | HIDROMETRIA. MEDIDA DE CAUDAL DE LÍQUIDOS EN CANALES ABIERTOS. MÉTODOS DE ÁREA DE VELOCIDAD UTILIZANDO MEDICIONES DE VELOCIDAD PUNTUAL. UNE-EN ISO 748
LE-029-4 | 1335 | 2024-08-07 | CERCADO DE LIMA | QUÍMICAS | CAUDAL (VOLUMÉTRICO) | AGUA RESIDUAL INDUSTRIAL |  | - | AGUAS RESIDUALES. PROTOCOLO DE MUESTREO DE AGUAS RESIDUALES NO DOMÉSTICAS QUE SE DESCARGAN EN LA RED DE ALCANTARILLADO. NTP 214.060:2016
LE-029-4 | 1336 | 2024-08-07 | CERCADO DE LIMA | QUÍMICAS | CAUDAL (VOLUMÉTRICO) | AGUA NATURAL |  | - | AGUAS RESIDUALES. PROTOCOLO DE MUESTREO DE AGUAS RESIDUALES NO DOMÉSTICAS QUE SE DESCARGAN EN LA RED DE ALCANTARILLADO. NTP 214.060:2016 (Validado Aplicado fuera del alcance)
LE-029-4 | 1337 | 2024-08-07 | CERCADO DE LIMA | QUÍMICAS | CAUDAL (VOLUMÉTRICO) | AGUA RESIDUAL DOMÉSTICA |  | - | AGUAS RESIDUALES. PROTOCOLO DE MUESTREO DE AGUAS RESIDUALES NO DOMÉSTICAS QUE SE DESCARGAN EN LA RED DE ALCANTARILLADO. NTP 214.060:2016 (Validado Aplicado fuera del alcance)
LE-029-4 | 1338 | 2024-08-07 | CERCADO DE LIMA | QUÍMICAS | CLORO RESIDUAL (LIBRE) | AGUA NATURAL |  | - | DPD COLORIMETRIC METHOD. SMEWW-APHA-AWWA-WEF Part 4500-Cl G , DPD 23rd Ed. - Validado (modificado)
LE-029-4 | 1339 | 2024-08-07 | CERCADO DE LIMA | QUÍMICAS | CLORO RESIDUAL (LIBRE) | AGUA PARA USO Y CONSUMO HUMANO |  | - | DPD COLORIMETRIC METHOD. SMEWW-APHA-AWWA-WEF Part 4500-Cl G , DPD 23rd Ed. - Validado (modificado)
LE-029-4 | 1340 | 2024-08-07 | CERCADO DE LIMA | QUÍMICAS | CLORO RESIDUAL (LIBRE) | AGUA RESIDUAL |  | - | DPD COLORIMETRIC METHOD. SMEWW-APHA-AWWA-WEF Part 4500-Cl G , DPD 23rd Ed. - Validado (modificado)
LE-029-4 | 1341 | 2024-08-07 | CERCADO DE LIMA | QUÍMICAS | CLORO RESIDUAL (LIBRE) | AGUA SALINA |  | - | DPD COLORIMETRIC METHOD. SMEWW-APHA-AWWA-WEF Part 4500-Cl G , DPD 23rd Ed. - Validado (modificado)
LE-029-4 | 1342 | 2024-08-07 | CERCADO DE LIMA | QUÍMICAS | CLORO TOTAL | AGUA NATURAL |  | - | DPD COLORIMETRIC METHOD. SMEWW-APHA-AWWA-WEF Part 4500-Cl G , DPD 23rd Ed. - Validado (modificado)
LE-029-4 | 1343 | 2024-08-07 | CERCADO DE LIMA | QUÍMICAS | CLORO TOTAL | AGUA PARA USO Y CONSUMO HUMANO |  | - | DPD COLORIMETRIC METHOD. SMEWW-APHA-AWWA-WEF Part 4500-Cl G , DPD 23rd Ed. - Validado (modificado)
LE-029-4 | 1344 | 2024-08-07 | CERCADO DE LIMA | QUÍMICAS | CLORO TOTAL | AGUA RESIDUAL |  | - | DPD COLORIMETRIC METHOD. SMEWW-APHA-AWWA-WEF Part 4500-Cl G , DPD 23rd Ed. - Validado (modificado)
LE-029-4 | 1345 | 2024-08-07 | CERCADO DE LIMA | QUÍMICAS | CLORO TOTAL | AGUA SALINA |  | - | DPD COLORIMETRIC METHOD. SMEWW-APHA-AWWA-WEF Part 4500-Cl G , DPD 23rd Ed. - Validado (modificado)
LE-029-4 | 1346 | 2024-08-07 | CERCADO DE LIMA | QUÍMICAS | CONDUCTIVIDAD | AGUA NATURAL |  | - | CONDUCTIVITY. LABORATORY METHOD. SMEWW-APHA-AWWA-WEF Part 2510 B, 24th Ed.
LE-029-4 | 1347 | 2024-08-07 | CERCADO DE LIMA | QUÍMICAS | CONDUCTIVIDAD | AGUA PARA USO Y CONSUMO HUMANO |  | - | CONDUCTIVITY. LABORATORY METHOD. SMEWW-APHA-AWWA-WEF Part 2510 B, 24th Ed.
LE-029-4 | 1348 | 2024-08-07 | CERCADO DE LIMA | QUÍMICAS | CONDUCTIVIDAD | AGUA RESIDUAL |  | - | CONDUCTIVITY. LABORATORY METHOD. SMEWW-APHA-AWWA-WEF Part 2510 B, 24th Ed.
LE-029-4 | 1349 | 2024-08-07 | CERCADO DE LIMA | QUÍMICAS | CONDUCTIVIDAD | AGUA SALINA |  | - | CONDUCTIVITY. LABORATORY METHOD. SMEWW-APHA-AWWA-WEF Part 2510 B, 24th Ed.
LE-029-4 | 1350 | 2024-08-07 | CERCADO DE LIMA | QUÍMICAS | DIÓXIDO DE AZUFRE (Método Automático) | AIRE |  | - | DETERMINACIÓN DE DIÓXIDO DE AZUFRE-MÉTODO DE FLUORESCENCIA ULTRAVIOLETA. NTP-ISO 10498 2017 / COR 1:2017
LE-029-4 | 1351 | 2024-08-07 | CERCADO DE LIMA | QUÍMICAS | DIÓXIDO DE CARBONO (CO2) | EMISIONES GASEOSAS DE FUENTES ESTACIONARIAS |  | - | MONITOREO DE EMISIONES ATMOSFÉRICAS. DETERMINACIÓN DE CONCENTRACIONES DE OXÍGENO Y DIÓXIDO DE CARBONO EN EMISIONES DE FUENTES ESTACIONARIAS. PROCEDIMIENTO DEL ANALIZADOR INSTRUMENTAL.. NTP 712.111:2021
LE-029-4 | 1352 | 2024-08-07 | CERCADO DE LIMA | QUÍMICAS | DIÓXIDO DE NITRÓGENO (NO2) | AIRE |  | - | AIRE AMBIENTAL. DETERMINACIÓN DE LA CONCENTRACIÓN MÁSICA DE ÓXIDOS DE NITRÓGENO. MÉTODO DE QUIMIOLUMINISCENCIA. NTP-ISO 7996
LE-029-4 | 1353 | 2024-08-07 | CERCADO DE LIMA | QUÍMICAS | Dióxido de Nitrógeno (NO2) (Método Automático) | AIRE |  | - | MEASUREMENT PRINCIPLE AND CALIBRATION PROCEDURE FOR THE MEASUREMENT OF NITROGEN DIOXIDE IN THE ATMOSPHERE (GAS PHASE CHEMILUMINESCENCE). EPA CFR 40 Part 50 App. F
LE-029-4 | 1354 | 2024-08-07 | CERCADO DE LIMA | QUÍMICAS | MATERIAL PARTICULADO (PM 10; PM 2.5, PM coarse) | AIRE |  | - | AMBIENT AIR - AUTOMATED MEASURING SYSTEMS FOR THE MEASUREMENT OF THE CONCENTRATION OF PARTICULATE MATTER (PM10; PM2,5). UNE-EN 16450: 2017
LE-029-4 | 1355 | 2024-08-07 | CERCADO DE LIMA | QUÍMICAS | MATERIALES FLOTANTES DE ORIGEN ANTROPOGÉNICO | AGUA NATURAL |  | - | WATER ANALYSIS - DETERMINATION OF FLOATABLE MATERIAL IN WASTERWATER AND TREATED WASTEWATER - TEST METHOD. NMX-AA-006-SCFI-2010 - Validado (Aplicado fuera del alcance)
LE-029-4 | 1356 | 2024-08-07 | CERCADO DE LIMA | QUÍMICAS | MATERIALES FLOTANTES DE ORIGEN ANTROPOGÉNICO | AGUA SALINA |  | - | WATER ANALYSIS - DETERMINATION OF FLOATABLE MATERIAL IN WASTERWATER AND TREATED WASTEWATER - TEST METHOD. NMX-AA-006-SCFI-2010 - Validado (Aplicado fuera del alcance)
LE-029-4 | 1357 | 2024-08-07 | CERCADO DE LIMA | QUÍMICAS | MERCURIO GASEOSO TOTAL | AIRE |  | - | MONITOREO DE CALIDAD AMBIENTAL. CALIDAD DEL AIRE. MÉTODO NORMALIZADO PARA LA DETERMINACIÓN DEL MERCURIO GASEOSO TOTAL. NTP 900.068 - 2016 / COR 1:2017
LE-029-4 | 1358 | 2024-08-07 | CERCADO DE LIMA | QUÍMICAS | MONÓXIDO DE CARBONO (CO) | AIRE |  | - | AIRE AMBIENTAL. DETERMINACIÓN DE MONÓXIDO DE CARBONO. MÉTODO DE ESPECTROMETRÍA INFRARROJA NO DISPERSIVA. NTP-ISO 4224
LE-029-4 | 1359 | 2024-08-07 | CERCADO DE LIMA | QUÍMICAS | MONÓXIDO DE CARBONO CO, OXIDOS DE NITRÓGENO NOX, OXIGENO O2 (GASES) | EMISIONES EN FUENTES ESTACIONARIAS |  | - | DETERMINATION OF OXYGEN, CARBON MONOXIDE AND OXIDES OF NITROGEN FROM STATIONARY SOURCES FOR MONITORING (PORTABEL ELECTROCHEMICAL ANALIZER PROCEDURE. CTM 034 September
LE-029-4 | 1360 | 2024-08-07 | CERCADO DE LIMA | QUÍMICAS | Monóxido de Carbono (CO) (Método Automático) | AIRE |  | - | MEASUREMENT PRINCIPLE AND CALIBRATION PROCEDURE FOR THE MEASUREMENT OF CARBON MONOXIDE IN THE ATMOSPHERE (NON- DISPERSIVE INFRARED PHOTOMETRY). EPA CFR 40 Part 50 App. C
LE-029-4 | 1361 | 2024-08-07 | CERCADO DE LIMA | QUÍMICAS | NIVEL FREÁTICO | AGUA SUBTERRÁNEA |  | - | STANDARD GUIDE FOR PRESENTATION OF WATER-LEVEL INFORMATION FROM GROUNDWATER SITES. ASTM D6000/D6000M
LE-029-4 | 1362 | 2024-08-07 | CERCADO DE LIMA | QUÍMICAS | ÓXIDO DE NITRÓGENO, MONÓXIDO DE CARBONO Y OXIGENO EN EMISIONES | EMISIONES |  | - | DETERMINATION OF NITROGEN OXIDES, CARBON MONOXIDE, AND OXYGEN EMISSIONS FROM NATURAL GAS-FIRED ENGINES, BOILERS AND PROCESS HEATERS USING PORTABLE ANALYZERS. EPA CTM 030 (test) October 13, 1997 Rev 7
LE-029-4 | 1363 | 2024-08-07 | CERCADO DE LIMA | QUÍMICAS | OXÍGENO DISUELTO | AGUA NATURAL |  | - | CALIDAD DE AGUA. DETERMINACIÓN DE OXÍGENO DISUELTO EN AGUA. MÉTODO DE SONDA INSTRUMENTAL. SENSOR BASADO EN LUMINISCENCIA.. NTP 214.046:2013 (revisada el 2018) 1ra Edición
LE-029-4 | 1364 | 2024-08-07 | CERCADO DE LIMA | QUÍMICAS | OXÍGENO DISUELTO | AGUA PARA USO Y CONSUMO HUMANO |  | - | CALIDAD DE AGUA. DETERMINACIÓN DE OXÍGENO DISUELTO EN AGUA. MÉTODO DE SONDA INSTRUMENTAL. SENSOR BASADO EN LUMINISCENCIA.. NTP 214.046:2013 (revisada el 2018) 1ra Edición
LE-029-4 | 1365 | 2024-08-07 | CERCADO DE LIMA | QUÍMICAS | OXÍGENO DISUELTO | AGUA RESIDUAL |  | - | CALIDAD DE AGUA. DETERMINACIÓN DE OXÍGENO DISUELTO EN AGUA. MÉTODO DE SONDA INSTRUMENTAL. SENSOR BASADO EN LUMINISCENCIA.. NTP 214.046:2013 (revisada el 2018) 1ra Edición
LE-029-4 | 1366 | 2024-08-07 | CERCADO DE LIMA | QUÍMICAS | OXÍGENO DISUELTO | AGUA SALINA |  | - | CALIDAD DE AGUA. DETERMINACIÓN DE OXÍGENO DISUELTO EN AGUA. MÉTODO DE SONDA INSTRUMENTAL. SENSOR BASADO EN LUMINISCENCIA.. NTP 214.046:2013 (revisada el 2018) 1ra Edición
LE-029-4 | 1367 | 2024-08-07 | CERCADO DE LIMA | QUÍMICAS | OZONO (O3) | AIRE |  | - | CALIDAD DE AIRE: DETERMINACIÓN DE OZONO EN AIRE AMBIENTAL. MÉTODO POR FOTOMETRÍA ULTRAVIOLETA. NTP-ISO 13964
LE-029-4 | 1368 | 2024-08-07 | CERCADO DE LIMA | QUÍMICAS | PARAMETROS METEREOLOGICOS (DIRECCIÓN DE VIENTO, VELOCIDAD DEL VIENTO) | AIRE |  | - | STANDARD PRACTICE FOR CHARACTERIZING SURFACE WIND USING A WIND VANE AND ROTATING ANEMOMETER. ASTM D5741 - 96 (Reapproved 2017)
LE-029-4 | 1369 | 2024-08-07 | CERCADO DE LIMA | QUÍMICAS | pH | AGUA NATURAL |  | - | PH VALUE. ELECTROMETRIC METHOD. SMEWW-APHA-AWWA-WEF Part 4500-H+ B, 24th Ed.
LE-029-4 | 1370 | 2024-08-07 | CERCADO DE LIMA | QUÍMICAS | pH | AGUA PARA USO Y CONSUMO HUMANO |  | - | PH VALUE. ELECTROMETRIC METHOD. SMEWW-APHA-AWWA-WEF Part 4500-H+ B, 24th Ed.
LE-029-4 | 1371 | 2024-08-07 | CERCADO DE LIMA | QUÍMICAS | pH | AGUA RESIDUAL |  | - | PH VALUE. ELECTROMETRIC METHOD. SMEWW-APHA-AWWA-WEF Part 4500-H+ B, 24th Ed.
LE-029-4 | 1372 | 2024-08-07 | CERCADO DE LIMA | QUÍMICAS | pH | AGUA SALINA |  | - | PH VALUE. ELECTROMETRIC METHOD. SMEWW-APHA-AWWA-WEF Part 4500-H+ B, 24th Ed.
LE-029-4 | 1373 | 2024-08-07 | CERCADO DE LIMA | QUÍMICAS | POTENCIAL DE OXIDACIÓN-REDUCCIÓN (REDOX) | AGUA NATURAL |  | - | OXIDATION-REDUCCTION POTENCIAL IN CLEAN WATER. SMEWW-APHA-AWWA-WEF Part 2580 B, 24th Ed.
LE-029-4 | 1374 | 2024-08-07 | CERCADO DE LIMA | QUÍMICAS | POTENCIAL DE OXIDACIÓN-REDUCCIÓN (REDOX) | AGUA PARA USO Y CONSUMO HUMANO |  | - | OXIDATION-REDUCCTION POTENCIAL IN CLEAN WATER. SMEWW-APHA-AWWA-WEF Part 2580 B, 24th Ed.
LE-029-4 | 1375 | 2024-08-07 | CERCADO DE LIMA | QUÍMICAS | POTENCIAL DE OXIDACIÓN-REDUCCIÓN (REDOX) | AGUA RESIDUAL |  | - | OXIDATION-REDUCCTION POTENCIAL IN CLEAN WATER. SMEWW-APHA-AWWA-WEF Part 2580 B, 24th Ed.
LE-029-4 | 1376 | 2024-08-07 | CERCADO DE LIMA | QUÍMICAS | POTENCIAL DE OXIDACIÓN-REDUCCIÓN (REDOX) | AGUA SALINA |  | - | OXIDATION-REDUCCTION POTENCIAL IN CLEAN WATER. SMEWW-APHA-AWWA-WEF Part 2580 B, 24th Ed.
LE-029-4 | 1377 | 2024-08-07 | CERCADO DE LIMA | QUÍMICAS | RUIDO AMBIENTAL | RUIDO AMBIENTAL: TRÁFICO RODADO |  | - | ACÚSTICA. DESCRIPCIÓN, MEDICIÓN Y EVALUACIÓN DEL RUIDO AMBIENTAL. PARTE1: ÍNDICES BÁSICOS Y PROCEDIMIENTO DE EVALUACIÓN / ACÚSTICA. DESCRIPCIÓN, MEDICIÓN Y EVALUACIÓN DEL RUIDO AMBIENTAL. PARTE 2: DETERMINACIÓN DE LOS NIVELES DE PRESIÓN SONORA.. NTP ISO 1996-1:2020 / NTP-ISO 1996-2:2021
LE-029-4 | 1378 | 2024-08-07 | CERCADO DE LIMA | QUÍMICAS | RUIDO AMBIENTAL | RUIDO AMBIENTAL : PLANTAS INDUSTRIALES |  | - | ACÚSTICA. DESCRIPCIÓN, MEDICIÓN Y EVALUACIÓN DEL RUIDO AMBIENTAL. PARTE1: ÍNDICES BÁSICOS Y PROCEDIMIENTO DE EVALUACIÓN 2ª EDICIÓN / ACOUSTICS-DESCRIPTION, MEASUREMENT AND ASSESSMENT OF ENVIRONMENTAL NOISE-PART 2: DETERMINATION OF SOUND PRESSURE LEVELS.. NTP ISO 1996-1:2020 /ISO 1996-2:2017 (E)
LE-029-4 | 1379 | 2024-08-07 | CERCADO DE LIMA | QUÍMICAS | SALINIDAD | AGUA NATURAL |  | - | SALINITY. ELECTRICAL CONDUCTIVITY METHOD. SMEWW-APHA-AWWA-WEF Part 2520 B, 24th Ed.
LE-029-4 | 1380 | 2024-08-07 | CERCADO DE LIMA | QUÍMICAS | SALINIDAD | AGUA PARA USO Y CONSUMO HUMANO |  | - | SALINITY. ELECTRICAL CONDUCTIVITY METHOD. SMEWW-APHA-AWWA-WEF Part 2520 B, 24th Ed.
LE-029-4 | 1381 | 2024-08-07 | CERCADO DE LIMA | QUÍMICAS | SALINIDAD | AGUA RESIDUAL |  | - | SALINITY. ELECTRICAL CONDUCTIVITY METHOD. SMEWW-APHA-AWWA-WEF Part 2520 B, 24th Ed.
LE-029-4 | 1382 | 2024-08-07 | CERCADO DE LIMA | QUÍMICAS | SALINIDAD | AGUA SALINA |  | - | SALINITY. ELECTRICAL CONDUCTIVITY METHOD. SMEWW-APHA-AWWA-WEF Part 2520 B, 24th Ed.
LE-029-4 | 1383 | 2024-08-07 | CERCADO DE LIMA | QUÍMICAS | SULFURO DE HIDRÓGENO (H2S), DIÓXIDO DE AZUFRE (SO2) | EMISIONES EN FUENTES ESTACIONARIAS |  | - | 'DETERMINACIÓN DE DIÓXIDO DE SULFURO Y SULFURO DE HIDRÓGENO PROCEDENTES DE FUENTES FIJAS - CON EQUIPO PORTATIL CELDAS ELECTROQUÍMICAS. CTM 034, Sep. 1999 - Validado (Aplicado fuera del alcance)
LE-029-4 | 1384 | 2024-08-07 | CERCADO DE LIMA | QUÍMICAS | Sulfuro de Hidrógeno (H2S) (Método Automático) | AIRE |  | - | SULFURO DE HIDROGENO EN AIRE ( METODO DE FLUORESCENCIA UV). NTP-ISO 10498:2017 - Validado (Aplicado fuera del alcance)
LE-029-4 | 1385 | 2024-08-07 | CERCADO DE LIMA | QUÍMICAS | TEMPERATURA | AGUA NATURAL |  | - | TEMPERATURE. LABORATORY AND FIELD METHODS. SMEWW-APHA-AWWA-WEF Part 2550 B, 24th Ed.
LE-029-4 | 1386 | 2024-08-07 | CERCADO DE LIMA | QUÍMICAS | TEMPERATURA | AGUA PARA CONSUMO HUMANO |  | - | TEMPERATURE. LABORATORY AND FIELD METHODS. SMEWW-APHA-AWWA-WEF Part 2550 B, 24th Ed.
LE-029-4 | 1387 | 2024-08-07 | CERCADO DE LIMA | QUÍMICAS | TEMPERATURA | AGUA RESIDUAL |  | - | TEMPERATURE. LABORATORY AND FIELD METHODS. SMEWW-APHA-AWWA-WEF Part 2550 B, 24th Ed.
LE-029-4 | 1388 | 2024-08-07 | CERCADO DE LIMA | QUÍMICAS | TEMPERATURA | AGUA SALINA |  | - | TEMPERATURE. LABORATORY AND FIELD METHODS. SMEWW-APHA-AWWA-WEF Part 2550 B, 24th Ed.
LE-029-4 | 1389 | 2024-08-07 | CERCADO DE LIMA | QUÍMICAS | TURBIDEZ | AGUA NATURAL |  | - | TURBIDITY. NEPHELOMETRIC METHOD. SMEWW-APHA-AWWA-WEF Part 2130 B, 24th Ed.
LE-029-4 | 1390 | 2024-08-07 | CERCADO DE LIMA | QUÍMICAS | TURBIDEZ | AGUA PARA USO Y CONSUMO HUMANO |  | - | TURBIDITY. NEPHELOMETRIC METHOD. SMEWW-APHA-AWWA-WEF Part 2130 B, 24th Ed.
LE-029-4 | 1391 | 2024-08-07 | CERCADO DE LIMA | QUÍMICAS | TURBIDEZ | AGUA RESIDUAL |  | - | TURBIDITY. NEPHELOMETRIC METHOD. SMEWW-APHA-AWWA-WEF Part 2130 B, 24th Ed.
LE-029-4 | 1392 | 2024-08-07 | CERCADO DE LIMA | QUÍMICAS | TURBIDEZ | AGUA SALINA |  | - | TURBIDITY. NEPHELOMETRIC METHOD. SMEWW-APHA-AWWA-WEF Part 2130 B, 24th Ed.
LE-029-4 | 1393 | 2024-08-07 | CERCADO DE LIMA | QUÍMICAS | VELOCIDAD, FLUJO Y TEMPERATURA EN EMISIONES | EMISIONES EN FUENTES ESTACIONARIAS |  | - | MONITOREO DE EMISIONES ATMOSFERICAS. DETERMINACION DE LA VELOCIDAD Y FLUJO VOLUMETRICO EN GASES DE CHIMENEA (TUBO PITOT TIPO S). NTP 900.002:2021
LE-029-4 | 1394 | 2024-08-07 | CERCADO DE LIMA | QUÍMICAS | VIBRACIÓN | VIBRACIÓN EN ESTRUCTURAS |  | - | VIBRACIONES Y CHOQUES MECÁNICOS. VIBRACIÓN DE ESTRUCTURAS FIJAS. LINEAMIENTOS PARA LA MEDICIÓN DE VIBRACIONES Y LA EVALUACIÓN DE SUS EFECTOS SOBRE LAS ESTRUCTURAS.. NTP ISO 4866:2013 (revisada el 2019)
LE-029-6 | 1395 | 2024-07-05 | LIMA-DANSEY | MICROBIOLÓGICAS | CLOSTRIDIUM PERFRINGENS | CARNE Y PRODUCTOS CÁRNICOS |  | - | CLOSTRIDIUM PERFRINGENS. CULTURAL METHODS FOR ENUMERATION AND IDENTIFICATION OF CLOSTRIDIUM PERFRINGENS IN FOODS. FDA/BAM Online 8th Ed. Rev. A / 1998. January 2001. Chapter 16, A-E
LE-029-6 | 1396 | 2024-07-05 | LIMA-DANSEY | MICROBIOLÓGICAS | CONTROL DE ESTERILIDAD | CONSERVAS |  | - | CONSERVAS DE PRODUCTOS DE LA PESCA EN ENVASES HERMÉTICOS. CONTROL DE ESTERILIDAD.. NTP 204.009 1986 (Revisada el 2020) Item 1 al 9
LE-029-6 | 1397 | 2024-07-05 | LIMA-DANSEY | MICROBIOLÓGICAS | DETECCIÓN DE COLIFORMES | CEFALÓPODOS | MICROBIOLOGICO SEMI-CUANTITATIVO | - | MICROBIOLOGY OF FOOD AND ANIMAL FEEDING STUFFS - HORIZONTAL METHOD FOR THE DETECTION AND ENUMERATION OF COLIFORMS - MOST PROBABLE NUMBER TECHNIQUE. ISO 4831:2006, 3rd.Ed., Excepto 4.2 y 9.2
LE-029-6 | 1398 | 2024-07-05 | LIMA-DANSEY | MICROBIOLÓGICAS | DETECCIÓN DE COLIFORMES | CRUSTÁCEOS | MICROBIOLOGICO SEMI-CUANTITATIVO | - | MICROBIOLOGY OF FOOD AND ANIMAL FEEDING STUFFS - HORIZONTAL METHOD FOR THE DETECTION AND ENUMERATION OF COLIFORMS - MOST PROBABLE NUMBER TECHNIQUE. ISO 4831:2006, 3rd.Ed., Excepto 4.2 y 9.2
LE-029-6 | 1399 | 2024-07-05 | LIMA-DANSEY | MICROBIOLÓGICAS | DETECCIÓN DE COLIFORMES | MOLUSCOS | MICROBIOLOGICO SEMI-CUANTITATIVO | - | MICROBIOLOGY OF FOOD AND ANIMAL FEEDING STUFFS - HORIZONTAL METHOD FOR THE DETECTION AND ENUMERATION OF COLIFORMS - MOST PROBABLE NUMBER TECHNIQUE. ISO 4831:2006, 3rd.Ed., Excepto 4.2 y 9.2
LE-029-6 | 1400 | 2024-07-05 | LIMA-DANSEY | MICROBIOLÓGICAS | DETECCIÓN DE COLIFORMES | PESCADO (S) | MICROBIOLOGICO SEMI-CUANTITATIVO | - | MICROBIOLOGY OF FOOD AND ANIMAL FEEDING STUFFS - HORIZONTAL METHOD FOR THE DETECTION AND ENUMERATION OF COLIFORMS - MOST PROBABLE NUMBER TECHNIQUE. ISO 4831:2006, 3rd.Ed., Excepto 4.2 y 9.2
LE-029-6 | 1401 | 2024-07-05 | LIMA-DANSEY | MICROBIOLÓGICAS | DETECCIÓN DE LISTERIA MONOCYTOGENES | CARNE Y PRODUCTOS CÁRNICOS | MICROBIOLOGICO CUALITATIVO | - | MICROBIOLOGY OF FOOD AND ANIMAL FEEDING STUFFS - HORIZONTAL METHOD FOR THE DETECTION AND ENUMERATION OF LISTERIA MONOCYTOGENES - PART 1: DETECTION METHOD. AMENDMENT 1:2004. MODIFICATION OF THE ISOLATION MEDIA AND THE HAEMOLYSIS TEST, AND INCLUSION OF PRECISION DATA.. ISO 11290 - 1:2017 2nd Ed. Excepto ítem 9.5.1.2. y 9.5.3.
LE-029-6 | 1402 | 2024-07-05 | LIMA-DANSEY | MICROBIOLÓGICAS | DETECCIÓN DE LISTERIA MONOCYTOGENES | FRUTAS Y VEGETALES | MICROBIOLOGICO CUALITATIVO | - | MICROBIOLOGY OF FOOD AND ANIMAL FEEDING STUFFS - HORIZONTAL METHOD FOR THE DETECTION AND ENUMERATION OF LISTERIA MONOCYTOGENES - PART 1: DETECTION METHOD. AMENDMENT 1:2004. MODIFICATION OF THE ISOLATION MEDIA AND THE HAEMOLYSIS TEST, AND INCLUSION OF PRECISION DATA.. ISO 11290 - 1:2017 2nd Ed. Excepto ítem 9.5.1.2. y 9.5.3.
LE-029-6 | 1403 | 2024-07-05 | LIMA-DANSEY | MICROBIOLÓGICAS | DETECCIÓN DE LISTERIA MONOCYTOGENES | LECHE Y PRODUCTOS LÁCTEOS | MICROBIOLOGICO CUALITATIVO | - | MICROBIOLOGY OF FOOD AND ANIMAL FEEDING STUFFS - HORIZONTAL METHOD FOR THE DETECTION AND ENUMERATION OF LISTERIA MONOCYTOGENES - PART 1: DETECTION METHOD. AMENDMENT 1:2004. MODIFICATION OF THE ISOLATION MEDIA AND THE HAEMOLYSIS TEST, AND INCLUSION OF PRECISION DATA.. ISO 11290 - 1:2017 2nd Ed. Excepto ítem 9.5.1.2. y 9.5.3.
LE-029-6 | 1404 | 2024-07-05 | LIMA-DANSEY | MICROBIOLÓGICAS | DETECCIÓN DE LISTERIA MONOCYTOGENES | MOLUSCOS BIVALVOS Y CEFALÓPODOS | MICROBIOLOGICO CUALITATIVO | - | MICROBIOLOGY OF FOOD AND ANIMAL FEEDING STUFFS - HORIZONTAL METHOD FOR THE DETECTION AND ENUMERATION OF LISTERIA MONOCYTOGENES - PART 1: DETECTION METHOD. AMENDMENT 1:2004. MODIFICATION OF THE ISOLATION MEDIA AND THE HAEMOLYSIS TEST, AND INCLUSION OF PRECISION DATA.. ISO 11290 - 1:2017 2nd Ed. Excepto ítem 9.5.1.2. y 9.5.3.
LE-029-6 | 1405 | 2024-07-05 | LIMA-DANSEY | MICROBIOLÓGICAS | DETECCIÓN DE LISTERIA MONOCYTOGENES | PESCADO SALADO | MICROBIOLOGICO CUALITATIVO | - | MICROBIOLOGY OF FOOD AND ANIMAL FEEDING STUFFS - HORIZONTAL METHOD FOR THE DETECTION AND ENUMERATION OF LISTERIA MONOCYTOGENES - PART 1: DETECTION METHOD. AMENDMENT 1:2004. MODIFICATION OF THE ISOLATION MEDIA AND THE HAEMOLYSIS TEST, AND INCLUSION OF PRECISION DATA.. ISO 11290 - 1:2017 2nd Ed. Excepto ítem 9.5.1.2. y 9.5.3.
LE-029-6 | 1406 | 2024-07-05 | LIMA-DANSEY | MICROBIOLÓGICAS | DETECCIÓN DE LISTERIA MONOCYTOGENES | PESCADOS | MICROBIOLOGICO CUALITATIVO | - | MICROBIOLOGY OF FOOD AND ANIMAL FEEDING STUFFS - HORIZONTAL METHOD FOR THE DETECTION AND ENUMERATION OF LISTERIA MONOCYTOGENES - PART 1: DETECTION METHOD. AMENDMENT 1:2004. MODIFICATION OF THE ISOLATION MEDIA AND THE HAEMOLYSIS TEST, AND INCLUSION OF PRECISION DATA.. ISO 11290 - 1:2017 2nd Ed. Excepto ítem 9.5.1.2. y 9.5.3.
LE-029-6 | 1407 | 2024-07-05 | LIMA-DANSEY | MICROBIOLÓGICAS | DETECCIÓN DE LISTERIA spp. | SUPERFICIES INERTES | MICROBIOLOGICO CUALITATIVO | - | MICROBIOLOGY OF FOOD AND ANIMAL FEEDING STUFFS - HORIZONTAL METHOD FOR THE DETECTION AND ENUMERATION OF LISTERIA MONOCYTOGENES - PART 1: DETECTION METHOD. AMENDMENT 1:2004. MODIFICATION OF THE ISOLATION MEDIA AND THE HAEMOLYSIS TEST, AND INCLUSION OF PRECISION DATA /// GUÍA TÉCNICA PARA EL ANÁLISIS MICROBIOLÓGICO DE SUPERFICIES EN CONTACTO CON ALIMENTOS Y BEBIDAS. ISO 11290 - 1:2017 2nd Ed. Excepto ítem 9.5.1.1. y 9.5.2. / RM Nº 461-2007 MINSA (Incluye MUESTREO)
LE-029-6 | 1408 | 2024-07-05 | LIMA-DANSEY | MICROBIOLÓGICAS | DETECCIÓN DE LISTERIA spp. | SUPERFICIES VIVAS | MICROBIOLOGICO CUALITATIVO | - | MICROBIOLOGY OF FOOD AND ANIMAL FEEDING STUFFS - HORIZONTAL METHOD FOR THE DETECTION AND ENUMERATION OF LISTERIA MONOCYTOGENES - PART 1: DETECTION METHOD. AMENDMENT 1:2004. MODIFICATION OF THE ISOLATION MEDIA AND THE HAEMOLYSIS TEST, AND INCLUSION OF PRECISION DATA /// GUÍA TÉCNICA PARA EL ANÁLISIS MICROBIOLÓGICO DE SUPERFICIES EN CONTACTO CON ALIMENTOS Y BEBIDAS. ISO 11290 - 1:2017 2nd Ed. Excepto ítem 9.5.1.1. y 9.5.2. / RM Nº 461-2007 MINSA (Incluye MUESTREO)
LE-029-6 | 1409 | 2024-07-05 | LIMA-DANSEY | MICROBIOLÓGICAS | DETECCIÓN DE SALMONELLA spp. | CRUSTÁCEOS | MICROBIOLOGICO CUALITATIVO | - | MOTILE SALMONELLA IN ALL FOODS INMUNODIFFUSION (1-2 TEST) METHOD /// MICROBIOLOGY OF THE FOOD CHAIN -- HORIZONTAL METHOD FOR THE DETECTION, ENUMERATION AND SEROTYPING OF SALMONELLA -- PART 1: DETECTION OF SALMONELLA SPP. (PLATING OUT AND CONFIRMATION). AOAC 989.13, ítems A-E, 22nd Edition. 2023 // Confirmación por ISO 6579-1:2017, ítem 9.4.1, 9.4.2 y 9.5
LE-029-6 | 1410 | 2024-07-05 | LIMA-DANSEY | MICROBIOLÓGICAS | DETECCIÓN DE SALMONELLA spp. | MOLUSCOS BIVALVOS Y CEFALÓPODOS | MICROBIOLOGICO CUALITATIVO | - | MOTILE SALMONELLA IN ALL FOODS INMUNODIFFUSION (1-2 TEST) METHOD /// MICROBIOLOGY OF THE FOOD CHAIN -- HORIZONTAL METHOD FOR THE DETECTION, ENUMERATION AND SEROTYPING OF SALMONELLA -- PART 1: DETECTION OF SALMONELLA SPP. (PLATING OUT AND CONFIRMATION). AOAC 989.13, ítems A-E, 22nd Edition. 2023 // Confirmación por ISO 6579-1:2017, ítem 9.4.1, 9.4.2 y 9.5
LE-029-6 | 1411 | 2024-07-05 | LIMA-DANSEY | MICROBIOLÓGICAS | DETECCIÓN DE SALMONELLA spp. | PESCADOS | MICROBIOLOGICO CUALITATIVO | - | MOTILE SALMONELLA IN ALL FOODS INMUNODIFFUSION (1-2 TEST) METHOD /// MICROBIOLOGY OF THE FOOD CHAIN -- HORIZONTAL METHOD FOR THE DETECTION, ENUMERATION AND SEROTYPING OF SALMONELLA -- PART 1: DETECTION OF SALMONELLA SPP. (PLATING OUT AND CONFIRMATION). AOAC 989.13, ítems A-E, 22nd Edition. 2023 // Confirmación por ISO 6579-1:2017, ítem 9.4.1, 9.4.2 y 9.5
LE-029-6 | 1412 | 2024-07-05 | LIMA-DANSEY | MICROBIOLÓGICAS | DETECCIÓN DE SALMONELLA spp. | ALIMENTOS ELABORADOS | MICROBIOLOGICO CUALITATIVO | - | MICROBIOLOGY OF FOOD CHAIN - HORIZONTAL METHOD FOR THE DETECTION, ENUMERATION AND SEROTYPING OF SALMONELLA - AMENDMENT 1: BROADER REANGE OF INCUBATION TEMPERATURES, AMENDMENT TO THE STATUS OF ANNEX D, AND CORRECTION OF THE COMPOSITION OF MSRV AND SC. ISO 6579-1:2017, excepto ítem 9.3.3, 9.4.3 y 9.5.6 / AMD 1:2020.
LE-029-6 | 1413 | 2024-07-05 | LIMA-DANSEY | MICROBIOLÓGICAS | DETECCIÓN DE SALMONELLA spp. | CARNES Y PRODUCTOS CÁRNICOS | MICROBIOLOGICO CUALITATIVO | - | MICROBIOLOGY OF FOOD CHAIN - HORIZONTAL METHOD FOR THE DETECTION, ENUMERATION AND SEROTYPING OF SALMONELLA - AMENDMENT 1: BROADER REANGE OF INCUBATION TEMPERATURES, AMENDMENT TO THE STATUS OF ANNEX D, AND CORRECTION OF THE COMPOSITION OF MSRV AND SC. ISO 6579-1:2017, excepto ítem 9.3.3, 9.4.3 y 9.5.6 / AMD 1:2020.
LE-029-6 | 1414 | 2024-07-05 | LIMA-DANSEY | MICROBIOLÓGICAS | DETECCIÓN DE SALMONELLA spp. | CRUSTÁCEOS | MICROBIOLOGICO CUALITATIVO | - | MICROBIOLOGY OF FOOD CHAIN - HORIZONTAL METHOD FOR THE DETECTION, ENUMERATION AND SEROTYPING OF SALMONELLA - AMENDMENT 1: BROADER REANGE OF INCUBATION TEMPERATURES, AMENDMENT TO THE STATUS OF ANNEX D, AND CORRECTION OF THE COMPOSITION OF MSRV AND SC. ISO 6579-1:2017, excepto ítem 9.3.3, 9.4.3 y 9.5.6 / AMD 1:2020.
LE-029-6 | 1415 | 2024-07-05 | LIMA-DANSEY | MICROBIOLÓGICAS | DETECCIÓN DE SALMONELLA spp. | ESPECIAS Y CONDIMENTOS | MICROBIOLOGICO CUALITATIVO | - | MICROBIOLOGY OF FOOD CHAIN - HORIZONTAL METHOD FOR THE DETECTION, ENUMERATION AND SEROTYPING OF SALMONELLA - AMENDMENT 1: BROADER REANGE OF INCUBATION TEMPERATURES, AMENDMENT TO THE STATUS OF ANNEX D, AND CORRECTION OF THE COMPOSITION OF MSRV AND SC. ISO 6579-1:2017, excepto ítem 9.3.3, 9.4.3 y 9.5.6 / AMD 1:2020.
LE-029-6 | 1416 | 2024-07-05 | LIMA-DANSEY | MICROBIOLÓGICAS | DETECCIÓN DE SALMONELLA spp. | FRUTAS Y VEGETALES | MICROBIOLOGICO CUALITATIVO | - | MICROBIOLOGY OF FOOD CHAIN - HORIZONTAL METHOD FOR THE DETECTION, ENUMERATION AND SEROTYPING OF SALMONELLA - AMENDMENT 1: BROADER REANGE OF INCUBATION TEMPERATURES, AMENDMENT TO THE STATUS OF ANNEX D, AND CORRECTION OF THE COMPOSITION OF MSRV AND SC. ISO 6579-1:2017, excepto ítem 9.3.3, 9.4.3 y 9.5.6 / AMD 1:2020.
LE-029-6 | 1417 | 2024-07-05 | LIMA-DANSEY | MICROBIOLÓGICAS | DETECCIÓN DE SALMONELLA spp. | GRANOS Y CEREALES | MICROBIOLOGICO CUALITATIVO | - | MICROBIOLOGY OF FOOD CHAIN - HORIZONTAL METHOD FOR THE DETECTION, ENUMERATION AND SEROTYPING OF SALMONELLA - AMENDMENT 1: BROADER REANGE OF INCUBATION TEMPERATURES, AMENDMENT TO THE STATUS OF ANNEX D, AND CORRECTION OF THE COMPOSITION OF MSRV AND SC. ISO 6579-1:2017, excepto ítem 9.3.3, 9.4.3 y 9.5.6 / AMD 1:2020.
LE-029-6 | 1418 | 2024-07-05 | LIMA-DANSEY | MICROBIOLÓGICAS | DETECCIÓN DE SALMONELLA spp. | MOLUSCOS BIVALVOS Y CEFALÓPODOS | MICROBIOLOGICO CUALITATIVO | - | MICROBIOLOGY OF FOOD CHAIN - HORIZONTAL METHOD FOR THE DETECTION, ENUMERATION AND SEROTYPING OF SALMONELLA - AMENDMENT 1: BROADER REANGE OF INCUBATION TEMPERATURES, AMENDMENT TO THE STATUS OF ANNEX D, AND CORRECTION OF THE COMPOSITION OF MSRV AND SC. ISO 6579-1:2017, excepto ítem 9.3.3, 9.4.3 y 9.5.6 / AMD 1:2020.
LE-029-6 | 1419 | 2024-07-05 | LIMA-DANSEY | MICROBIOLÓGICAS | DETECCIÓN DE SALMONELLA spp. | PESCADO SALADO | MICROBIOLOGICO CUALITATIVO | - | MICROBIOLOGY OF FOOD CHAIN - HORIZONTAL METHOD FOR THE DETECTION, ENUMERATION AND SEROTYPING OF SALMONELLA - AMENDMENT 1: BROADER REANGE OF INCUBATION TEMPERATURES, AMENDMENT TO THE STATUS OF ANNEX D, AND CORRECTION OF THE COMPOSITION OF MSRV AND SC. ISO 6579-1:2017, excepto ítem 9.3.3, 9.4.3 y 9.5.6 / AMD 1:2020.
LE-029-6 | 1420 | 2024-07-05 | LIMA-DANSEY | MICROBIOLÓGICAS | DETECCIÓN DE SALMONELLA spp. | PESCADOS | MICROBIOLOGICO CUALITATIVO | - | MICROBIOLOGY OF FOOD CHAIN - HORIZONTAL METHOD FOR THE DETECTION, ENUMERATION AND SEROTYPING OF SALMONELLA - AMENDMENT 1: BROADER REANGE OF INCUBATION TEMPERATURES, AMENDMENT TO THE STATUS OF ANNEX D, AND CORRECTION OF THE COMPOSITION OF MSRV AND SC. ISO 6579-1:2017, excepto ítem 9.3.3, 9.4.3 y 9.5.6 / AMD 1:2020.
LE-029-6 | 1421 | 2024-07-05 | LIMA-DANSEY | MICROBIOLÓGICAS | DETECCIÓN DE SALMONELLA spp. | PRODUCTOS DESHIDRATADOS | MICROBIOLOGICO CUALITATIVO | - | MICROBIOLOGY OF FOOD CHAIN - HORIZONTAL METHOD FOR THE DETECTION, ENUMERATION AND SEROTYPING OF SALMONELLA - AMENDMENT 1: BROADER REANGE OF INCUBATION TEMPERATURES, AMENDMENT TO THE STATUS OF ANNEX D, AND CORRECTION OF THE COMPOSITION OF MSRV AND SC. ISO 6579-1:2017, excepto ítem 9.3.3, 9.4.3 y 9.5.6 / AMD 1:2020.
LE-029-6 | 1422 | 2024-07-05 | LIMA-DANSEY | MICROBIOLÓGICAS | DETECCIÓN DE STAPHYLOCOCCUS AUREUS COAGULASA POSITIVO | CEFALÓPODOS | MICROBIOLOGICO SEMI-CUANTITATIVO | - | MICROBIOLOGY OF FOOD AND ANIMAL FEEDING STUFFS - HORIZONTAL METHOD FOR THE ENUMERATION OF COAGULASE-POSITIVE STAPHYLOCOCCI (STAPHYLOCOCCUS AUREUS AND OTHER SPECIES) - PART 3: DETECTION AND MPN TECHNIQUE FOR LOW NUMBERS.. ISO 6888-3:2003, 1st.Ed. Corrected version 2004. Excepto4.2 y 9.2
LE-029-6 | 1423 | 2024-07-05 | LIMA-DANSEY | MICROBIOLÓGICAS | DETECCIÓN DE STAPHYLOCOCCUS AUREUS COAGULASA POSITIVO | CRUSTÁCEOS | MICROBIOLOGICO SEMI-CUANTITATIVO | - | MICROBIOLOGY OF FOOD AND ANIMAL FEEDING STUFFS - HORIZONTAL METHOD FOR THE ENUMERATION OF COAGULASE-POSITIVE STAPHYLOCOCCI (STAPHYLOCOCCUS AUREUS AND OTHER SPECIES) - PART 3: DETECTION AND MPN TECHNIQUE FOR LOW NUMBERS.. ISO 6888-3:2003, 1st.Ed. Corrected version 2004. Excepto4.2 y 9.2
LE-029-6 | 1424 | 2024-07-05 | LIMA-DANSEY | MICROBIOLÓGICAS | DETECCIÓN DE STAPHYLOCOCCUS AUREUS COAGULASA POSITIVO | MOLUSCOS | MICROBIOLOGICO SEMI-CUANTITATIVO | - | MICROBIOLOGY OF FOOD AND ANIMAL FEEDING STUFFS - HORIZONTAL METHOD FOR THE ENUMERATION OF COAGULASE-POSITIVE STAPHYLOCOCCI (STAPHYLOCOCCUS AUREUS AND OTHER SPECIES) - PART 3: DETECTION AND MPN TECHNIQUE FOR LOW NUMBERS.. ISO 6888-3:2003, 1st.Ed. Corrected version 2004. Excepto4.2 y 9.2
LE-029-6 | 1425 | 2024-07-05 | LIMA-DANSEY | MICROBIOLÓGICAS | DETECCIÓN DE STAPHYLOCOCCUS AUREUS COAGULASA POSITIVO | PESCADOS | MICROBIOLOGICO SEMI-CUANTITATIVO | - | MICROBIOLOGY OF FOOD AND ANIMAL FEEDING STUFFS - HORIZONTAL METHOD FOR THE ENUMERATION OF COAGULASE-POSITIVE STAPHYLOCOCCI (STAPHYLOCOCCUS AUREUS AND OTHER SPECIES) - PART 3: DETECTION AND MPN TECHNIQUE FOR LOW NUMBERS.. ISO 6888-3:2003, 1st.Ed. Corrected version 2004. Excepto4.2 y 9.2
LE-029-6 | 1426 | 2024-07-05 | LIMA-DANSEY | MICROBIOLÓGICAS | DETECCIÓN DE VIBRIO CHOLERAE | CRUSTÁCEOS | MICROBIOLOGICO CUALITATIVO | - | VIBRIO. VIBRIO CHOLERAE. FDA/BAM Online 8th Ed. Rev. A /1998 May 2004 - Chapter 9, A - B 1-5 c. C. Excepto el uso del antisuero O139.
LE-029-6 | 1427 | 2024-07-05 | LIMA-DANSEY | MICROBIOLÓGICAS | DETECCIÓN DE VIBRIO CHOLERAE | MOLUSCOS BIVALVOS Y CEFALÓPODOS | MICROBIOLOGICO CUALITATIVO | - | VIBRIO. VIBRIO CHOLERAE. FDA/BAM Online 8th Ed. Rev. A /1998 May 2004 - Chapter 9, A - B 1-5 c. C. Excepto el uso del antisuero O139.
LE-029-6 | 1428 | 2024-07-05 | LIMA-DANSEY | MICROBIOLÓGICAS | DETECCIÓN DE VIBRIO CHOLERAE | PESCADO SALADO | MICROBIOLOGICO CUALITATIVO | - | VIBRIO. VIBRIO CHOLERAE. FDA/BAM Online 8th Ed. Rev. A /1998 May 2004 - Chapter 9, A - B 1-5 c. C. Excepto el uso del antisuero O139.
LE-029-6 | 1429 | 2024-07-05 | LIMA-DANSEY | MICROBIOLÓGICAS | DETECCIÓN DE VIBRIO CHOLERAE | PESCADOS | MICROBIOLOGICO CUALITATIVO | - | VIBRIO. VIBRIO CHOLERAE. FDA/BAM Online 8th Ed. Rev. A /1998 May 2004 - Chapter 9, A - B 1-5 c. C. Excepto el uso del antisuero O139.
LE-029-6 | 1430 | 2024-07-05 | LIMA-DANSEY | MICROBIOLÓGICAS | DETECCIÓN DE VIBRIO CHOLERAE | SUPERFICIES INERTES | MICROBIOLOGICO CUALITATIVO | - | VIBRIO. VIBRIO CHOLERAE /// GUÍA TÉCNICA PARA EL ANÁLISIS MICROBIOLÓGICO DE SUPERFICIES EN CONTACTO CON ALIMENTOS Y BEBIDAS. FDA/BAM Online 8th Ed. Rev. A /1998 May 2004 - Chapter 9, A - B 1-5 c. C. Excepto el uso del antisuero O139. / RM Nº 461-2007 MINSA (Incluye MUESTREO)
LE-029-6 | 1431 | 2024-07-05 | LIMA-DANSEY | MICROBIOLÓGICAS | DETECCIÓN DE VIBRIO CHOLERAE | SUPERFICIES VIVAS | MICROBIOLOGICO CUALITATIVO | - | VIBRIO. VIBRIO CHOLERAE /// GUÍA TÉCNICA PARA EL ANÁLISIS MICROBIOLÓGICO DE SUPERFICIES EN CONTACTO CON ALIMENTOS Y BEBIDAS. FDA/BAM Online 8th Ed. Rev. A /1998 May 2004 - Chapter 9, A - B 1-5 c. C. Excepto el uso del antisuero O139. / RM Nº 461-2007 MINSA (Incluye MUESTREO)
LE-029-6 | 1432 | 2024-07-05 | LIMA-DANSEY | MICROBIOLÓGICAS | ENUMERACIÓN DE BACTERIAS ANAEROBIAS SULFITO REDUCTORAS | MOLUSCOS BIVALVOS Y CEFALÓPODOS | MICROBIOLOGICO CUANTITATIVO | - | MICROBIOLOGY OF THE FOOD CHAIN HORIZONTAL METHOD FOR THE DETECTION AND ENUMERATION OF CLOSTRIDIUM SPP. PART 1: ENUMERATION OF SULFITE-REDUCING CLOSTRIDIUM SPP. BY COLONY-COUNT TECHNIQUE. ISO 15213-1:2023 1st.Ed., Excepto ítem 9.3 y 9.6. (Anaerobic sulfite - reducing bacteria)
LE-029-6 | 1433 | 2024-07-05 | LIMA-DANSEY | MICROBIOLÓGICAS | ENUMERACIÓN DE BACTERIAS ANAEROBIAS SULFITO REDUCTORAS | PESCADOS | MICROBIOLOGICO CUANTITATIVO | - | MICROBIOLOGY OF THE FOOD CHAIN HORIZONTAL METHOD FOR THE DETECTION AND ENUMERATION OF CLOSTRIDIUM SPP. PART 1: ENUMERATION OF SULFITE-REDUCING CLOSTRIDIUM SPP. BY COLONY-COUNT TECHNIQUE. ISO 15213-1:2023 1st.Ed., Excepto ítem 9.3 y 9.6. (Anaerobic sulfite - reducing bacteria)
LE-029-6 | 1434 | 2024-07-05 | LIMA-DANSEY | MICROBIOLÓGICAS | ENUMERACIÓN DE ESCHERICHIA COLI | ALIMENTOS ELABORADOS | MICROBIOLOGICO SEMI-CUANTITATIVO | - | MICROBIOLOGY OF THE FOOD CHAIN - HORIZONTAL METHOD FOR THE ENUMERATION OF BETA-GLUCORONIDASE-POSITIVE ESCHERICHIA COLI - PART 3: DETECTION AND MOST PROBABLE NUMBER TECHNIQUE USING 5-BROMO-4-CHLORO-3-INDOLYL-ß-D-GLUCURONIDE. ISO 16649-3:2015, excepto ítem 4.1 y 9.1
LE-029-6 | 1435 | 2024-07-05 | LIMA-DANSEY | MICROBIOLÓGICAS | ENUMERACIÓN DE ESCHERICHIA COLI | CARNE Y PRODUCTOS CÁRNICOS | MICROBIOLOGICO SEMI-CUANTITATIVO | - | MICROBIOLOGY OF THE FOOD CHAIN - HORIZONTAL METHOD FOR THE ENUMERATION OF BETA-GLUCORONIDASE-POSITIVE ESCHERICHIA COLI - PART 3: DETECTION AND MOST PROBABLE NUMBER TECHNIQUE USING 5-BROMO-4-CHLORO-3-INDOLYL-ß-D-GLUCURONIDE. ISO 16649-3:2015, excepto ítem 4.1 y 9.1
LE-029-6 | 1436 | 2024-07-05 | LIMA-DANSEY | MICROBIOLÓGICAS | ENUMERACIÓN DE ESCHERICHIA COLI | CRUSTÁCEOS | MICROBIOLOGICO SEMI-CUANTITATIVO | - | MICROBIOLOGY OF THE FOOD CHAIN - HORIZONTAL METHOD FOR THE ENUMERATION OF BETA-GLUCORONIDASE-POSITIVE ESCHERICHIA COLI - PART 3: DETECTION AND MOST PROBABLE NUMBER TECHNIQUE USING 5-BROMO-4-CHLORO-3-INDOLYL-ß-D-GLUCURONIDE. ISO 16649-3:2015, excepto ítem 4.1 y 9.1
LE-029-6 | 1437 | 2024-07-05 | LIMA-DANSEY | MICROBIOLÓGICAS | ENUMERACIÓN DE ESCHERICHIA COLI | FRUTAS Y VEGETALES | MICROBIOLOGICO SEMI-CUANTITATIVO | - | MICROBIOLOGY OF THE FOOD CHAIN - HORIZONTAL METHOD FOR THE ENUMERATION OF BETA-GLUCORONIDASE-POSITIVE ESCHERICHIA COLI - PART 3: DETECTION AND MOST PROBABLE NUMBER TECHNIQUE USING 5-BROMO-4-CHLORO-3-INDOLYL-ß-D-GLUCURONIDE. ISO 16649-3:2015, excepto ítem 4.1 y 9.1
LE-029-6 | 1438 | 2024-07-05 | LIMA-DANSEY | MICROBIOLÓGICAS | ENUMERACIÓN DE ESCHERICHIA COLI | MOLUSCOS BIVALVOS Y CEFALÓPODOS | MICROBIOLOGICO SEMI-CUANTITATIVO | - | MICROBIOLOGY OF THE FOOD CHAIN - HORIZONTAL METHOD FOR THE ENUMERATION OF BETA-GLUCORONIDASE-POSITIVE ESCHERICHIA COLI - PART 3: DETECTION AND MOST PROBABLE NUMBER TECHNIQUE USING 5-BROMO-4-CHLORO-3-INDOLYL-ß-D-GLUCURONIDE. ISO 16649-3:2015, excepto ítem 4.1 y 9.1
LE-029-6 | 1439 | 2024-07-05 | LIMA-DANSEY | MICROBIOLÓGICAS | ENUMERACIÓN DE ESCHERICHIA COLI | PESCADO SALADO | MICROBIOLOGICO SEMI-CUANTITATIVO | - | MICROBIOLOGY OF THE FOOD CHAIN - HORIZONTAL METHOD FOR THE ENUMERATION OF BETA-GLUCORONIDASE-POSITIVE ESCHERICHIA COLI - PART 3: DETECTION AND MOST PROBABLE NUMBER TECHNIQUE USING 5-BROMO-4-CHLORO-3-INDOLYL-ß-D-GLUCURONIDE. ISO 16649-3:2015, excepto ítem 4.1 y 9.1
LE-029-6 | 1440 | 2024-07-05 | LIMA-DANSEY | MICROBIOLÓGICAS | ENUMERACIÓN DE ESCHERICHIA COLI | PESCADOS | MICROBIOLOGICO SEMI-CUANTITATIVO | - | MICROBIOLOGY OF THE FOOD CHAIN - HORIZONTAL METHOD FOR THE ENUMERATION OF BETA-GLUCORONIDASE-POSITIVE ESCHERICHIA COLI - PART 3: DETECTION AND MOST PROBABLE NUMBER TECHNIQUE USING 5-BROMO-4-CHLORO-3-INDOLYL-ß-D-GLUCURONIDE. ISO 16649-3:2015, excepto ítem 4.1 y 9.1
LE-029-6 | 1441 | 2024-07-05 | LIMA-DANSEY | MICROBIOLÓGICAS | ENUMERACIÓN DE MICROORGANISMOS A 30º C | ALIMENTOS ELABORADOS | MICROBIOLOGICO CUANTITATIVO | - | MICROBIOLOGY OF THE FOOD CHAIN -- HORIZONTAL METHOD FOR THE ENUMERATION OF MICROORGANISMS - PART 1: COLONY COUNT AT 30° C BY THE POUR PLATE TECHNIQUE. ISO 4833-1:2013 1st. Ed. /Amd.1:2022
LE-029-6 | 1442 | 2024-07-05 | LIMA-DANSEY | MICROBIOLÓGICAS | ENUMERACIÓN DE MICROORGANISMOS A 30º C | CARNE Y PRODUCTOS CÁRNICOS | MICROBIOLOGICO CUANTITATIVO | - | MICROBIOLOGY OF THE FOOD CHAIN -- HORIZONTAL METHOD FOR THE ENUMERATION OF MICROORGANISMS - PART 1: COLONY COUNT AT 30° C BY THE POUR PLATE TECHNIQUE. ISO 4833-1:2013 1st. Ed. /Amd.1:2022
LE-029-6 | 1443 | 2024-07-05 | LIMA-DANSEY | MICROBIOLÓGICAS | ENUMERACIÓN DE MICROORGANISMOS A 30º C | CRUSTÁCEOS | MICROBIOLOGICO CUANTITATIVO | - | MICROBIOLOGY OF THE FOOD CHAIN -- HORIZONTAL METHOD FOR THE ENUMERATION OF MICROORGANISMS - PART 1: COLONY COUNT AT 30° C BY THE POUR PLATE TECHNIQUE. ISO 4833-1:2013 1st. Ed. /Amd.1:2022
LE-029-6 | 1444 | 2024-07-05 | LIMA-DANSEY | MICROBIOLÓGICAS | ENUMERACIÓN DE MICROORGANISMOS A 30º C | ESPECIAS Y CONDIMENTOS | MICROBIOLOGICO CUANTITATIVO | - | MICROBIOLOGY OF THE FOOD CHAIN -- HORIZONTAL METHOD FOR THE ENUMERATION OF MICROORGANISMS - PART 1: COLONY COUNT AT 30° C BY THE POUR PLATE TECHNIQUE. ISO 4833-1:2013 1st. Ed. /Amd.1:2022
LE-029-6 | 1445 | 2024-07-05 | LIMA-DANSEY | MICROBIOLÓGICAS | ENUMERACIÓN DE MICROORGANISMOS A 30º C | MOLUSCOS BIVALVOS Y CEFALÓPODOS | MICROBIOLOGICO CUANTITATIVO | - | MICROBIOLOGY OF THE FOOD CHAIN -- HORIZONTAL METHOD FOR THE ENUMERATION OF MICROORGANISMS - PART 1: COLONY COUNT AT 30° C BY THE POUR PLATE TECHNIQUE. ISO 4833-1:2013 1st. Ed. /Amd.1:2022
LE-029-6 | 1446 | 2024-07-05 | LIMA-DANSEY | MICROBIOLÓGICAS | ENUMERACIÓN DE MICROORGANISMOS A 30º C | PESCADO SALADO | MICROBIOLOGICO CUANTITATIVO | - | MICROBIOLOGY OF THE FOOD CHAIN -- HORIZONTAL METHOD FOR THE ENUMERATION OF MICROORGANISMS - PART 1: COLONY COUNT AT 30° C BY THE POUR PLATE TECHNIQUE. ISO 4833-1:2013 1st. Ed. /Amd.1:2022
LE-029-6 | 1447 | 2024-07-05 | LIMA-DANSEY | MICROBIOLÓGICAS | ENUMERACIÓN DE MICROORGANISMOS A 30º C | PESCADOS | MICROBIOLOGICO CUANTITATIVO | - | MICROBIOLOGY OF THE FOOD CHAIN -- HORIZONTAL METHOD FOR THE ENUMERATION OF MICROORGANISMS - PART 1: COLONY COUNT AT 30° C BY THE POUR PLATE TECHNIQUE. ISO 4833-1:2013 1st. Ed. /Amd.1:2022
LE-029-6 | 1448 | 2024-07-05 | LIMA-DANSEY | MICROBIOLÓGICAS | ENUMERACIÓN DE STAPHYLOCOCCUS AUREUS | SUPERFICIES VIVAS EN CONTACTO CON ALIMENTOS | MICROBIOLOGICO CUANTITATIVO | - | STAPHYLOCOCCUS AUREUS. DIRECT PLATE COUNT METHOD // GUÍA TÉCNICA PARA EL ANÁLISIS MICROBIOLÓGICO DE SUPERFICIES EN CONTACTO CON ALIMENTOS Y BEBIDAS. FDA /BAM Online 8th Ed. Rev. A/1998. January 2001 (Rev. March 2016) - Chapter 12. Item A-E // RM Nº 461-2007- MINSA , parte 8.4
LE-029-6 | 1449 | 2024-07-05 | LIMA-DANSEY | MICROBIOLÓGICAS | ENUMERACIÓN DE STAPHYLOCOCCUS AUREUS COAGULASA POSITIVA | ALIMENTOS ELABORADOS | MICROBIOLOGICO CUANTITATIVO | - | MICROBIOLOGY OF THE FOOD CHAIN HORIZONTAL METHOD FOR THE ENUMERATION OF COAGULASE-POSITIVE STAPHYLOCOCCI (STAPHYLOCOCCUS AUREUS AND OTHER SPECIES ) PART 1: METHOD USING BAIRDPARKER AGAR MÉDIUM. ISO 6888-1:2021/Amd.1:2023
LE-029-6 | 1450 | 2024-07-05 | LIMA-DANSEY | MICROBIOLÓGICAS | ENUMERACIÓN DE STAPHYLOCOCCUS AUREUS COAGULASA POSITIVA | CARNE Y PRODUCTOS CÁRNICOS | MICROBIOLOGICO CUANTITATIVO | - | MICROBIOLOGY OF THE FOOD CHAIN HORIZONTAL METHOD FOR THE ENUMERATION OF COAGULASE-POSITIVE STAPHYLOCOCCI (STAPHYLOCOCCUS AUREUS AND OTHER SPECIES ) PART 1: METHOD USING BAIRDPARKER AGAR MÉDIUM. ISO 6888-1:2021/Amd.1:2023
LE-029-6 | 1451 | 2024-07-05 | LIMA-DANSEY | MICROBIOLÓGICAS | ENUMERACIÓN DE STAPHYLOCOCCUS AUREUS COAGULASA POSITIVA | CRUSTÁCEOS | MICROBIOLOGICO CUANTITATIVO | - | MICROBIOLOGY OF THE FOOD CHAIN HORIZONTAL METHOD FOR THE ENUMERATION OF COAGULASE-POSITIVE STAPHYLOCOCCI (STAPHYLOCOCCUS AUREUS AND OTHER SPECIES ) PART 1: METHOD USING BAIRDPARKER AGAR MÉDIUM. ISO 6888-1:2021/Amd.1:2023
LE-029-6 | 1452 | 2024-07-05 | LIMA-DANSEY | MICROBIOLÓGICAS | ENUMERACIÓN DE STAPHYLOCOCCUS AUREUS COAGULASA POSITIVA | FRUTAS Y VEGETALES | MICROBIOLOGICO CUANTITATIVO | - | MICROBIOLOGY OF THE FOOD CHAIN HORIZONTAL METHOD FOR THE ENUMERATION OF COAGULASE-POSITIVE STAPHYLOCOCCI (STAPHYLOCOCCUS AUREUS AND OTHER SPECIES ) PART 1: METHOD USING BAIRDPARKER AGAR MÉDIUM. ISO 6888-1:2021/Amd.1:2023
LE-029-6 | 1453 | 2024-07-05 | LIMA-DANSEY | MICROBIOLÓGICAS | ENUMERACIÓN DE STAPHYLOCOCCUS AUREUS COAGULASA POSITIVA | MOLUSCOS BIVALVOS Y CEFALÓPODOS | MICROBIOLOGICO CUANTITATIVO | - | MICROBIOLOGY OF THE FOOD CHAIN HORIZONTAL METHOD FOR THE ENUMERATION OF COAGULASE-POSITIVE STAPHYLOCOCCI (STAPHYLOCOCCUS AUREUS AND OTHER SPECIES ) PART 1: METHOD USING BAIRDPARKER AGAR MÉDIUM. ISO 6888-1:2021/Amd.1:2023
LE-029-6 | 1454 | 2024-07-05 | LIMA-DANSEY | MICROBIOLÓGICAS | ENUMERACIÓN DE STAPHYLOCOCCUS AUREUS COAGULASA POSITIVA | PESCADO SALADO | MICROBIOLOGICO CUANTITATIVO | - | MICROBIOLOGY OF THE FOOD CHAIN HORIZONTAL METHOD FOR THE ENUMERATION OF COAGULASE-POSITIVE STAPHYLOCOCCI (STAPHYLOCOCCUS AUREUS AND OTHER SPECIES ) PART 1: METHOD USING BAIRDPARKER AGAR MÉDIUM. ISO 6888-1:2021/Amd.1:2023
LE-029-6 | 1455 | 2024-07-05 | LIMA-DANSEY | MICROBIOLÓGICAS | ENUMERACIÓN DE STAPHYLOCOCCUS AUREUS COAGULASA POSITIVA | PESCADOS | MICROBIOLOGICO CUANTITATIVO | - | MICROBIOLOGY OF THE FOOD CHAIN HORIZONTAL METHOD FOR THE ENUMERATION OF COAGULASE-POSITIVE STAPHYLOCOCCI (STAPHYLOCOCCUS AUREUS AND OTHER SPECIES ) PART 1: METHOD USING BAIRDPARKER AGAR MÉDIUM. ISO 6888-1:2021/Amd.1:2023
LE-029-6 | 1456 | 2024-07-05 | LIMA-DANSEY | MICROBIOLÓGICAS | ENUMERACIÓN DE VIBRIO PARAHAEMOLYTICUS | CRUSTÁCEOS |  | - | VIBRIO. OTHER VIBRIOS. V. PARAHAEMOLYTICUS.. FDA /BAM Online 8th Ed. Rev. A / 1998. May 2004 - Chapter 9, A-B1 (a-f)
LE-029-6 | 1457 | 2024-07-05 | LIMA-DANSEY | MICROBIOLÓGICAS | ENUMERACIÓN DE VIBRIO PARAHAEMOLYTICUS | MOLUSCOS BIVALVOS Y CEFALÓPODOS |  | - | VIBRIO. OTHER VIBRIOS. V. PARAHAEMOLYTICUS.. FDA /BAM Online 8th Ed. Rev. A / 1998. May 2004 - Chapter 9, A-B1 (a-f)
LE-029-6 | 1458 | 2024-07-05 | LIMA-DANSEY | MICROBIOLÓGICAS | ENUMERACIÓN DE VIBRIO PARAHAEMOLYTICUS | PESCADO SALADO |  | - | VIBRIO. OTHER VIBRIOS. V. PARAHAEMOLYTICUS.. FDA /BAM Online 8th Ed. Rev. A / 1998. May 2004 - Chapter 9, A-B1 (a-f)
LE-029-6 | 1459 | 2024-07-05 | LIMA-DANSEY | MICROBIOLÓGICAS | ENUMERACIÓN DE VIBRIO PARAHAEMOLYTICUS | PESCADOS |  | - | VIBRIO. OTHER VIBRIOS. V. PARAHAEMOLYTICUS.. FDA /BAM Online 8th Ed. Rev. A / 1998. May 2004 - Chapter 9, A-B1 (a-f)
LE-029-6 | 1460 | 2024-07-05 | LIMA-DANSEY | MICROBIOLÓGICAS | ESTERILIDAD COMERCIAL | ALIMENTOS ENVASADOS ÁCIDOS (pH =4.6 / pH<4.6) |  | - | EXAMINATION OF CANNED FOODS.. FDA/BAM Online 8th Ed. Rev. A 1998, January 2001. Chapter 21A, C-E (excepto D4, D5b, E1, E2 y Detección de toxina).
LE-029-6 | 1461 | 2024-07-05 | LIMA-DANSEY | MICROBIOLÓGICAS | ESTERILIDAD COMERCIAL | ALIMENTOS ENVASADOS DE BAJA ACIDEZ (pH>4.6) |  | - | EXAMINATION OF CANNED FOODS.. FDA/BAM Online 8th Ed. Rev. A 1998, January 2001. Chapter 21A, C-E (excepto D4, D5b, E1, E2 y Detección de toxina).
LE-029-6 | 1462 | 2024-07-05 | LIMA-DANSEY | MICROBIOLÓGICAS | ESTERILIDAD COMERCIAL | ALIMENTOS ENVASADOS HERMÉTICAMENTE |  | - | MICROBIOLOGÍA: MÉTODO PARA EVALUAR LA ESTERILIDAD COMERCIAL EN ALIMENTOS. NTC 4433: 2015 ítem 1 al 9 excepto ítem 6. 2da Edición
LE-029-6 | 1463 | 2024-07-05 | LIMA-DANSEY | MICROBIOLÓGICAS | NUMERACION DE ENTEROBACTERIACEAE | PESCADO | MICROBIOLOGICO CUANTITATIVO | - | MICROBIOLOGY OF THE FOOD CHAIN - HORIZONTAL METHOD FOR THE DETECCION AND ENUMERATION OF ENTEROBACTERIACEAE PART 2: COLONY - COUNT TECHNIQUE. ISO 21528-2:2017
LE-029-6 | 1464 | 2024-07-05 | LIMA-DANSEY | MICROBIOLÓGICAS | NUMERACION DE ENTEROBACTERIACEAE | PESCADO SALADO | MICROBIOLOGICO CUANTITATIVO | - | MICROBIOLOGY OF THE FOOD CHAIN - HORIZONTAL METHOD FOR THE DETECCION AND ENUMERATION OF ENTEROBACTERIACEAE PART 2: COLONY - COUNT TECHNIQUE. ISO 21528-2:2017
LE-029-6 | 1465 | 2024-07-05 | LIMA-DANSEY | MICROBIOLÓGICAS | RECUENTO DE AEROBIOS MESÓFILOS | AIRE | MICROBIOLOGICO CUANTITATIVO | - | ENUMERACIÓN DE MICROORGANISMOS AEROBIOS MESÓFILOS: MÉTODO 1 (RECUENTO ESTÁNDAR EN PLACA, RECUENTO EN PLACA POR SIEMBRA EN TODO EL MEDIO Ó RECUENTO EN PLACA DE MICROORGANISMOS AERÓBIOS). MICROBIOLOGICAL MONITORING OF THE FOOD PROCESSING ENVIRONMENT AIR SAMPLING METHODS. SEDIMENTATION METHODS.. ICMSF Pag. 120-123 (II, 5-14) 2da Ed. Reimpresión 2000, 1983 // APHA 5th Ed. 2014. Chapter 3. 3.10:3.101 Pág. 10-11
LE-029-6 | 1466 | 2024-07-05 | LIMA-DANSEY | MICROBIOLÓGICAS | RECUENTO DE COLIFORMES | ALIMENTOS ELABORADOS | MICROBIOLOGICO CUANTITATIVO | - | MICROBIOLOGY OF FOOD AND ANIMAL FEEDING STUFFS - HORIZONTAL METHOD FOR THE ENUMERATION OF COLIFORMS - COLONY-COUNT TECHNIQUE. ISO 4832:2006. Third Edition
LE-029-6 | 1467 | 2024-07-05 | LIMA-DANSEY | MICROBIOLÓGICAS | RECUENTO DE COLIFORMES | CRUSTÁCEOS | MICROBIOLOGICO CUANTITATIVO | - | MICROBIOLOGY OF FOOD AND ANIMAL FEEDING STUFFS - HORIZONTAL METHOD FOR THE ENUMERATION OF COLIFORMS - COLONY-COUNT TECHNIQUE. ISO 4832:2006. Third Edition
LE-029-6 | 1468 | 2024-07-05 | LIMA-DANSEY | MICROBIOLÓGICAS | RECUENTO DE COLIFORMES | FRUTAS Y VEGETALES | MICROBIOLOGICO CUANTITATIVO | - | MICROBIOLOGY OF FOOD AND ANIMAL FEEDING STUFFS - HORIZONTAL METHOD FOR THE ENUMERATION OF COLIFORMS - COLONY-COUNT TECHNIQUE. ISO 4832:2006. Third Edition
LE-029-6 | 1469 | 2024-07-05 | LIMA-DANSEY | MICROBIOLÓGICAS | RECUENTO DE COLIFORMES | MOLUSCOS BIVALVOS Y CEFALÓPODOS | MICROBIOLOGICO CUANTITATIVO | - | MICROBIOLOGY OF FOOD AND ANIMAL FEEDING STUFFS - HORIZONTAL METHOD FOR THE ENUMERATION OF COLIFORMS - COLONY-COUNT TECHNIQUE. ISO 4832:2006. Third Edition
LE-029-6 | 1470 | 2024-07-05 | LIMA-DANSEY | MICROBIOLÓGICAS | RECUENTO DE COLIFORMES | PESCADOS | MICROBIOLOGICO CUANTITATIVO | - | MICROBIOLOGY OF FOOD AND ANIMAL FEEDING STUFFS - HORIZONTAL METHOD FOR THE ENUMERATION OF COLIFORMS - COLONY-COUNT TECHNIQUE. ISO 4832:2006. Third Edition
LE-029-6 | 1471 | 2024-07-05 | LIMA-DANSEY | MICROBIOLÓGICAS | RECUENTO DE COLIFORMES TOTALES | SUPERFICIES INERTES EN CONTACTO CON ALIMENTOS | MICROBIOLOGICO CUANTITATIVO | - | BACTERIAS COLIFORMES - GUÍA TÉCNICA PARA EL ANÁLISIS MICROBIOLÓGICO DE SUPERFICIES EN CONTACTO CON ALIMENTOS Y BEBIDAS. ICMSF. Método 4. Pág. 137 2da Ed. Reimpresión 2000, 1983 / RM Nº 461-2007- MINSA, parte 8.2, 8.4
LE-029-6 | 1472 | 2024-07-05 | LIMA-DANSEY | MICROBIOLÓGICAS | RECUENTO DE COLIFORMES TOTALES | SUPERFICIES VIVAS EN CONTACTO CON ALIMENTOS | MICROBIOLOGICO CUANTITATIVO | - | BACTERIAS COLIFORMES - GUÍA TÉCNICA PARA EL ANÁLISIS MICROBIOLÓGICO DE SUPERFICIES EN CONTACTO CON ALIMENTOS Y BEBIDAS. ICMSF. Método 4. Pág. 137 2da Ed. Reimpresión 2000, 1983 / RM Nº 461-2007- MINSA, parte 8.2, 8.4
LE-029-6 | 1473 | 2024-07-05 | LIMA-DANSEY | MICROBIOLÓGICAS | RECUENTO DE LISTERIA MONOCYTOGENES | MOLUSCOS BIVALVOS Y CEFALÓPODOS | MICROBIOLOGICO CUANTITATIVO | - | MICROBIOLOGY OF FOOD AND ANIMAL FEEDING STUFFS - HORIZONTAL METHOD FOR THE DETECTION AND ENUMERATION OF LISTERIA MONOCYTOGENES - PART 2: ENUMERATION METHOD. AMENDMENT 1: MODIFICATION OF THE ENUMERATION MEDIUM.. ISO 11290-2:2017, 2nd Ed. Excepto ítem 9.4.1.3 y 9.4.3
LE-029-6 | 1474 | 2024-07-05 | LIMA-DANSEY | MICROBIOLÓGICAS | RECUENTO DE LISTERIA MONOCYTOGENES | PESCADO SALADO | MICROBIOLOGICO CUANTITATIVO | - | MICROBIOLOGY OF FOOD AND ANIMAL FEEDING STUFFS - HORIZONTAL METHOD FOR THE DETECTION AND ENUMERATION OF LISTERIA MONOCYTOGENES - PART 2: ENUMERATION METHOD. AMENDMENT 1: MODIFICATION OF THE ENUMERATION MEDIUM.. ISO 11290-2:2017, 2nd Ed. Excepto ítem 9.4.1.3 y 9.4.3
LE-029-6 | 1475 | 2024-07-05 | LIMA-DANSEY | MICROBIOLÓGICAS | RECUENTO DE LISTERIA MONOCYTOGENES | PESCADOS | MICROBIOLOGICO CUANTITATIVO | - | MICROBIOLOGY OF FOOD AND ANIMAL FEEDING STUFFS - HORIZONTAL METHOD FOR THE DETECTION AND ENUMERATION OF LISTERIA MONOCYTOGENES - PART 2: ENUMERATION METHOD. AMENDMENT 1: MODIFICATION OF THE ENUMERATION MEDIUM.. ISO 11290-2:2017, 2nd Ed. Excepto ítem 9.4.1.3 y 9.4.3
LE-029-6 | 1476 | 2024-07-05 | LIMA-DANSEY | MICROBIOLÓGICAS | RECUENTO DE MOHOS Y LEVADURAS | ESPECIAS, CONDIMENTOS Y SALSAS | MICROBIOLOGICO CUANTITATIVO | - | RECUENTOSDEMOHOSYLEVADURAS.MÉTODODERECUENTODEMOHOSYLEVADURASPORSIEMBRAEN PLACA EN TODO EL MEDIO.. ICMSF Microorganismos de los Alimentos. Su significado y metodos de enumeración. Pág. 165-167, 2da Ed. Reimpresión 2000
LE-029-6 | 1477 | 2024-07-05 | LIMA-DANSEY | MICROBIOLÓGICAS | RECUENTO DE MOHOS Y LEVADURAS | FRUTAS, HORTALIZAS, FRUTOS SECOS Y OTROS VEGETALES | MICROBIOLOGICO CUANTITATIVO | - | RECUENTOSDEMOHOSYLEVADURAS.MÉTODODERECUENTODEMOHOSYLEVADURASPORSIEMBRAEN PLACA EN TODO EL MEDIO.. ICMSF Microorganismos de los Alimentos. Su significado y metodos de enumeración. Pág. 165-167, 2da Ed. Reimpresión 2000
LE-029-6 | 1478 | 2024-07-05 | LIMA-DANSEY | MICROBIOLÓGICAS | RECUENTO DE MOHOS Y LEVADURAS | GRANOS Y CEREALES | MICROBIOLOGICO CUANTITATIVO | - | RECUENTOSDEMOHOSYLEVADURAS.MÉTODODERECUENTODEMOHOSYLEVADURASPORSIEMBRAEN PLACA EN TODO EL MEDIO.. ICMSF Microorganismos de los Alimentos. Su significado y metodos de enumeración. Pág. 165-167, 2da Ed. Reimpresión 2000
LE-029-6 | 1479 | 2024-07-05 | LIMA-DANSEY | MICROBIOLÓGICAS | RECUENTO DE MOHOS Y LEVADURAS | LECHE Y PRODUCTOS LÁCTEOS | MICROBIOLOGICO CUANTITATIVO | - | RECUENTOSDEMOHOSYLEVADURAS.MÉTODODERECUENTODEMOHOSYLEVADURASPORSIEMBRAEN PLACA EN TODO EL MEDIO.. ICMSF Microorganismos de los Alimentos. Su significado y metodos de enumeración. Pág. 165-167, 2da Ed. Reimpresión 2000
LE-029-6 | 1480 | 2024-07-05 | LIMA-DANSEY | MICROBIOLÓGICAS | RECUENTO DE MOHOS Y LEVADURAS | PRODUCTOS DESHIDRATADOS | MICROBIOLOGICO CUANTITATIVO | - | RECUENTOSDEMOHOSYLEVADURAS.MÉTODODERECUENTODEMOHOSYLEVADURASPORSIEMBRAEN PLACA EN TODO EL MEDIO.. ICMSF Microorganismos de los Alimentos. Su significado y metodos de enumeración. Pág. 165-167, 2da Ed. Reimpresión 2000
LE-029-6 | 1481 | 2024-07-05 | LIMA-DANSEY | MICROBIOLÓGICAS | RECUENTO DE MOHOS Y LEVADURAS | AIRE | MICROBIOLOGICO CUANTITATIVO | - | RECUENTO DE MOHOS Y LEVADURAS. MÉTODO DE RECUENTO DE LEVADURAS Y MOHOS POR SIEMBRA EN PLACA EN TODO EL MEDIO. MICROBIOLOGICAL MONITORING OF THE FOOD PROCESSING ENVIRONMENT AIR SAMPLING METHODS. SEDIMENTATION METHODS.. ICMSF Pág. 165 (5-7) 2da Ed. Reimpresión 2000, 1983 // APHA 5th Ed. 2014. Chapter 3. 3.10:3.101 Pág. 10-11
LE-029-6 | 1482 | 2024-07-05 | LIMA-DANSEY | MICROBIOLÓGICAS | SALMONELLA | SUPERFICIES INERTES EN CONTACTO CON ALIMENTOS |  | - | SALMONELAS /// GUÍA TÉCNICA PARA EL ANÁLISIS MICROBIOLÓGICO DE SUPERFICIES EN CONTACTO CON ALIMENTOS Y BEBIDAS. ICMSF. Pág. 172-176 Ítem 10: (a) y (c), 177 II - 178 III 2da Ed. Reimpresión 2000-1983 / RM Nº 461-2007 MINSA, parte 8.2,8.4
LE-029-6 | 1483 | 2024-07-05 | LIMA-DANSEY | MICROBIOLÓGICAS | SALMONELLA | SUPERFICIES VIVAS EN CONTACTO CON ALIMENTOS |  | - | SALMONELAS /// GUÍA TÉCNICA PARA EL ANÁLISIS MICROBIOLÓGICO DE SUPERFICIES EN CONTACTO CON ALIMENTOS Y BEBIDAS. ICMSF. Pág. 172-176 Ítem 10: (a) y (c), 177 II - 178 III 2da Ed. Reimpresión 2000-1983 / RM Nº 461-2007 MINSA, parte 8.2,8.4
LE-029-6 | 1484 | 2024-07-05 | LIMA-DANSEY | FISICO SENSORIAL | ANÁLISIS FÍSICO - ORGANOLÉPTICO | CONSERVAS DE PRODUCTOS DE LA PESCA EN ENVASES DE HOJALATA |  | - | PESCADOS, MARISCOS Y PRODUCTOS DERIVADOS. CONSERVAS DE PRODUCTOS DE LA PESCA EN ENVASES DE HOJALATA. MÉTODOS DE ENSAYO FÍSICOS Y SENSORIALES. NTP 204.007:2021 4ta Ed.
LE-029-6 | 1485 | 2024-07-05 | LIMA-DANSEY | FISICO SENSORIAL | ANÁLISIS SENSORIAL | CRUSTÁCEOS |  | - | SENSORY ANALYSIS - GUIDELINES FOR THE USE OF QUANTITATIVE RESPONSE SCALES. ISO 4121:2003 Opción de escala de respuesta 6.3.2. Escala discreta
LE-029-6 | 1486 | 2024-07-05 | LIMA-DANSEY | FISICO SENSORIAL | ANÁLISIS SENSORIAL | MOLUSCOS BIVALVOS Y CEFALÓPODOS |  | - | SENSORY ANALYSIS - GUIDELINES FOR THE USE OF QUANTITATIVE RESPONSE SCALES. ISO 4121:2003 Opción de escala de respuesta 6.3.2. Escala discreta
LE-029-6 | 1487 | 2024-07-05 | LIMA-DANSEY | FISICO SENSORIAL | ANÁLISIS SENSORIAL | PESCADO SALADO |  | - | SENSORY ANALYSIS - GUIDELINES FOR THE USE OF QUANTITATIVE RESPONSE SCALES. ISO 4121:2003 Opción de escala de respuesta 6.3.2. Escala discreta
LE-029-6 | 1488 | 2024-07-05 | LIMA-DANSEY | FISICO SENSORIAL | ANÁLISIS SENSORIAL | PESCADOS |  | - | SENSORY ANALYSIS - GUIDELINES FOR THE USE OF QUANTITATIVE RESPONSE SCALES. ISO 4121:2003 Opción de escala de respuesta 6.3.2. Escala discreta
LE-029-6 | 1489 | 2024-07-05 | LIMA-DANSEY | FISICO SENSORIAL | EVALUACIÓN DE CIERRE EN ENVASES METÁLICOS | CONSERVAS DE PRODUCTOS PESQUEROS EN ENVASE DE HOJALATA |  | - | CONSERVAS DE PRODUCTOS PESQUEROS. ENVASES METÁLICOS PARA CONSERVAS. DOBLE CIERRE. REQUISITOS Y MÉTODO DE ENSAYO. NTP 204.063: 2013 (Excepto 6.2.2)
LE-029-6 | 1490 | 2024-07-05 | LIMA-DANSEY | QUÍMICAS | CADMIO, PLOMO, MERCURIO | CEFALÓPODOS |  | - | DETERMINACIÓN DE CADMIO, PLOMO, MERCURIO Y ESTAÑO EN PRODUCTOS HIDROBIOLÓGICOS, POR ESPECTROFOTOMETRÍA DE ABSORCIÓN ATÓMICA. NOM-117-SSA1-1994, NCh2638.Of2001, NCh2751.OF20013,NCh2667.OF2001 VALIDADO (Modificado)
LE-029-6 | 1491 | 2024-07-05 | LIMA-DANSEY | QUÍMICAS | CADMIO, PLOMO, MERCURIO | CRUSTÁCEOS |  | - | DETERMINACIÓN DE CADMIO, PLOMO, MERCURIO Y ESTAÑO EN PRODUCTOS HIDROBIOLÓGICOS, POR ESPECTROFOTOMETRÍA DE ABSORCIÓN ATÓMICA. NOM-117-SSA1-1994, NCh2638.Of2001, NCh2751.OF20013,NCh2667.OF2001 VALIDADO (Modificado)
LE-029-6 | 1492 | 2024-07-05 | LIMA-DANSEY | QUÍMICAS | CADMIO, PLOMO, MERCURIO | MOLUSCOS |  | - | DETERMINACIÓN DE CADMIO, PLOMO, MERCURIO Y ESTAÑO EN PRODUCTOS HIDROBIOLÓGICOS, POR ESPECTROFOTOMETRÍA DE ABSORCIÓN ATÓMICA. NOM-117-SSA1-1994, NCh2638.Of2001, NCh2751.OF20013,NCh2667.OF2001 VALIDADO (Modificado)
LE-029-6 | 1493 | 2024-07-05 | LIMA-DANSEY | QUÍMICAS | CADMIO, PLOMO, MERCURIO | PESCADOS |  | - | DETERMINACIÓN DE CADMIO, PLOMO, MERCURIO Y ESTAÑO EN PRODUCTOS HIDROBIOLÓGICOS, POR ESPECTROFOTOMETRÍA DE ABSORCIÓN ATÓMICA. NOM-117-SSA1-1994, NCh2638.Of2001, NCh2751.OF20013,NCh2667.OF2001 VALIDADO (Modificado)
LE-029-6 | 1494 | 2024-07-05 | LIMA-DANSEY | QUÍMICAS | ESTAÑO | CONSERVAS DE PESCADO |  | - | DETERMINACIÓN DE CADMIO, PLOMO, MERCURIO Y ESTAÑO EN PRODUCTOS HIDROBIOLÓGICOS, POR ESPECTROFOTOMETRÍA DE ABSORCIÓN ATÓMICA. NOM-117-SSA1-1994, NCh2638.Of2001, NCh2751.OF20013,NCh2667.OF2001 VALIDADO (Modificado)
LE-029-6 | 1495 | 2024-07-05 | LIMA-DANSEY | QUÍMICAS | HISTAMINA | CONSERVAS DE PESCADO |  | - | PRODUCTOS HIDROBIOLÓGICO DETERMINACIÓN DE HISTAMINA Y OTRAS AMINAS BIÓGENAS MÉTODO HPLC CON DETECTOR UV. NCh2637.Of2001
LE-029-6 | 1496 | 2024-07-05 | LIMA-DANSEY | QUÍMICAS | HISTAMINA | PESCADOS CONGELADOS |  | - | PRODUCTOS HIDROBIOLÓGICO DETERMINACIÓN DE HISTAMINA Y OTRAS AMINAS BIÓGENAS MÉTODO HPLC CON DETECTOR UV. NCh2637.Of2001
LE-029-6 | 1497 | 2024-07-05 | LIMA-DANSEY | QUÍMICAS | HISTAMINA | PESCADOS SALADOS |  | - | PRODUCTOS HIDROBIOLÓGICO DETERMINACIÓN DE HISTAMINA Y OTRAS AMINAS BIÓGENAS MÉTODO HPLC CON DETECTOR UV. NCh2637.Of2001
LE-029-6 | 1498 | 2024-07-05 | LIMA-DANSEY | QUÍMICAS | NÍTROGENO BASICO VOLÁTIL TOTAL (NBVT) | CEFALÓPODOS |  | - | PESCADOS Y PRODUCTOS MARINOS. DETERMINACIÓN DE NITRÓGENO BÁSICO VOLÁTIL TOTAL.. COVENIN 1948-82
LE-029-6 | 1499 | 2024-07-05 | LIMA-DANSEY | QUÍMICAS | NÍTROGENO BASICO VOLÁTIL TOTAL (NBVT) | PESCADOS |  | - | PESCADOS Y PRODUCTOS MARINOS. DETERMINACIÓN DE NITRÓGENO BÁSICO VOLÁTIL TOTAL.. COVENIN 1948-82
LE-029-6 | 1500 | 2024-07-05 | LIMA-DANSEY | QUÍMICAS | SULFITOS | LANGOSTINO |  | - | SULFITES IN FOODS OPTIMIZED MONIER-WILLIAMS. AOAC 990.28, 22nd Edition. 2023 (VALIDADO-Modificado)
LE-213-1 | 1501 | 2023-08-08 | AREQUIPA | FISICOQUIMICAS (No incluye MUESTREO) | DETERMINACIÓN DE PESO: FILTROS PM 10 (BAJO VOLUMEN) | FILTRO PM10 BAJO VOLUMEN |  | - | METHOD FOR THE DETERMINATION OF PARTICULATE MATTER AS PM 10 IN THE ATMOSPHERE.. EPA CFR 40 Appendix J (Ítem 7.2; 7.4, 7.5, 11.3) to part 50. Agosto 1987. (Validado-Modificado). No incluye muestreo.
LE-213-1 | 1502 | 2023-08-08 | AREQUIPA | FISICOQUIMICAS (No incluye MUESTREO) | DETERMINACIÓN DE PESO: FILTROS PM 2.5 (BAJO VOLUMEN) | FILTROS PM2.5 BAJO VOLUMEN |  | - | METHOD FOR THE DETERMINACIÓN OF FINE PARTICULATE MATTER AS PM 2.5 IN THE ATMOSPHERE.. EPA CFR 40 Appendix L (Ítem 6 y 8) to part 50. Octubre 2006. (Validado-Modificado). No incluye muestreo.
LE-213-1 | 1503 | 2023-08-08 | AREQUIPA | FISICOQUIMICAS (No incluye MUESTREO) | DETERMINACIÓN DE PESO: PARTÍCULAS RESPIRABLES | FILTRO SALUD OCUPACIONAL |  | - | PARTICULATES NOT OTHERWISE REGULATED. RESPIRABLE.. NIOSH 0600. Issue 3. 1998. (Validado-Modificado). No incluye muestreo.
LE-213-1 | 1504 | 2023-08-08 | AREQUIPA | FISICOQUIMICAS (No incluye MUESTREO) | DETERMINACIÓN DE PESO: PARTÍCULAS TOTALES O INHALABLES | FILTRO SALUD OCUPACIONAL |  | - | PARTICULATES NOT OTHERWISE REGULATED. TOTAL.. NIOSH 0500. Issue 2. 1994. (Validado-Modificado). No incluye muestreo.
LE-096-4 | 1505 | 2024-10-10 | AREQUIPA | FISICOQUÍMICA - QUÍMICA INSTRUMENTAL (No Incluye Muestreo) | DETERMINACIÓN DE PESO. FILTROS PM10 (ALTO VOLUMEN). | FILTROS AMBIENTALES |  | - | MONITOREO DE CALIDAD AMBIENTAL. CALIDAD DE AIRE. MÉTODO DE REFERENCIA PARA LA DETERMINACIÓN DE MATERIAL PARTICULADO RESPIRABLE COMO PM10 EN LA ATMÓSFERA. 2ª EDICIÓN.. NTP 900.030:2018. (Validado modificado)
LE-096-4 | 1506 | 2024-10-10 | AREQUIPA | FISICOQUÍMICA - QUÍMICA INSTRUMENTAL (No Incluye Muestreo) | DETERMINACIÓN DE PESO. FILTROS PM2.5 (ALTO VOLUMEN). | FILTROS AMBIENTALES |  | - | MONITOREO DE CALIDAD AMBIENTAL. CALIDAD DE AIRE. MÉTODO DE REFERENCIA PARA LA DETERMINACIÓN DE MATERIAL PARTICULADO RESPIRABLE COMO PM10 EN LA ATMÓSFERA. 2ª EDICIÓN.. NTP 900.030:2018. (Validado modificado)
LE-096-4 | 1507 | 2024-10-10 | AREQUIPA | FISICOQUÍMICA - QUÍMICA INSTRUMENTAL (No Incluye Muestreo) | DIOXIDO DE AZUFRE (SO2) | SOLUCIÓN CAPTADORA |  | - | REFERENCE METHOD FOR THE DETERMINATION OF SULFUR DIOXIDE IN THE ATMOSPHERE. (PARAROSANILINE METHOD). EPA CFR Title 40, Appendix A-2 to part 50, 2022. (Validado modificado)
LE-096-4 | 1508 | 2024-10-10 | AREQUIPA | FISICOQUÍMICA - QUÍMICA INSTRUMENTAL (No Incluye Muestreo) | DIÓXIDO DE NITRÓGENO | SOLUCIÓN CAPTADORA |  | - | STANDARD TEST METHOD FOR NITROGEN DIOXIDE CONTENT OF THE ATMOSPHERE (GRIESS-SALTZMAN REACTION). ASTM D1607 - 91 (Reapproved 2018)e1. (Validado modificado)
LE-096-4 | 1509 | 2024-10-10 | AREQUIPA | FISICOQUÍMICA - QUÍMICA INSTRUMENTAL (No Incluye Muestreo) | MONÓXIDO DE CARBONO (CO) | SOLUCIÓN CAPTADORA |  | - | DETERMINACIÓN DE MONÓXIDO DE CARBONO EN LA ATMOSFERA. MÉTODO 4: CARBOXIBENCENO SULFONAMIDA. Peter O. Warner,"Analysis of Air Pollutants" Ed. Española 1981, Cap. 3, Pág. 121-122. (Validado modificado)
LE-096-4 | 1510 | 2024-10-10 | AREQUIPA | FISICOQUÍMICA - QUÍMICA INSTRUMENTAL (No Incluye Muestreo) | OZONO (O3) | SOLUCIÓN CAPTADORA |  | - | MÉTODO DE DETERMINACIÓN DE OZONO EN LA ATMÓSFERA. Methods of Air Sampling and Analysis, 3rd Edition, 1988. (Validado modificado)
LE-096-4 | 1511 | 2024-10-10 | AREQUIPA | FISICOQUÍMICA - QUÍMICA INSTRUMENTAL (No Incluye Muestreo) | SULFURO DE HIDRÓGENO (H2S) | SOLUCIÓN CAPTADORA |  | - | DETERMINACIÓN DEL CONTENIDO DE SULFURO DE HIDRÓGENO DE LA ATMÓSFERA. Determination of Hydrogen Sulfide Content of the Atmosphere ("Methods of Air Sampling and Analysis", Third Edition, Intersociety Committee, James P. Lodge (Editor), 1998.), Capítulo 701. (Validado modificado)
LE-096-4 | 1512 | 2024-10-10 | AREQUIPA | FISICOQUIMICA - QUÍMICA INSTRUMENTAL (Incluye MUESTREO) | DIÓXIDO DE AZUFRE (SO2) | AIRE |  | - | REFERENCE METHOD FOR THE DETERMINATION OF SULFUR DIOXIDE IN THE ATMOSPHERE. (PARAROSANILINE METHOD). EPA CFR Title 40, Appendix A-2 to part 50
LE-096-4 | 1513 | 2024-10-10 | AREQUIPA | FISICOQUIMICA - QUÍMICA INSTRUMENTAL (Incluye MUESTREO) | DIÓXIDO DE NITRÓGENO (NO2) | AIRE |  | - | STANDARD TEST METHOD FOR NITROGEN DIOXIDE CONTENT OF THE ATMOSPHERE (GRIESS-SALTZMAN REACTION). ASTM D1607 - 91 (Reapproved 2018)e1
LE-096-4 | 1514 | 2024-10-10 | AREQUIPA | FISICOQUIMICA - QUÍMICA INSTRUMENTAL (Incluye MUESTREO) | MATERIAL PARTICULADO PM 2.5 (Alto Volumen) | AIRE |  | - | MONITOREO DE CALIDAD AMBIENTAL. CALIDAD DE AIRE. MÉTODO DE REFERENCIA PARA LA DETERMINACIÓN DE MATERIAL PARTICULADO RESPIRABLE COMO PM10 EN LA ATMÓSFERA. 2ª EDICIÓN.. NTP 900.030:2018 VALIDADO (Aplicado fuera del alcance). 2023.
LE-096-4 | 1515 | 2024-10-10 | AREQUIPA | FISICOQUIMICA - QUÍMICA INSTRUMENTAL (Incluye MUESTREO) | MATERIAL PARTICULADO PM10 (ALTO VOLUMEN). | AIRE |  | - | MONITOREO DE CALIDAD AMBIENTAL. CALIDAD DE AIRE. MÉTODO DE REFERENCIA PARA LA DETERMINACIÓN DE MATERIAL PARTICULADO RESPIRABLE COMO PM10 EN LA ATMÓSFERA. 2ª EDICIÓN.. NTP 900.030:2018
LE-096-4 | 1516 | 2024-10-10 | AREQUIPA | FISICOQUIMICA - QUÍMICA INSTRUMENTAL (Incluye MUESTREO) | MONÓXIDO DE CARBONO (CO) | AIRE |  | - | DETERMINACIÓN DE MONÓXIDO DE CARBONO EN LA ATMOSFERA. MÉTODO 4: CARBOXIBENCENO SULFONAMIDA.. Peter O. Warner,"Analysis of Air Pollutants" Ed. Española 1981, Cap. 3, Pág. 121-122. VALIDADO (modificado)
LE-096-4 | 1517 | 2024-10-10 | AREQUIPA | FISICOQUIMICA - QUÍMICA INSTRUMENTAL (Incluye MUESTREO) | OZONO (O3) | AIRE |  | - | MÉTODO DE DETERMINACIÓN DE OZONO EN LA ATMOSFERA. Methods of Air Sampling and Analysis, 3rd Edition, 1988 VALIDADO (modificado)
LE-096-4 | 1518 | 2024-10-10 | AREQUIPA | FISICOQUIMICA - QUÍMICA INSTRUMENTAL (Incluye MUESTREO) | SULFURO DE HIDRÓGENO (H2S) | AIRE |  | - | DETERMINACIÓN DEL CONTENIDO DE SULFURO DE HIDRÓGENO DE LA ATMÓSFERA. Determination of Hydrogen Sulfide Content of the Atmosphere ("Methods of Air Sampling and Analysis", Third Edition, Intersociety Committee, James P. Lodge (Editor), 1998.), Capítulo 701. VALIDADO (modificado)
LE-096-4 | 1519 | 2024-10-10 | AREQUIPA | FISICOQUIMICA - QUÍMICA INSTRUMENTAL (Incluye MUESTREO) | ACEITES Y GRASAS | AGUA DE PROCESO |  | - | OIL AND GREASE. LIQUID-LIQUID, PARTITION-GRAVIMETRIC METHOD. SMEWW-APHA-AWWA-WEF Part 5520 B, 24th Ed.
LE-096-4 | 1520 | 2024-10-10 | AREQUIPA | FISICOQUIMICA - QUÍMICA INSTRUMENTAL (Incluye MUESTREO) | ACEITES Y GRASAS | AGUA NATURAL |  | - | OIL AND GREASE. LIQUID-LIQUID, PARTITION-GRAVIMETRIC METHOD. SMEWW-APHA-AWWA-WEF Part 5520 B, 24th Ed.
LE-096-4 | 1521 | 2024-10-10 | AREQUIPA | FISICOQUIMICA - QUÍMICA INSTRUMENTAL (Incluye MUESTREO) | ACEITES Y GRASAS | AGUA PARA USO Y CONSUMO HUMANO |  | - | OIL AND GREASE. LIQUID-LIQUID, PARTITION-GRAVIMETRIC METHOD. SMEWW-APHA-AWWA-WEF Part 5520 B, 24th Ed.
LE-096-4 | 1522 | 2024-10-10 | AREQUIPA | FISICOQUIMICA - QUÍMICA INSTRUMENTAL (Incluye MUESTREO) | ACEITES Y GRASAS | AGUA RESIDUAL |  | - | OIL AND GREASE. LIQUID-LIQUID, PARTITION-GRAVIMETRIC METHOD. SMEWW-APHA-AWWA-WEF Part 5520 B, 24th Ed.
LE-096-4 | 1523 | 2024-10-10 | AREQUIPA | FISICOQUIMICA - QUÍMICA INSTRUMENTAL (Incluye MUESTREO) | ACEITES Y GRASAS | AGUA SALINA |  | - | OIL AND GREASE. LIQUID-LIQUID, PARTITION-GRAVIMETRIC METHOD. SMEWW-APHA-AWWA-WEF Part 5520 B, 24th Ed.
LE-096-4 | 1524 | 2024-10-10 | AREQUIPA | FISICOQUIMICA - QUÍMICA INSTRUMENTAL (Incluye MUESTREO) | COLOR | AGUA DE PROCESO |  | - | COLOR. SPECTROPHOTOMETRIC - SINGLE - WAVELENGTH METHOD. SMEWW-APHA-AWWA-WEF Part 2120 C, 24th Ed.
LE-096-4 | 1525 | 2024-10-10 | AREQUIPA | FISICOQUIMICA - QUÍMICA INSTRUMENTAL (Incluye MUESTREO) | COLOR | AGUA NATURAL |  | - | COLOR. SPECTROPHOTOMETRIC - SINGLE - WAVELENGTH METHOD. SMEWW-APHA-AWWA-WEF Part 2120 C, 24th Ed.
LE-096-4 | 1526 | 2024-10-10 | AREQUIPA | FISICOQUIMICA - QUÍMICA INSTRUMENTAL (Incluye MUESTREO) | COLOR | AGUA PARA USO Y CONSUMO HUMANO |  | - | COLOR. SPECTROPHOTOMETRIC - SINGLE - WAVELENGTH METHOD. SMEWW-APHA-AWWA-WEF Part 2120 C, 24th Ed.
LE-096-4 | 1527 | 2024-10-10 | AREQUIPA | FISICOQUIMICA - QUÍMICA INSTRUMENTAL (Incluye MUESTREO) | COLOR | AGUA RESIDUAL |  | - | COLOR. SPECTROPHOTOMETRIC - SINGLE - WAVELENGTH METHOD. SMEWW-APHA-AWWA-WEF Part 2120 C, 24th Ed.
LE-096-4 | 1528 | 2024-10-10 | AREQUIPA | FISICOQUIMICA - QUÍMICA INSTRUMENTAL (Incluye MUESTREO) | COLOR | AGUA SALINA |  | - | COLOR. SPECTROPHOTOMETRIC - SINGLE - WAVELENGTH METHOD. SMEWW-APHA-AWWA-WEF Part 2120 C, 24th Ed.
LE-096-4 | 1529 | 2024-10-10 | AREQUIPA | FISICOQUIMICA - QUÍMICA INSTRUMENTAL (Incluye MUESTREO) | DEMANDA BIOQUÍMICA DE OXIGENO | AGUA DE PROCESO |  | - | BIOCHEMICAL OXYGEN DEMAND (BOD). 5-DAY BOD TEST / OXYGEN (DISSOLVED). OPTICAL-PROBE METHOD. SMEWW-APHA-AWWA-WEF Part 5210 B, 24th Ed. / Part 4500-O H, 24th Ed.
LE-096-4 | 1530 | 2024-10-10 | AREQUIPA | FISICOQUIMICA - QUÍMICA INSTRUMENTAL (Incluye MUESTREO) | DEMANDA BIOQUÍMICA DE OXIGENO | AGUA NATURAL |  | - | BIOCHEMICAL OXYGEN DEMAND (BOD). 5-DAY BOD TEST / OXYGEN (DISSOLVED). OPTICAL-PROBE METHOD. SMEWW-APHA-AWWA-WEF Part 5210 B, 24th Ed. / Part 4500-O H, 24th Ed.
LE-096-4 | 1531 | 2024-10-10 | AREQUIPA | FISICOQUIMICA - QUÍMICA INSTRUMENTAL (Incluye MUESTREO) | DEMANDA BIOQUÍMICA DE OXIGENO | AGUA PARA USO Y CONSUMO HUMANO |  | - | BIOCHEMICAL OXYGEN DEMAND (BOD). 5-DAY BOD TEST / OXYGEN (DISSOLVED). OPTICAL-PROBE METHOD. SMEWW-APHA-AWWA-WEF Part 5210 B, 24th Ed. / Part 4500-O H, 24th Ed.
LE-096-4 | 1532 | 2024-10-10 | AREQUIPA | FISICOQUIMICA - QUÍMICA INSTRUMENTAL (Incluye MUESTREO) | DEMANDA BIOQUÍMICA DE OXIGENO | AGUA RESIDUAL |  | - | BIOCHEMICAL OXYGEN DEMAND (BOD). 5-DAY BOD TEST / OXYGEN (DISSOLVED). OPTICAL-PROBE METHOD. SMEWW-APHA-AWWA-WEF Part 5210 B, 24th Ed. / Part 4500-O H, 24th Ed.
LE-096-4 | 1533 | 2024-10-10 | AREQUIPA | FISICOQUIMICA - QUÍMICA INSTRUMENTAL (Incluye MUESTREO) | DEMANDA BIOQUÍMICA DE OXIGENO | AGUA SALINA |  | - | BIOCHEMICAL OXYGEN DEMAND (BOD). 5-DAY BOD TEST / OXYGEN (DISSOLVED). OPTICAL-PROBE METHOD. SMEWW-APHA-AWWA-WEF Part 5210 B, 24th Ed. / Part 4500-O H, 24th Ed.
LE-096-4 | 1534 | 2024-10-10 | AREQUIPA | FISICOQUIMICA - QUÍMICA INSTRUMENTAL (Incluye MUESTREO) | DEMANDA BIOQUÍMICA DE OXÍGENO SOLUBLE | AGUA DE PROCESO |  | - | BIOCHEMICAL OXYGEN DEMAND (BOD). 5-DAY BOD TEST / OXYGEN (DISSOLVED). OPTICAL-PROBE METHOD. SMEWW-APHA-AWWA-WEF Part 5210 B, 24th Ed., 2023 / Part 4500-O H, 24th Ed., 2023 (Validado - Modificado)
LE-096-4 | 1535 | 2024-10-10 | AREQUIPA | FISICOQUIMICA - QUÍMICA INSTRUMENTAL (Incluye MUESTREO) | DEMANDA BIOQUÍMICA DE OXÍGENO SOLUBLE | AGUA NATURAL |  | - | BIOCHEMICAL OXYGEN DEMAND (BOD). 5-DAY BOD TEST / OXYGEN (DISSOLVED). OPTICAL-PROBE METHOD. SMEWW-APHA-AWWA-WEF Part 5210 B, 24th Ed., 2023 / Part 4500-O H, 24th Ed., 2023 (Validado - Modificado)
LE-096-4 | 1536 | 2024-10-10 | AREQUIPA | FISICOQUIMICA - QUÍMICA INSTRUMENTAL (Incluye MUESTREO) | DEMANDA BIOQUÍMICA DE OXÍGENO SOLUBLE | AGUA PARA USO Y CONSUMO HUMANO |  | - | BIOCHEMICAL OXYGEN DEMAND (BOD). 5-DAY BOD TEST / OXYGEN (DISSOLVED). OPTICAL-PROBE METHOD. SMEWW-APHA-AWWA-WEF Part 5210 B, 24th Ed., 2023 / Part 4500-O H, 24th Ed., 2023 (Validado - Modificado)
LE-096-4 | 1537 | 2024-10-10 | AREQUIPA | FISICOQUIMICA - QUÍMICA INSTRUMENTAL (Incluye MUESTREO) | DEMANDA BIOQUÍMICA DE OXÍGENO SOLUBLE | AGUA RESIDUAL |  | - | BIOCHEMICAL OXYGEN DEMAND (BOD). 5-DAY BOD TEST / OXYGEN (DISSOLVED). OPTICAL-PROBE METHOD. SMEWW-APHA-AWWA-WEF Part 5210 B, 24th Ed., 2023 / Part 4500-O H, 24th Ed., 2023 (Validado - Modificado)
LE-096-4 | 1538 | 2024-10-10 | AREQUIPA | FISICOQUIMICA - QUÍMICA INSTRUMENTAL (Incluye MUESTREO) | DEMANDA BIOQUÍMICA DE OXÍGENO SOLUBLE | AGUA SALINA |  | - | BIOCHEMICAL OXYGEN DEMAND (BOD). 5-DAY BOD TEST / OXYGEN (DISSOLVED). OPTICAL-PROBE METHOD. SMEWW-APHA-AWWA-WEF Part 5210 B, 24th Ed., 2023 / Part 4500-O H, 24th Ed., 2023 (Validado - Modificado)
LE-096-4 | 1539 | 2024-10-10 | AREQUIPA | FISICOQUIMICA - QUÍMICA INSTRUMENTAL (Incluye MUESTREO) | DEMANDA QUÍMICA DE OXÍGENO | AGUA DE PROCESO |  | - | CHEMICAL OXYGEN DEMAND, CLOSED REFLUX, COLORIMETRIC METHOD. SMEWW-APHA-AWWA-WEF Part 5220 D, 24th Ed.
LE-096-4 | 1540 | 2024-10-10 | AREQUIPA | FISICOQUIMICA - QUÍMICA INSTRUMENTAL (Incluye MUESTREO) | DEMANDA QUÍMICA DE OXÍGENO | AGUA NATURAL |  | - | CHEMICAL OXYGEN DEMAND, CLOSED REFLUX, COLORIMETRIC METHOD. SMEWW-APHA-AWWA-WEF Part 5220 D, 24th Ed.
LE-096-4 | 1541 | 2024-10-10 | AREQUIPA | FISICOQUIMICA - QUÍMICA INSTRUMENTAL (Incluye MUESTREO) | DEMANDA QUÍMICA DE OXÍGENO | AGUA PARA USO Y CONSUMO HUMANO |  | - | CHEMICAL OXYGEN DEMAND, CLOSED REFLUX, COLORIMETRIC METHOD. SMEWW-APHA-AWWA-WEF Part 5220 D, 24th Ed.
LE-096-4 | 1542 | 2024-10-10 | AREQUIPA | FISICOQUIMICA - QUÍMICA INSTRUMENTAL (Incluye MUESTREO) | DEMANDA QUÍMICA DE OXÍGENO | AGUA RESIDUAL |  | - | CHEMICAL OXYGEN DEMAND, CLOSED REFLUX, COLORIMETRIC METHOD. SMEWW-APHA-AWWA-WEF Part 5220 D, 24th Ed.
LE-096-4 | 1543 | 2024-10-10 | AREQUIPA | FISICOQUIMICA - QUÍMICA INSTRUMENTAL (Incluye MUESTREO) | DEMANDA QUÍMICA DE OXÍGENO SOLUBLE | AGUA DE PROCESO |  | - | CHEMICAL OXYGEN DEMAND, CLOSED REFLUX, COLORIMETRIC METHOD. SMEWW-APHA-AWWA-WEF Part 5220 D, 24th Ed. 2023. (Validado modificado)
LE-096-4 | 1544 | 2024-10-10 | AREQUIPA | FISICOQUIMICA - QUÍMICA INSTRUMENTAL (Incluye MUESTREO) | DEMANDA QUÍMICA DE OXÍGENO SOLUBLE | AGUA NATURAL |  | - | CHEMICAL OXYGEN DEMAND, CLOSED REFLUX, COLORIMETRIC METHOD. SMEWW-APHA-AWWA-WEF Part 5220 D, 24th Ed. 2023. (Validado modificado)
LE-096-4 | 1545 | 2024-10-10 | AREQUIPA | FISICOQUIMICA - QUÍMICA INSTRUMENTAL (Incluye MUESTREO) | DEMANDA QUÍMICA DE OXÍGENO SOLUBLE | AGUA PARA USO Y CONSUMO HUMANO |  | - | CHEMICAL OXYGEN DEMAND, CLOSED REFLUX, COLORIMETRIC METHOD. SMEWW-APHA-AWWA-WEF Part 5220 D, 24th Ed. 2023. (Validado modificado)
LE-096-4 | 1546 | 2024-10-10 | AREQUIPA | FISICOQUIMICA - QUÍMICA INSTRUMENTAL (Incluye MUESTREO) | DEMANDA QUÍMICA DE OXÍGENO SOLUBLE | AGUA RESIDUAL |  | - | CHEMICAL OXYGEN DEMAND, CLOSED REFLUX, COLORIMETRIC METHOD. SMEWW-APHA-AWWA-WEF Part 5220 D, 24th Ed. 2023. (Validado modificado)
LE-096-4 | 1547 | 2024-10-10 | AREQUIPA | FISICOQUIMICA - QUÍMICA INSTRUMENTAL (Incluye MUESTREO) | SÓLIDOS SEDIMENTABLES | AGUA DE PROCESO |  | - | SOLIDS. SETTLEABLE SOLIDS. SMEWW-APHA-AWWA-WEF Part 2540 F, 24th Ed
LE-096-4 | 1548 | 2024-10-10 | AREQUIPA | FISICOQUIMICA - QUÍMICA INSTRUMENTAL (Incluye MUESTREO) | SÓLIDOS SEDIMENTABLES | AGUA NATURAL |  | - | SOLIDS. SETTLEABLE SOLIDS. SMEWW-APHA-AWWA-WEF Part 2540 F, 24th Ed
LE-096-4 | 1549 | 2024-10-10 | AREQUIPA | FISICOQUIMICA - QUÍMICA INSTRUMENTAL (Incluye MUESTREO) | SÓLIDOS SEDIMENTABLES | AGUA PARA USO Y CONSUMO HUMANO |  | - | SOLIDS. SETTLEABLE SOLIDS. SMEWW-APHA-AWWA-WEF Part 2540 F, 24th Ed
LE-096-4 | 1550 | 2024-10-10 | AREQUIPA | FISICOQUIMICA - QUÍMICA INSTRUMENTAL (Incluye MUESTREO) | SÓLIDOS SEDIMENTABLES | AGUA RESIDUAL |  | - | SOLIDS. SETTLEABLE SOLIDS. SMEWW-APHA-AWWA-WEF Part 2540 F, 24th Ed
LE-096-4 | 1551 | 2024-10-10 | AREQUIPA | FISICOQUIMICA - QUÍMICA INSTRUMENTAL (Incluye MUESTREO) | SÓLIDOS SEDIMENTABLES | AGUA SALINA |  | - | SOLIDS. SETTLEABLE SOLIDS. SMEWW-APHA-AWWA-WEF Part 2540 F, 24th Ed
LE-096-4 | 1552 | 2024-10-10 | AREQUIPA | FISICOQUIMICA - QUÍMICA INSTRUMENTAL (Incluye MUESTREO) | SÓLIDOS SUSPENDIDOS TOTALES | AGUA DE PROCESO |  | - | SOLIDS. TOTAL SUSPENDED SOLIDS DRIED AT 103-105°C. SMEWW-APHA-AWWA-WEF Part 2540 D, 24th Ed.
LE-096-4 | 1553 | 2024-10-10 | AREQUIPA | FISICOQUIMICA - QUÍMICA INSTRUMENTAL (Incluye MUESTREO) | SÓLIDOS SUSPENDIDOS TOTALES | AGUA NATURAL |  | - | SOLIDS. TOTAL SUSPENDED SOLIDS DRIED AT 103-105°C. SMEWW-APHA-AWWA-WEF Part 2540 D, 24th Ed.
LE-096-4 | 1554 | 2024-10-10 | AREQUIPA | FISICOQUIMICA - QUÍMICA INSTRUMENTAL (Incluye MUESTREO) | SÓLIDOS SUSPENDIDOS TOTALES | AGUA PARA USO Y CONSUMO HUMANO |  | - | SOLIDS. TOTAL SUSPENDED SOLIDS DRIED AT 103-105°C. SMEWW-APHA-AWWA-WEF Part 2540 D, 24th Ed.
LE-096-4 | 1555 | 2024-10-10 | AREQUIPA | FISICOQUIMICA - QUÍMICA INSTRUMENTAL (Incluye MUESTREO) | SÓLIDOS SUSPENDIDOS TOTALES | AGUA RESIDUAL |  | - | SOLIDS. TOTAL SUSPENDED SOLIDS DRIED AT 103-105°C. SMEWW-APHA-AWWA-WEF Part 2540 D, 24th Ed.
LE-096-4 | 1556 | 2024-10-10 | AREQUIPA | FISICOQUIMICA - QUÍMICA INSTRUMENTAL (Incluye MUESTREO) | SÓLIDOS SUSPENDIDOS TOTALES | AGUA SALINA |  | - | SOLIDS. TOTAL SUSPENDED SOLIDS DRIED AT 103-105°C. SMEWW-APHA-AWWA-WEF Part 2540 D, 24th Ed.
LE-096-4 | 1557 | 2024-10-10 | AREQUIPA | FISICOQUIMICA - QUÍMICA INSTRUMENTAL (Incluye MUESTREO) | SÓLIDOS TOTALES | AGUA DE PROCESO |  | - | SOLIDS. TOTAL SOLIDS DRIED AT 103-105°C. SMEWW-APHA-AWWA-WEF Part 2540 B, 24th Ed.
LE-096-4 | 1558 | 2024-10-10 | AREQUIPA | FISICOQUIMICA - QUÍMICA INSTRUMENTAL (Incluye MUESTREO) | SÓLIDOS TOTALES | AGUA NATURAL |  | - | SOLIDS. TOTAL SOLIDS DRIED AT 103-105°C. SMEWW-APHA-AWWA-WEF Part 2540 B, 24th Ed.
LE-096-4 | 1559 | 2024-10-10 | AREQUIPA | FISICOQUIMICA - QUÍMICA INSTRUMENTAL (Incluye MUESTREO) | SÓLIDOS TOTALES | AGUA PARA USO Y CONSUMO HUMANO |  | - | SOLIDS. TOTAL SOLIDS DRIED AT 103-105°C. SMEWW-APHA-AWWA-WEF Part 2540 B, 24th Ed.
LE-096-4 | 1560 | 2024-10-10 | AREQUIPA | FISICOQUIMICA - QUÍMICA INSTRUMENTAL (Incluye MUESTREO) | SÓLIDOS TOTALES | AGUA RESIDUAL |  | - | SOLIDS. TOTAL SOLIDS DRIED AT 103-105°C. SMEWW-APHA-AWWA-WEF Part 2540 B, 24th Ed.
LE-096-4 | 1561 | 2024-10-10 | AREQUIPA | FISICOQUIMICA - QUÍMICA INSTRUMENTAL (Incluye MUESTREO) | SÓLIDOS TOTALES | AGUA SALINA |  | - | SOLIDS. TOTAL SOLIDS DRIED AT 103-105°C. SMEWW-APHA-AWWA-WEF Part 2540 B, 24th Ed.
LE-096-4 | 1562 | 2024-10-10 | AREQUIPA | FISICOQUIMICA - QUÍMICA INSTRUMENTAL (Incluye MUESTREO) | SÓLIDOS TOTALES DISUELTOS | AGUA DE PROCESO |  | - | SOLIDS. TOTAL DISSOLVED SOLIDS DRIED AT 180°C. SMEWW-APHA-AWWA-WEF Part 2540 C, 24th Ed
LE-096-4 | 1563 | 2024-10-10 | AREQUIPA | FISICOQUIMICA - QUÍMICA INSTRUMENTAL (Incluye MUESTREO) | SÓLIDOS TOTALES DISUELTOS | AGUA NATURAL |  | - | SOLIDS. TOTAL DISSOLVED SOLIDS DRIED AT 180°C. SMEWW-APHA-AWWA-WEF Part 2540 C, 24th Ed
LE-096-4 | 1564 | 2024-10-10 | AREQUIPA | FISICOQUIMICA - QUÍMICA INSTRUMENTAL (Incluye MUESTREO) | SÓLIDOS TOTALES DISUELTOS | AGUA PARA USO Y CONSUMO HUMANO |  | - | SOLIDS. TOTAL DISSOLVED SOLIDS DRIED AT 180°C. SMEWW-APHA-AWWA-WEF Part 2540 C, 24th Ed
LE-096-4 | 1565 | 2024-10-10 | AREQUIPA | FISICOQUIMICA - QUÍMICA INSTRUMENTAL (Incluye MUESTREO) | SÓLIDOS TOTALES DISUELTOS | AGUA RESIDUAL |  | - | SOLIDS. TOTAL DISSOLVED SOLIDS DRIED AT 180°C. SMEWW-APHA-AWWA-WEF Part 2540 C, 24th Ed
LE-096-4 | 1566 | 2024-10-10 | AREQUIPA | FISICOQUIMICA - QUÍMICA INSTRUMENTAL (Incluye MUESTREO) | SÓLIDOS TOTALES DISUELTOS | AGUA SALINA |  | - | SOLIDS. TOTAL DISSOLVED SOLIDS DRIED AT 180°C. SMEWW-APHA-AWWA-WEF Part 2540 C, 24th Ed
LE-096-4 | 1567 | 2024-10-10 | AREQUIPA | MICROBIOLÓGICAS (Incluye MUESTREO) | COLIFORMES FECALES (TERMOTOLERANTES) (NMP) | AGUA DE PROCESO | MICROBIOLOGICO SEMI-CUANTITATIVO | - | MULTIPLE-TUBE FERMENTATION TECHNIQUE FOR MEMBERS OF THE COLIFORM GROUP. ESCHERICHIA COLI PROCEDURE USING FLUOROGENIC SUBSTRATE. SIMULTANEOUS DETERMINATION OF TERMOTOLERANT COLIFORMS AND E.COLI.. SMEWW-APHA-AWWA-WEF Part 9221 F.2, 24th Ed.
LE-096-4 | 1568 | 2024-10-10 | AREQUIPA | MICROBIOLÓGICAS (Incluye MUESTREO) | COLIFORMES FECALES (TERMOTOLERANTES) (NMP) | AGUA NATURAL | MICROBIOLOGICO SEMI-CUANTITATIVO | - | MULTIPLE-TUBE FERMENTATION TECHNIQUE FOR MEMBERS OF THE COLIFORM GROUP. ESCHERICHIA COLI PROCEDURE USING FLUOROGENIC SUBSTRATE. SIMULTANEOUS DETERMINATION OF TERMOTOLERANT COLIFORMS AND E.COLI.. SMEWW-APHA-AWWA-WEF Part 9221 F.2, 24th Ed.
LE-096-4 | 1569 | 2024-10-10 | AREQUIPA | MICROBIOLÓGICAS (Incluye MUESTREO) | COLIFORMES FECALES (TERMOTOLERANTES) (NMP) | AGUA PARA USO Y CONSUMO HUMANO | MICROBIOLOGICO SEMI-CUANTITATIVO | - | MULTIPLE-TUBE FERMENTATION TECHNIQUE FOR MEMBERS OF THE COLIFORM GROUP. ESCHERICHIA COLI PROCEDURE USING FLUOROGENIC SUBSTRATE. SIMULTANEOUS DETERMINATION OF TERMOTOLERANT COLIFORMS AND E.COLI.. SMEWW-APHA-AWWA-WEF Part 9221 F.2, 24th Ed.
LE-096-4 | 1570 | 2024-10-10 | AREQUIPA | MICROBIOLÓGICAS (Incluye MUESTREO) | COLIFORMES FECALES (TERMOTOLERANTES) (NMP) | AGUA RESIDUAL | MICROBIOLOGICO SEMI-CUANTITATIVO | - | MULTIPLE-TUBE FERMENTATION TECHNIQUE FOR MEMBERS OF THE COLIFORM GROUP. ESCHERICHIA COLI PROCEDURE USING FLUOROGENIC SUBSTRATE. SIMULTANEOUS DETERMINATION OF TERMOTOLERANT COLIFORMS AND E.COLI.. SMEWW-APHA-AWWA-WEF Part 9221 F.2, 24th Ed.
LE-096-4 | 1571 | 2024-10-10 | AREQUIPA | MICROBIOLÓGICAS (Incluye MUESTREO) | COLIFORMES FECALES (TERMOTOLERANTES) (NMP) | AGUA SALINA | MICROBIOLOGICO SEMI-CUANTITATIVO | - | MULTIPLE-TUBE FERMENTATION TECHNIQUE FOR MEMBERS OF THE COLIFORM GROUP. ESCHERICHIA COLI PROCEDURE USING FLUOROGENIC SUBSTRATE. SIMULTANEOUS DETERMINATION OF TERMOTOLERANT COLIFORMS AND E.COLI.. SMEWW-APHA-AWWA-WEF Part 9221 F.2, 24th Ed.
LE-096-4 | 1572 | 2024-10-10 | AREQUIPA | MICROBIOLÓGICAS (Incluye MUESTREO) | COLIFORMES FECALES (TERMOTOLERANTES) (UFC) | AGUA NATURAL | MICROBIOLOGICO CUANTITATIVO | - | MEMBRANE FILTER TECHNIQUE FOR MEMBERS OF THE COLIFORM GROUP. THERMOTOLERANT (FECAL) COLIFORM MEMBRANE FILTER PROCEDURE. SMEWW-APHA-AWWA-WEF Part 9222 D, 24th Ed.
LE-096-4 | 1573 | 2024-10-10 | AREQUIPA | MICROBIOLÓGICAS (Incluye MUESTREO) | COLIFORMES FECALES (TERMOTOLERANTES) (UFC) | AGUA PARA USO Y CONSUMO HUMANO | MICROBIOLOGICO CUANTITATIVO | - | MEMBRANE FILTER TECHNIQUE FOR MEMBERS OF THE COLIFORM GROUP. THERMOTOLERANT (FECAL) COLIFORM MEMBRANE FILTER PROCEDURE. SMEWW-APHA-AWWA-WEF Part 9222 D, 24th Ed.
LE-096-4 | 1574 | 2024-10-10 | AREQUIPA | MICROBIOLÓGICAS (Incluye MUESTREO) | COLIFORMES TOTALES | AGUA NATURAL |  | - | COLIFORM TOTAL AND E. COLI. Hach Method 10029. Rev. 11, 2018 (Validado)
LE-096-4 | 1575 | 2024-10-10 | AREQUIPA | MICROBIOLÓGICAS (Incluye MUESTREO) | COLIFORMES TOTALES | AGUA PARA USO Y CONSUMO HUMANO |  | - | COLIFORM TOTAL AND E. COLI. Hach Method 10029. Rev. 11, 2018 (Validado)
LE-096-4 | 1576 | 2024-10-10 | AREQUIPA | MICROBIOLÓGICAS (Incluye MUESTREO) | COLIFORMES TOTALES (NMP) | AGUA DE PROCESO | MICROBIOLOGICO SEMI-CUANTITATIVO | - | MULTIPLE-TUBE FERMENTATION TECHNIQUE FOR MEMBERS OF THE COLIFORM GROUP. STANDARD TOTAL COLIFORM FERMENTATION TECHNIQUE. SMEWW-APHA-AWWA-WEF Part 9221 B, 24th Ed.
LE-096-4 | 1577 | 2024-10-10 | AREQUIPA | MICROBIOLÓGICAS (Incluye MUESTREO) | COLIFORMES TOTALES (NMP) | AGUA NATURAL | MICROBIOLOGICO SEMI-CUANTITATIVO | - | MULTIPLE-TUBE FERMENTATION TECHNIQUE FOR MEMBERS OF THE COLIFORM GROUP. STANDARD TOTAL COLIFORM FERMENTATION TECHNIQUE. SMEWW-APHA-AWWA-WEF Part 9221 B, 24th Ed.
LE-096-4 | 1578 | 2024-10-10 | AREQUIPA | MICROBIOLÓGICAS (Incluye MUESTREO) | COLIFORMES TOTALES (NMP) | AGUA PARA USO Y CONSUMO HUMANO | MICROBIOLOGICO SEMI-CUANTITATIVO | - | MULTIPLE-TUBE FERMENTATION TECHNIQUE FOR MEMBERS OF THE COLIFORM GROUP. STANDARD TOTAL COLIFORM FERMENTATION TECHNIQUE. SMEWW-APHA-AWWA-WEF Part 9221 B, 24th Ed.
LE-096-4 | 1579 | 2024-10-10 | AREQUIPA | MICROBIOLÓGICAS (Incluye MUESTREO) | COLIFORMES TOTALES (NMP) | AGUA RESIDUAL | MICROBIOLOGICO SEMI-CUANTITATIVO | - | MULTIPLE-TUBE FERMENTATION TECHNIQUE FOR MEMBERS OF THE COLIFORM GROUP. STANDARD TOTAL COLIFORM FERMENTATION TECHNIQUE. SMEWW-APHA-AWWA-WEF Part 9221 B, 24th Ed.
LE-096-4 | 1580 | 2024-10-10 | AREQUIPA | MICROBIOLÓGICAS (Incluye MUESTREO) | COLIFORMES TOTALES (NMP) | AGUA SALINA | MICROBIOLOGICO SEMI-CUANTITATIVO | - | MULTIPLE-TUBE FERMENTATION TECHNIQUE FOR MEMBERS OF THE COLIFORM GROUP. STANDARD TOTAL COLIFORM FERMENTATION TECHNIQUE. SMEWW-APHA-AWWA-WEF Part 9221 B, 24th Ed.
LE-096-4 | 1581 | 2024-10-10 | AREQUIPA | MICROBIOLÓGICAS (Incluye MUESTREO) | COLIFORMES TOTALES (UFC) | AGUA NATURAL | MICROBIOLOGICO CUANTITATIVO | - | MEMBRANE FILTER TECHNIQUE FOR MEMBERS OF THE COLIFORM GROUP. STANDARD TOTAL COLIFORM MEMBRANE FILTER PROCEDURE USING ENDO MEDIA. SMEWW-APHA-AWWA-WEF Part 9222 B, 24th Ed.
LE-096-4 | 1582 | 2024-10-10 | AREQUIPA | MICROBIOLÓGICAS (Incluye MUESTREO) | COLIFORMES TOTALES (UFC) | AGUA PARA USO Y CONSUMO HUMANO | MICROBIOLOGICO CUANTITATIVO | - | MEMBRANE FILTER TECHNIQUE FOR MEMBERS OF THE COLIFORM GROUP. STANDARD TOTAL COLIFORM MEMBRANE FILTER PROCEDURE USING ENDO MEDIA. SMEWW-APHA-AWWA-WEF Part 9222 B, 24th Ed.
LE-096-4 | 1583 | 2024-10-10 | AREQUIPA | MICROBIOLÓGICAS (Incluye MUESTREO) | ENTEROCOCOS FECALES (Enterococos intestinales) | AGUA DE PROCESO | MICROBIOLOGICO SEMI-CUANTITATIVO | - | FECAL ENTEROCOCCI. MULTIPLE-TUBE TECHNIQUE. SMEWW-APHA-AWWA-WEF Part 9230 B, 24th Ed.
LE-096-4 | 1584 | 2024-10-10 | AREQUIPA | MICROBIOLÓGICAS (Incluye MUESTREO) | ENTEROCOCOS FECALES (Enterococos intestinales) | AGUA NATURAL | MICROBIOLOGICO SEMI-CUANTITATIVO | - | FECAL ENTEROCOCCI. MULTIPLE-TUBE TECHNIQUE. SMEWW-APHA-AWWA-WEF Part 9230 B, 24th Ed.
LE-096-4 | 1585 | 2024-10-10 | AREQUIPA | MICROBIOLÓGICAS (Incluye MUESTREO) | ENTEROCOCOS FECALES (Enterococos intestinales) | AGUA PARA USO Y CONSUMO HUMANO | MICROBIOLOGICO SEMI-CUANTITATIVO | - | FECAL ENTEROCOCCI. MULTIPLE-TUBE TECHNIQUE. SMEWW-APHA-AWWA-WEF Part 9230 B, 24th Ed.
LE-096-4 | 1586 | 2024-10-10 | AREQUIPA | MICROBIOLÓGICAS (Incluye MUESTREO) | ENTEROCOCOS FECALES (Enterococos intestinales) | AGUA RESIDUAL | MICROBIOLOGICO SEMI-CUANTITATIVO | - | FECAL ENTEROCOCCI. MULTIPLE-TUBE TECHNIQUE. SMEWW-APHA-AWWA-WEF Part 9230 B, 24th Ed.
LE-096-4 | 1587 | 2024-10-10 | AREQUIPA | MICROBIOLÓGICAS (Incluye MUESTREO) | ENTEROCOCOS FECALES (Enterococos intestinales) | AGUA SALINA | MICROBIOLOGICO SEMI-CUANTITATIVO | - | FECAL ENTEROCOCCI. MULTIPLE-TUBE TECHNIQUE. SMEWW-APHA-AWWA-WEF Part 9230 B, 24th Ed.
LE-096-4 | 1588 | 2024-10-10 | AREQUIPA | MICROBIOLÓGICAS (Incluye MUESTREO) | ESCHERICHIA COLI | AGUA NATURAL |  | - | COLIFORM TOTAL AND E. COLI. Hach Method 10029. Rev. 11, 2018 (Validado)
LE-096-4 | 1589 | 2024-10-10 | AREQUIPA | MICROBIOLÓGICAS (Incluye MUESTREO) | ESCHERICHIA COLI | AGUA PARA USO Y CONSUMO HUMANO |  | - | COLIFORM TOTAL AND E. COLI. Hach Method 10029. Rev. 11, 2018 (Validado)
LE-096-4 | 1590 | 2024-10-10 | AREQUIPA | MICROBIOLÓGICAS (Incluye MUESTREO) | ESCHERICHIA COLI (NMP) | AGUA DE PROCESO | MICROBIOLOGICO SEMI-CUANTITATIVO | - | MULTIPLE-TUBE FERMENTATION TECHNIQUE FOR MEMBERS OF THE COLIFORM GROUP. ESCHERICHIA COLI PROCEDURE USING FLUOROGENIC SUBSTRATE. SIMULTANEOUS DETERMINATION OF TERMOTOLERANT COLIFORMS AND E.COLI.. SMEWW-APHA-AWWA-WEF Part 9221 F.2, 24th Ed.
LE-096-4 | 1591 | 2024-10-10 | AREQUIPA | MICROBIOLÓGICAS (Incluye MUESTREO) | ESCHERICHIA COLI (NMP) | AGUA NATURAL | MICROBIOLOGICO SEMI-CUANTITATIVO | - | MULTIPLE-TUBE FERMENTATION TECHNIQUE FOR MEMBERS OF THE COLIFORM GROUP. ESCHERICHIA COLI PROCEDURE USING FLUOROGENIC SUBSTRATE. SIMULTANEOUS DETERMINATION OF TERMOTOLERANT COLIFORMS AND E.COLI.. SMEWW-APHA-AWWA-WEF Part 9221 F.2, 24th Ed.
LE-096-4 | 1592 | 2024-10-10 | AREQUIPA | MICROBIOLÓGICAS (Incluye MUESTREO) | ESCHERICHIA COLI (NMP) | AGUA PARA USO Y CONSUMO HUMANO | MICROBIOLOGICO SEMI-CUANTITATIVO | - | MULTIPLE-TUBE FERMENTATION TECHNIQUE FOR MEMBERS OF THE COLIFORM GROUP. ESCHERICHIA COLI PROCEDURE USING FLUOROGENIC SUBSTRATE. SIMULTANEOUS DETERMINATION OF TERMOTOLERANT COLIFORMS AND E.COLI.. SMEWW-APHA-AWWA-WEF Part 9221 F.2, 24th Ed.
LE-096-4 | 1593 | 2024-10-10 | AREQUIPA | MICROBIOLÓGICAS (Incluye MUESTREO) | ESCHERICHIA COLI (NMP) | AGUA RESIDUAL | MICROBIOLOGICO SEMI-CUANTITATIVO | - | MULTIPLE-TUBE FERMENTATION TECHNIQUE FOR MEMBERS OF THE COLIFORM GROUP. ESCHERICHIA COLI PROCEDURE USING FLUOROGENIC SUBSTRATE. SIMULTANEOUS DETERMINATION OF TERMOTOLERANT COLIFORMS AND E.COLI.. SMEWW-APHA-AWWA-WEF Part 9221 F.2, 24th Ed.
LE-096-4 | 1594 | 2024-10-10 | AREQUIPA | MICROBIOLÓGICAS (Incluye MUESTREO) | ESCHERICHIA COLI (NMP) | AGUA SALINA | MICROBIOLOGICO SEMI-CUANTITATIVO | - | MULTIPLE-TUBE FERMENTATION TECHNIQUE FOR MEMBERS OF THE COLIFORM GROUP. ESCHERICHIA COLI PROCEDURE USING FLUOROGENIC SUBSTRATE. SIMULTANEOUS DETERMINATION OF TERMOTOLERANT COLIFORMS AND E.COLI.. SMEWW-APHA-AWWA-WEF Part 9221 F.2, 24th Ed.
LE-096-4 | 1595 | 2024-10-10 | AREQUIPA | MICROBIOLÓGICAS (Incluye MUESTREO) | ESCHERICHIA COLI (UFC) | AGUA NATURAL | MICROBIOLOGICO CUANTITATIVO | - | MEMBRANE FILTER TECHNIQUE FOR MEMBERS OF THE COLIFORM GROUP. PARTITIONING E. COLI FROM MF TOTAL COLIFORM USING EC-MUG BROTH. SMEWW-APHA-AWWA-WEF Part 9222 H, 24th Ed.
LE-096-4 | 1596 | 2024-10-10 | AREQUIPA | MICROBIOLÓGICAS (Incluye MUESTREO) | ESCHERICHIA COLI (UFC) | AGUA PARA USO Y CONSUMO HUMANO | MICROBIOLOGICO CUANTITATIVO | - | MEMBRANE FILTER TECHNIQUE FOR MEMBERS OF THE COLIFORM GROUP. PARTITIONING E. COLI FROM MF TOTAL COLIFORM USING EC-MUG BROTH. SMEWW-APHA-AWWA-WEF Part 9222 H, 24th Ed.
LE-096-4 | 1597 | 2024-10-10 | AREQUIPA | MICROBIOLÓGICAS (Incluye MUESTREO) | HETERÓTROFOS (UFC) | AGUA NATURAL | MICROBIOLOGICO CUANTITATIVO | - | HETEROTROPHIC PLATE COUNT. POUR PLATE COUNT METHOD. SMEWW-APHA-AWWA-WEF Part 9215 B, 24th Ed.
LE-096-4 | 1598 | 2024-10-10 | AREQUIPA | MICROBIOLÓGICAS (Incluye MUESTREO) | HETERÓTROFOS (UFC) | AGUA PARA USO Y CONSUMO HUMANO | MICROBIOLOGICO CUANTITATIVO | - | HETEROTROPHIC PLATE COUNT. POUR PLATE COUNT METHOD. SMEWW-APHA-AWWA-WEF Part 9215 B, 24th Ed.
LE-096-4 | 1599 | 2024-10-10 | AREQUIPA | FISICOQUÍMICA - QUÍMICA INSTRUMENTAL (Medición en Campo) | CAUDAL MÉTODO CORRENTÓMETRO (MEDICIÓN EN CAMPO) | AGUA DE PROCESO |  | - | HIDROMETRÍA. MEDIDA DE CAUDAL DE LÍQUIDOS EN CANALES ABIERTOS. MÉTODOS DE ÁREA DE VELOCIDAD UTILIZANDO MEDICIONES DE VELOCIDAD PUNTUAL. (ISO 748:2021). UNE-EN ISO 748:2023
LE-096-4 | 1600 | 2024-10-10 | AREQUIPA | FISICOQUÍMICA - QUÍMICA INSTRUMENTAL (Medición en Campo) | CAUDAL MÉTODO CORRENTÓMETRO (MEDICIÓN EN CAMPO) | AGUA NATURAL |  | - | HIDROMETRÍA. MEDIDA DE CAUDAL DE LÍQUIDOS EN CANALES ABIERTOS. MÉTODOS DE ÁREA DE VELOCIDAD UTILIZANDO MEDICIONES DE VELOCIDAD PUNTUAL. (ISO 748:2021). UNE-EN ISO 748:2023
LE-096-4 | 1601 | 2024-10-10 | AREQUIPA | FISICOQUÍMICA - QUÍMICA INSTRUMENTAL (Medición en Campo) | CAUDAL MÉTODO CORRENTÓMETRO (MEDICIÓN EN CAMPO) | AGUA PARA USO Y CONSUMO HUMANO |  | - | HIDROMETRÍA. MEDIDA DE CAUDAL DE LÍQUIDOS EN CANALES ABIERTOS. MÉTODOS DE ÁREA DE VELOCIDAD UTILIZANDO MEDICIONES DE VELOCIDAD PUNTUAL. (ISO 748:2021). UNE-EN ISO 748:2023
LE-096-4 | 1602 | 2024-10-10 | AREQUIPA | FISICOQUÍMICA - QUÍMICA INSTRUMENTAL (Medición en Campo) | CAUDAL MÉTODO CORRENTÓMETRO (MEDICIÓN EN CAMPO) | AGUA RESIDUAL |  | - | HIDROMETRÍA. MEDIDA DE CAUDAL DE LÍQUIDOS EN CANALES ABIERTOS. MÉTODOS DE ÁREA DE VELOCIDAD UTILIZANDO MEDICIONES DE VELOCIDAD PUNTUAL. (ISO 748:2021). UNE-EN ISO 748:2023
LE-096-4 | 1603 | 2024-10-10 | AREQUIPA | FISICOQUÍMICA - QUÍMICA INSTRUMENTAL (Medición en Campo) | CAUDAL MÉTODO FLOTADOR (MEDICIÓN EN CAMPO) | AGUA DE PROCESO |  | - | HIDROMETRÍA. MEDIDA DE CAUDAL DE LÍQUIDOS EN CANALES ABIERTOS. MÉTODOS DE ÁREA DE VELOCIDAD UTILIZANDO MEDICIONES DE VELOCIDAD PUNTUAL. (ISO 748:2021). UNE-EN ISO 748:2023
LE-096-4 | 1604 | 2024-10-10 | AREQUIPA | FISICOQUÍMICA - QUÍMICA INSTRUMENTAL (Medición en Campo) | CAUDAL MÉTODO FLOTADOR (MEDICIÓN EN CAMPO) | AGUA NATURAL |  | - | HIDROMETRÍA. MEDIDA DE CAUDAL DE LÍQUIDOS EN CANALES ABIERTOS. MÉTODOS DE ÁREA DE VELOCIDAD UTILIZANDO MEDICIONES DE VELOCIDAD PUNTUAL. (ISO 748:2021). UNE-EN ISO 748:2023
LE-096-4 | 1605 | 2024-10-10 | AREQUIPA | FISICOQUÍMICA - QUÍMICA INSTRUMENTAL (Medición en Campo) | CAUDAL MÉTODO FLOTADOR (MEDICIÓN EN CAMPO) | AGUA PARA USO Y CONSUMO HUMANO |  | - | HIDROMETRÍA. MEDIDA DE CAUDAL DE LÍQUIDOS EN CANALES ABIERTOS. MÉTODOS DE ÁREA DE VELOCIDAD UTILIZANDO MEDICIONES DE VELOCIDAD PUNTUAL. (ISO 748:2021). UNE-EN ISO 748:2023
LE-096-4 | 1606 | 2024-10-10 | AREQUIPA | FISICOQUÍMICA - QUÍMICA INSTRUMENTAL (Medición en Campo) | CAUDAL MÉTODO FLOTADOR (MEDICIÓN EN CAMPO) | AGUA RESIDUAL |  | - | HIDROMETRÍA. MEDIDA DE CAUDAL DE LÍQUIDOS EN CANALES ABIERTOS. MÉTODOS DE ÁREA DE VELOCIDAD UTILIZANDO MEDICIONES DE VELOCIDAD PUNTUAL. (ISO 748:2021). UNE-EN ISO 748:2023
LE-096-4 | 1607 | 2024-10-10 | AREQUIPA | FISICOQUÍMICA - QUÍMICA INSTRUMENTAL (Medición en Campo) | CAUDAL VOLUMÉTRICO (MEDICIÓN EN CAMPO) | AGUA DE PROCESO |  | - | NORMA CHILENA. MEDIDORES DE CAUDAL DE AGUA RESIDUALES - REQUISITOS. NCH 3205-2011, INN. Validado (Modificado)
LE-096-4 | 1608 | 2024-10-10 | AREQUIPA | FISICOQUÍMICA - QUÍMICA INSTRUMENTAL (Medición en Campo) | CAUDAL VOLUMÉTRICO (MEDICIÓN EN CAMPO) | AGUA NATURAL |  | - | NORMA CHILENA. MEDIDORES DE CAUDAL DE AGUA RESIDUALES - REQUISITOS. NCH 3205-2011, INN. Validado (Modificado)
LE-096-4 | 1609 | 2024-10-10 | AREQUIPA | FISICOQUÍMICA - QUÍMICA INSTRUMENTAL (Medición en Campo) | CAUDAL VOLUMÉTRICO (MEDICIÓN EN CAMPO) | AGUA PARA USO Y CONSUMO HUMANO |  | - | NORMA CHILENA. MEDIDORES DE CAUDAL DE AGUA RESIDUALES - REQUISITOS. NCH 3205-2011, INN. Validado (Modificado)
LE-096-4 | 1610 | 2024-10-10 | AREQUIPA | FISICOQUÍMICA - QUÍMICA INSTRUMENTAL (Medición en Campo) | CAUDAL VOLUMÉTRICO (MEDICIÓN EN CAMPO) | AGUA RESIDUAL |  | - | NORMA CHILENA. MEDIDORES DE CAUDAL DE AGUA RESIDUALES - REQUISITOS. NCH 3205-2011, INN. Validado (Modificado)
LE-096-4 | 1611 | 2024-10-10 | AREQUIPA | FISICOQUÍMICA - QUÍMICA INSTRUMENTAL (Medición en Campo) | CLORO LIBRE RESIDUAL (MEDICIÓN EN CAMPO) | AGUA DE PROCESO |  | - | CHLORINE (RESIDUAL). DPD COLORIMETRIC METHOD. SMEWW-APHA-AWWA-WEF Part 4500-Cl G, 24th Ed., 2023. (Validado modificado)
LE-096-4 | 1612 | 2024-10-10 | AREQUIPA | FISICOQUÍMICA - QUÍMICA INSTRUMENTAL (Medición en Campo) | CLORO LIBRE RESIDUAL (MEDICIÓN EN CAMPO) | AGUA NATURAL |  | - | CHLORINE (RESIDUAL). DPD COLORIMETRIC METHOD. SMEWW-APHA-AWWA-WEF Part 4500-Cl G, 24th Ed., 2023. (Validado modificado)
LE-096-4 | 1613 | 2024-10-10 | AREQUIPA | FISICOQUÍMICA - QUÍMICA INSTRUMENTAL (Medición en Campo) | CLORO LIBRE RESIDUAL (MEDICIÓN EN CAMPO) | AGUA PARA USO Y CONSUMO HUMANO |  | - | CHLORINE (RESIDUAL). DPD COLORIMETRIC METHOD. SMEWW-APHA-AWWA-WEF Part 4500-Cl G, 24th Ed., 2023. (Validado modificado)
LE-096-4 | 1614 | 2024-10-10 | AREQUIPA | FISICOQUÍMICA - QUÍMICA INSTRUMENTAL (Medición en Campo) | CLORO LIBRE RESIDUAL (MEDICIÓN EN CAMPO) | AGUA RESIDUAL |  | - | CHLORINE (RESIDUAL). DPD COLORIMETRIC METHOD. SMEWW-APHA-AWWA-WEF Part 4500-Cl G, 24th Ed., 2023. (Validado modificado)
LE-096-4 | 1615 | 2024-10-10 | AREQUIPA | FISICOQUÍMICA - QUÍMICA INSTRUMENTAL (Medición en Campo) | CLORO TOTAL (MEDICIÓN EN CAMPO) | AGUA DE PROCESO |  | - | CHLORINE (RESIDUAL). DPD COLORIMETRIC METHOD. SMEWW-APHA-AWWA-WEF Part 4500-Cl G, 24th Ed., 2023 (Validado modificado)
LE-096-4 | 1616 | 2024-10-10 | AREQUIPA | FISICOQUÍMICA - QUÍMICA INSTRUMENTAL (Medición en Campo) | CLORO TOTAL (MEDICIÓN EN CAMPO) | AGUA NATURAL |  | - | CHLORINE (RESIDUAL). DPD COLORIMETRIC METHOD. SMEWW-APHA-AWWA-WEF Part 4500-Cl G, 24th Ed., 2023 (Validado modificado)
LE-096-4 | 1617 | 2024-10-10 | AREQUIPA | FISICOQUÍMICA - QUÍMICA INSTRUMENTAL (Medición en Campo) | CLORO TOTAL (MEDICIÓN EN CAMPO) | AGUA PARA USO Y CONSUMO HUMANO |  | - | CHLORINE (RESIDUAL). DPD COLORIMETRIC METHOD. SMEWW-APHA-AWWA-WEF Part 4500-Cl G, 24th Ed., 2023 (Validado modificado)
LE-096-4 | 1618 | 2024-10-10 | AREQUIPA | FISICOQUÍMICA - QUÍMICA INSTRUMENTAL (Medición en Campo) | CLORO TOTAL (MEDICIÓN EN CAMPO) | AGUA RESIDUAL |  | - | CHLORINE (RESIDUAL). DPD COLORIMETRIC METHOD. SMEWW-APHA-AWWA-WEF Part 4500-Cl G, 24th Ed., 2023 (Validado modificado)
LE-096-4 | 1619 | 2024-10-10 | AREQUIPA | FISICOQUÍMICA - QUÍMICA INSTRUMENTAL (Medición en Campo) | CONDUCTIVIDAD (MEDICION EN CAMPO) | AGUA DE PROCESO |  | - | CONDUCTIVITY. LABORATORY METHOD. SMEWW-APHA-AWWA-WEF Part 2510 B. 24th Ed.
LE-096-4 | 1620 | 2024-10-10 | AREQUIPA | FISICOQUÍMICA - QUÍMICA INSTRUMENTAL (Medición en Campo) | CONDUCTIVIDAD (MEDICION EN CAMPO) | AGUA NATURAL |  | - | CONDUCTIVITY. LABORATORY METHOD. SMEWW-APHA-AWWA-WEF Part 2510 B. 24th Ed.
LE-096-4 | 1621 | 2024-10-10 | AREQUIPA | FISICOQUÍMICA - QUÍMICA INSTRUMENTAL (Medición en Campo) | CONDUCTIVIDAD (MEDICION EN CAMPO) | AGUA PARA USO Y CONSUMO HUMANO |  | - | CONDUCTIVITY. LABORATORY METHOD. SMEWW-APHA-AWWA-WEF Part 2510 B. 24th Ed.
LE-096-4 | 1622 | 2024-10-10 | AREQUIPA | FISICOQUÍMICA - QUÍMICA INSTRUMENTAL (Medición en Campo) | CONDUCTIVIDAD (MEDICION EN CAMPO) | AGUA RESIDUAL |  | - | CONDUCTIVITY. LABORATORY METHOD. SMEWW-APHA-AWWA-WEF Part 2510 B. 24th Ed.
LE-096-4 | 1623 | 2024-10-10 | AREQUIPA | FISICOQUÍMICA - QUÍMICA INSTRUMENTAL (Medición en Campo) | CONDUCTIVIDAD (MEDICION EN CAMPO) | AGUA SALINA |  | - | CONDUCTIVITY. LABORATORY METHOD. SMEWW-APHA-AWWA-WEF Part 2510 B. 24th Ed.
LE-096-4 | 1624 | 2024-10-10 | AREQUIPA | FISICOQUÍMICA - QUÍMICA INSTRUMENTAL (Medición en Campo) | OXÍGENO DISUELTO (MEDICIÓN EN CAMPO) | AGUA DE PROCESO |  | - | OXYGEN (DISSOLVED). OPTICAL-PROBE METHOD. SMEWW-APHA-AWWA-WEF Part 4500-O H. 24th Ed.
LE-096-4 | 1625 | 2024-10-10 | AREQUIPA | FISICOQUÍMICA - QUÍMICA INSTRUMENTAL (Medición en Campo) | OXÍGENO DISUELTO (MEDICIÓN EN CAMPO) | AGUA NATURAL |  | - | OXYGEN (DISSOLVED). OPTICAL-PROBE METHOD. SMEWW-APHA-AWWA-WEF Part 4500-O H. 24th Ed.
LE-096-4 | 1626 | 2024-10-10 | AREQUIPA | FISICOQUÍMICA - QUÍMICA INSTRUMENTAL (Medición en Campo) | OXÍGENO DISUELTO (MEDICIÓN EN CAMPO) | AGUA PARA USO Y CONSUMO HUMANO |  | - | OXYGEN (DISSOLVED). OPTICAL-PROBE METHOD. SMEWW-APHA-AWWA-WEF Part 4500-O H. 24th Ed.
LE-096-4 | 1627 | 2024-10-10 | AREQUIPA | FISICOQUÍMICA - QUÍMICA INSTRUMENTAL (Medición en Campo) | OXÍGENO DISUELTO (MEDICIÓN EN CAMPO) | AGUA RESIDUAL |  | - | OXYGEN (DISSOLVED). OPTICAL-PROBE METHOD. SMEWW-APHA-AWWA-WEF Part 4500-O H. 24th Ed.
LE-096-4 | 1628 | 2024-10-10 | AREQUIPA | FISICOQUÍMICA - QUÍMICA INSTRUMENTAL (Medición en Campo) | OXÍGENO DISUELTO (MEDICIÓN EN CAMPO) | AGUA SALINA |  | - | OXYGEN (DISSOLVED). OPTICAL-PROBE METHOD. SMEWW-APHA-AWWA-WEF Part 4500-O H. 24th Ed.
LE-096-4 | 1629 | 2024-10-10 | AREQUIPA | FISICOQUÍMICA - QUÍMICA INSTRUMENTAL (Medición en Campo) | pH (MEDICION EN CAMPO) | AGUA DE PROCESO |  | - | PH VALUE. ELECTROMETRIC METHOD. SMEWW-APHA-AWWA-WEF Part 4500-H+ B. 24th Ed.
LE-096-4 | 1630 | 2024-10-10 | AREQUIPA | FISICOQUÍMICA - QUÍMICA INSTRUMENTAL (Medición en Campo) | pH (MEDICION EN CAMPO) | AGUA NATURAL |  | - | PH VALUE. ELECTROMETRIC METHOD. SMEWW-APHA-AWWA-WEF Part 4500-H+ B. 24th Ed.
LE-096-4 | 1631 | 2024-10-10 | AREQUIPA | FISICOQUÍMICA - QUÍMICA INSTRUMENTAL (Medición en Campo) | pH (MEDICION EN CAMPO) | AGUA PARA USO Y CONSUMO HUMANO |  | - | PH VALUE. ELECTROMETRIC METHOD. SMEWW-APHA-AWWA-WEF Part 4500-H+ B. 24th Ed.
LE-096-4 | 1632 | 2024-10-10 | AREQUIPA | FISICOQUÍMICA - QUÍMICA INSTRUMENTAL (Medición en Campo) | pH (MEDICION EN CAMPO) | AGUA RESIDUAL |  | - | PH VALUE. ELECTROMETRIC METHOD. SMEWW-APHA-AWWA-WEF Part 4500-H+ B. 24th Ed.
LE-096-4 | 1633 | 2024-10-10 | AREQUIPA | FISICOQUÍMICA - QUÍMICA INSTRUMENTAL (Medición en Campo) | pH (MEDICION EN CAMPO) | AGUA SALINA |  | - | PH VALUE. ELECTROMETRIC METHOD. SMEWW-APHA-AWWA-WEF Part 4500-H+ B. 24th Ed.
LE-096-4 | 1634 | 2024-10-10 | AREQUIPA | FISICOQUÍMICA - QUÍMICA INSTRUMENTAL (Medición en Campo) | POTENCIAL DE OXIDACIÓN-REDUCCIÓN (REDOX) (MEDICIÓN EN CAMPO) | AGUA DE PROCESO |  | - | OXIDATION - REDUCTION POTENTIAL (ORP). OXIDATION - REDUCTION POTENTIAL MEASUREMENT IN CLEAN WATER.. SMEWW-APHA-AWWA-WEF Part 2580 B, 24th Ed.
LE-096-4 | 1635 | 2024-10-10 | AREQUIPA | FISICOQUÍMICA - QUÍMICA INSTRUMENTAL (Medición en Campo) | POTENCIAL DE OXIDACIÓN-REDUCCIÓN (REDOX) (MEDICIÓN EN CAMPO) | AGUA NATURAL |  | - | OXIDATION - REDUCTION POTENTIAL (ORP). OXIDATION - REDUCTION POTENTIAL MEASUREMENT IN CLEAN WATER.. SMEWW-APHA-AWWA-WEF Part 2580 B, 24th Ed.
LE-096-4 | 1636 | 2024-10-10 | AREQUIPA | FISICOQUÍMICA - QUÍMICA INSTRUMENTAL (Medición en Campo) | POTENCIAL DE OXIDACIÓN-REDUCCIÓN (REDOX) (MEDICIÓN EN CAMPO) | AGUA PARA USO Y CONSUMO HUMANO |  | - | OXIDATION - REDUCTION POTENTIAL (ORP). OXIDATION - REDUCTION POTENTIAL MEASUREMENT IN CLEAN WATER.. SMEWW-APHA-AWWA-WEF Part 2580 B, 24th Ed.
LE-096-4 | 1637 | 2024-10-10 | AREQUIPA | FISICOQUÍMICA - QUÍMICA INSTRUMENTAL (Medición en Campo) | POTENCIAL DE OXIDACIÓN-REDUCCIÓN (REDOX) (MEDICIÓN EN CAMPO) | AGUA RESIDUAL |  | - | OXIDATION - REDUCTION POTENTIAL (ORP). OXIDATION - REDUCTION POTENTIAL MEASUREMENT IN CLEAN WATER.. SMEWW-APHA-AWWA-WEF Part 2580 B, 24th Ed.
LE-096-4 | 1638 | 2024-10-10 | AREQUIPA | FISICOQUÍMICA - QUÍMICA INSTRUMENTAL (Medición en Campo) | POTENCIAL DE OXIDACIÓN-REDUCCIÓN (REDOX) (MEDICIÓN EN CAMPO) | AGUA SALINA |  | - | OXIDATION - REDUCTION POTENTIAL (ORP). OXIDATION - REDUCTION POTENTIAL MEASUREMENT IN CLEAN WATER.. SMEWW-APHA-AWWA-WEF Part 2580 B, 24th Ed.
LE-096-4 | 1639 | 2024-10-10 | AREQUIPA | FISICOQUÍMICA - QUÍMICA INSTRUMENTAL (Medición en Campo) | SALINIDAD (MEDICIÓN EN CAMPO) | AGUA NATURAL |  | - | SALINITY. ELECTRICAL CONDUCTIVITY METHOD.. SMEWW-APHA-AWWA-WEF Part 2520 B, 24th Ed.
LE-096-4 | 1640 | 2024-10-10 | AREQUIPA | FISICOQUÍMICA - QUÍMICA INSTRUMENTAL (Medición en Campo) | SALINIDAD (MEDICIÓN EN CAMPO) | AGUA RESIDUAL |  | - | SALINITY. ELECTRICAL CONDUCTIVITY METHOD.. SMEWW-APHA-AWWA-WEF Part 2520 B, 24th Ed.
LE-096-4 | 1641 | 2024-10-10 | AREQUIPA | FISICOQUÍMICA - QUÍMICA INSTRUMENTAL (Medición en Campo) | SALINIDAD (MEDICIÓN EN CAMPO) | AGUA SALINA |  | - | SALINITY. ELECTRICAL CONDUCTIVITY METHOD.. SMEWW-APHA-AWWA-WEF Part 2520 B, 24th Ed.
LE-096-4 | 1642 | 2024-10-10 | AREQUIPA | FISICOQUÍMICA - QUÍMICA INSTRUMENTAL (Medición en Campo) | TEMPERATURA (MEDICION EN CAMPO) | AGUA DE PROCESO |  | - | TEMPERATURE. LABORATORY AND FIELD METHODS. SMEWW-APHA-AWWA-WEF Part 2550 B. 24th Ed.
LE-096-4 | 1643 | 2024-10-10 | AREQUIPA | FISICOQUÍMICA - QUÍMICA INSTRUMENTAL (Medición en Campo) | TEMPERATURA (MEDICION EN CAMPO) | AGUA NATURAL |  | - | TEMPERATURE. LABORATORY AND FIELD METHODS. SMEWW-APHA-AWWA-WEF Part 2550 B. 24th Ed.
LE-096-4 | 1644 | 2024-10-10 | AREQUIPA | FISICOQUÍMICA - QUÍMICA INSTRUMENTAL (Medición en Campo) | TEMPERATURA (MEDICION EN CAMPO) | AGUA PARA USO Y CONSUMO HUMANO |  | - | TEMPERATURE. LABORATORY AND FIELD METHODS. SMEWW-APHA-AWWA-WEF Part 2550 B. 24th Ed.
LE-096-4 | 1645 | 2024-10-10 | AREQUIPA | FISICOQUÍMICA - QUÍMICA INSTRUMENTAL (Medición en Campo) | TEMPERATURA (MEDICION EN CAMPO) | AGUA RESIDUAL |  | - | TEMPERATURE. LABORATORY AND FIELD METHODS. SMEWW-APHA-AWWA-WEF Part 2550 B. 24th Ed.
LE-096-4 | 1646 | 2024-10-10 | AREQUIPA | FISICOQUÍMICA - QUÍMICA INSTRUMENTAL (Medición en Campo) | TEMPERATURA (MEDICION EN CAMPO) | AGUA SALINA |  | - | TEMPERATURE. LABORATORY AND FIELD METHODS. SMEWW-APHA-AWWA-WEF Part 2550 B. 24th Ed.
LE-096-4 | 1647 | 2024-10-10 | AREQUIPA | FISICOQUÍMICA - QUÍMICA INSTRUMENTAL (Medición en Campo) | TURBIDEZ (MEDICIÒN EN CAMPO) | AGUA DE PROCESO |  | - | TURBIDITY. NEPHELOMETRIC METHOD. SMEWW-APHA-AWWA-WEF Part 2130 B. 24th Ed.
LE-096-4 | 1648 | 2024-10-10 | AREQUIPA | FISICOQUÍMICA - QUÍMICA INSTRUMENTAL (Medición en Campo) | TURBIDEZ (MEDICIÒN EN CAMPO) | AGUA NATURAL |  | - | TURBIDITY. NEPHELOMETRIC METHOD. SMEWW-APHA-AWWA-WEF Part 2130 B. 24th Ed.
LE-096-4 | 1649 | 2024-10-10 | AREQUIPA | FISICOQUÍMICA - QUÍMICA INSTRUMENTAL (Medición en Campo) | TURBIDEZ (MEDICIÒN EN CAMPO) | AGUA PARA USO Y CONSUMO HUMANO |  | - | TURBIDITY. NEPHELOMETRIC METHOD. SMEWW-APHA-AWWA-WEF Part 2130 B. 24th Ed.
LE-096-4 | 1650 | 2024-10-10 | AREQUIPA | FISICOQUÍMICA - QUÍMICA INSTRUMENTAL (Medición en Campo) | TURBIDEZ (MEDICIÒN EN CAMPO) | AGUA RESIDUAL |  | - | TURBIDITY. NEPHELOMETRIC METHOD. SMEWW-APHA-AWWA-WEF Part 2130 B. 24th Ed.
LE-096-4 | 1651 | 2024-10-10 | AREQUIPA | FISICOQUÍMICA - QUÍMICA INSTRUMENTAL (Medición en Campo) | TURBIDEZ (MEDICIÒN EN CAMPO) | AGUA SALINA |  | - | TURBIDITY. NEPHELOMETRIC METHOD. SMEWW-APHA-AWWA-WEF Part 2130 B. 24th Ed.
LE-096-4 | 1652 | 2024-10-10 | AREQUIPA | MICROBIOLÓGICAS (Incluye MUESTREO) | RECUENTO DE AEROBIOS MESÓFILOS | AIRE | MICROBIOLOGICO CUANTITATIVO | - | MICROBIOLOGICAL MONITORING OF THE FOOD PROCESSING ENVIRONMENT. AIR SAMPLING METHODS. SEDIMENTATION METHODS. / ENUMERACIÓN DE MICROORGANISMOS AEROBIOS MESÓFILOS. MÉTODOS DE RECUENTO EN PLACA. MÉTODO 1 (RECUENTO ESTÁNDAR EN PLACA, RECUENTO EN PLACA POR SIEMBRA EN TODO EL MEDIO O RECUENTO) EN PLACA DE MICROORGANISMOS AEROBIOS. APHA. Ch 3, Part 3.101. 5th Ed. 2015 / ICMSF Método 1, pág. 117-124, 2da Ed. Reimpresión 2000
LE-096-4 | 1653 | 2024-10-10 | AREQUIPA | MICROBIOLÓGICAS (Incluye MUESTREO) | RECUENTO DE LEVADURAS | AIRE | MICROBIOLOGICO CUANTITATIVO | - | MICROBIOLOGICAL MONITORING OF THE FOOD PROCESSING ENVIRONMENT. AIR SAMPLING METHODS. SEDIMENTATION METHODS. / RECUENTOS DE MOHOS Y LEVADURAS. MÉTODO DE RECUENTO DE MOHOS Y LEVADURAS POR SIEMBRA EN PLACA POR TODO EL MEDIO. APHA. Ch 3, Part 3.101. 5th Ed. 2015 / ICMSF. Pág. 165-167, 2da Ed. Reimpresión 2000
LE-096-4 | 1654 | 2024-10-10 | AREQUIPA | MICROBIOLÓGICAS (Incluye MUESTREO) | RECUENTO DE MOHOS | AIRE | MICROBIOLOGICO CUANTITATIVO | - | MICROBIOLOGICAL MONITORING OF THE FOOD PROCESSING ENVIRONMENT. AIR SAMPLING METHODS. SEDIMENTATION METHODS. / RECUENTOS DE MOHOS Y LEVADURAS. MÉTODO DE RECUENTO DE MOHOS Y LEVADURAS POR SIEMBRA EN PLACA POR TODO EL MEDIO. APHA. Ch 3, Part 3.101. 5th Ed. 2015 / ICMSF. Pág. 165-167, 2da Ed. Reimpresión 2000
LE-096-4 | 1655 | 2024-10-10 | AREQUIPA | FISICOQUÍMICA - QUÍMICA INSTRUMENTAL (Medición en Campo) | MONÓXIDO DE CARBONO (CO) | AIRE |  | - | CALIDAD DE AIRE. DETERMINACIÓN DE MONOXIDO DE CARBONO EN AIRE AMBIENTAL. MÉTODO POR ESPECTROMETIRA INFRAROJA NO DISPERSIVA. 1ª EDICIÓN. NTP ISO 4224:2019
LE-096-4 | 1656 | 2024-10-10 | AREQUIPA | FISICOQUÍMICA - QUÍMICA INSTRUMENTAL (Medición en Campo) | PARÁMETROS METEOROLÓGICOS: DIRECCIÓN DEL VIENTO, VELOCIDAD DE VIENTO | AIRE |  | - | STANDARD PRACTICE FOR CHARACTERIZING SURFACE WIND USING A WIND VANE AND ROTATING ANEMOMETER. ASTM D5741 - 96(2023)
LE-096-2 | 1657 | 2024-12-13 | GUARDIA CHALACA | FISICOQUÍMICA - QUÍMICA INSTRUMENTAL (No Incluye Muestreo) | As, Cd, Pb, Se, Sb, B, Cr, Ba, Mo, Na, Mg, P, K, Ca, Mn, Fe, Cu, Zn,, Al, Co, Ni, Sn | CARNE Y PRODUCTOS CÁRNICOS |  | - | HEAVY METALS IN FOOD. INDUCTIVELY COUPLES PLASMA-MASS SPECTROMETRY. AOAC Official Method 2015.01 22nd Edition. 2023 (Validado - Modificado)
LE-096-2 | 1658 | 2024-12-13 | GUARDIA CHALACA | FISICOQUÍMICA - QUÍMICA INSTRUMENTAL (No Incluye Muestreo) | As, Cd, Pb, Se, Sb, B, Cr, Ba, Mo, Na, Mg, P, K, Ca, Mn, Fe, Cu, Zn,, Al, Co, Ni, Sn | CONSERVAS EN ENVASES DE HOJALATA |  | - | HEAVY METALS IN FOOD. INDUCTIVELY COUPLES PLASMA-MASS SPECTROMETRY. AOAC Official Method 2015.01 22nd Edition. 2023 (Validado - Modificado)
LE-096-2 | 1659 | 2024-12-13 | GUARDIA CHALACA | FISICOQUÍMICA - QUÍMICA INSTRUMENTAL (No Incluye Muestreo) | As, Cd, Pb, Se, Sb, B, Cr, Ba, Mo, Na, Mg, P, K, Ca, Mn, Fe, Cu, Zn,, Al, Co, Ni, Sn | HARINA DE PESCADO |  | - | HEAVY METALS IN FOOD. INDUCTIVELY COUPLES PLASMA-MASS SPECTROMETRY. AOAC Official Method 2015.01 22nd Edition. 2023 (Validado - Modificado)
LE-096-2 | 1660 | 2024-12-13 | GUARDIA CHALACA | FISICOQUÍMICA - QUÍMICA INSTRUMENTAL (No Incluye Muestreo) | As, Cd, Pb, Se, Sb, B, Cr, Ba, Mo, Na, Mg, P, K, Ca, Mn, Fe, Cu, Zn,, Al, Co, Ni, Sn | HARINA DE POTA |  | - | HEAVY METALS IN FOOD. INDUCTIVELY COUPLES PLASMA-MASS SPECTROMETRY. AOAC Official Method 2015.01 22nd Edition. 2023 (Validado - Modificado)
LE-096-2 | 1661 | 2024-12-13 | GUARDIA CHALACA | FISICOQUÍMICA - QUÍMICA INSTRUMENTAL (No Incluye Muestreo) | As, Cd, Pb, Se, Sb, B, Cr, Ba, Mo, Na, Mg, P, K, Ca, Mn, Fe, Cu, Zn,, Al, Co, Ni, Sn | PRODUCTOS HIDROBIOLÓGICOS |  | - | HEAVY METALS IN FOOD. INDUCTIVELY COUPLES PLASMA-MASS SPECTROMETRY. AOAC Official Method 2015.01 22nd Edition. 2023 (Validado - Modificado)
LE-096-2 | 1662 | 2024-12-13 | GUARDIA CHALACA | FISICOQUÍMICA - QUÍMICA INSTRUMENTAL (No Incluye Muestreo) | CENIZA | HARINA (S) |  | - | ASH OF FLOUR. DIRECT METHOD. AOAC 923.03 Chapter 32, 22nd Edition
LE-096-2 | 1663 | 2024-12-13 | GUARDIA CHALACA | FISICOQUÍMICA - QUÍMICA INSTRUMENTAL (No Incluye Muestreo) | CENIZA | BIZCOCHOS |  | - | BAKED PRODUCTS. ASH. AOAC 935.39 (B), Chapter 32, 22nd Edition
LE-096-2 | 1664 | 2024-12-13 | GUARDIA CHALACA | FISICOQUÍMICA - QUÍMICA INSTRUMENTAL (No Incluye Muestreo) | CENIZA | GALLETAS |  | - | BAKED PRODUCTS. ASH. AOAC 935.39 (B), Chapter 32, 22nd Edition
LE-096-2 | 1665 | 2024-12-13 | GUARDIA CHALACA | FISICOQUÍMICA - QUÍMICA INSTRUMENTAL (No Incluye Muestreo) | CENIZA | PAN (ES) |  | - | BAKED PRODUCTS. ASH. AOAC 935.39 (B), Chapter 32, 22nd Edition
LE-096-2 | 1666 | 2024-12-13 | GUARDIA CHALACA | FISICOQUÍMICA - QUÍMICA INSTRUMENTAL (No Incluye Muestreo) | CENIZA | PRODUCTOS DE PANADERÍA |  | - | BAKED PRODUCTS. ASH. AOAC 935.39 (B), Chapter 32, 22nd Edition
LE-096-2 | 1667 | 2024-12-13 | GUARDIA CHALACA | FISICOQUÍMICA - QUÍMICA INSTRUMENTAL (No Incluye Muestreo) | CENIZA | HARINA DE PESCADO |  | - | ASH OF ANIMAL FEED. AOAC 942.05 22nd Edition (Validado - Aplicado fuera del alcance)
LE-096-2 | 1668 | 2024-12-13 | GUARDIA CHALACA | FISICOQUÍMICA - QUÍMICA INSTRUMENTAL (No Incluye Muestreo) | CENIZA | HARINA DE POTA |  | - | ASH OF ANIMAL FEED. AOAC 942.05 22nd Edition (Validado - Aplicado fuera del alcance)
LE-096-2 | 1669 | 2024-12-13 | GUARDIA CHALACA | FISICOQUÍMICA - QUÍMICA INSTRUMENTAL (No Incluye Muestreo) | CENIZA | INSUMOS DE ORIGEN ANIMAL PARA ALIMENTOS PARA ANIMALES |  | - | ASH OF ANIMAL FEED. AOAC 942.05 22nd Edition (Validado - Aplicado fuera del alcance)
LE-096-2 | 1670 | 2024-12-13 | GUARDIA CHALACA | FISICOQUÍMICA - QUÍMICA INSTRUMENTAL (No Incluye Muestreo) | CENIZA | INSUMOS DE ORIGEN VEGETAL PARA ALIMENTOS PARA ANIMALES |  | - | ASH OF ANIMAL FEED. AOAC 942.05 22nd Edition (Validado - Aplicado fuera del alcance)
LE-096-2 | 1671 | 2024-12-13 | GUARDIA CHALACA | FISICOQUÍMICA - QUÍMICA INSTRUMENTAL (No Incluye Muestreo) | GRASA TOTAL | CARNE Y PRODUCTOS CÁRNICOS |  | - | CARNE Y PRODUCTOS CÁRNICOS. DETERMINACIÓN DEL CONTENIDO DE GRASA TOTAL. NTP 201.016:2002 (revisada el 2022)
LE-096-2 | 1672 | 2024-12-13 | GUARDIA CHALACA | FISICOQUÍMICA - QUÍMICA INSTRUMENTAL (No Incluye Muestreo) | GRASA TOTAL | CONSERVAS |  | - | CARNE Y PRODUCTOS CÁRNICOS. DETERMINACIÓN DEL CONTENIDO DE GRASA TOTAL. NTP 201.016:2002 (revisada el 2022)
LE-096-2 | 1673 | 2024-12-13 | GUARDIA CHALACA | FISICOQUÍMICA - QUÍMICA INSTRUMENTAL (No Incluye Muestreo) | GRASA TOTAL | PRODUCTOS HIDROBIOLÓGICOS FRESCOS Y PROCESADOS |  | - | CARNE Y PRODUCTOS CÁRNICOS. DETERMINACIÓN DEL CONTENIDO DE GRASA TOTAL. NTP 201.016:2002 (revisada el 2022) (Validado - Aplicado fuera del alcance)
LE-096-2 | 1674 | 2024-12-13 | GUARDIA CHALACA | FISICOQUÍMICA - QUÍMICA INSTRUMENTAL (No Incluye Muestreo) | Hg | ALIMENTOS PREPARADOS |  | - | MERCURY IN SOLIDS AND SOLUTIONS BY THERMAL BY DECOMPOSITION, AMALGAMATION, AND ATOMIC ABSORPTION SPECTROPHOTOMETRY. EPA 7473 (Validado - Modificado)
LE-096-2 | 1675 | 2024-12-13 | GUARDIA CHALACA | FISICOQUÍMICA - QUÍMICA INSTRUMENTAL (No Incluye Muestreo) | Hg | CARNE Y PRODUCTOS CÁRNICOS |  | - | MERCURY IN SOLIDS AND SOLUTIONS BY THERMAL BY DECOMPOSITION, AMALGAMATION, AND ATOMIC ABSORPTION SPECTROPHOTOMETRY. EPA 7473 (Validado - Modificado)
LE-096-2 | 1676 | 2024-12-13 | GUARDIA CHALACA | FISICOQUÍMICA - QUÍMICA INSTRUMENTAL (No Incluye Muestreo) | Hg | CONSERVAS EN ENVASES DE HOJALATA |  | - | MERCURY IN SOLIDS AND SOLUTIONS BY THERMAL BY DECOMPOSITION, AMALGAMATION, AND ATOMIC ABSORPTION SPECTROPHOTOMETRY. EPA 7473 (Validado - Modificado)
LE-096-2 | 1677 | 2024-12-13 | GUARDIA CHALACA | FISICOQUÍMICA - QUÍMICA INSTRUMENTAL (No Incluye Muestreo) | Hg | HARINA DE PESCADO |  | - | MERCURY IN SOLIDS AND SOLUTIONS BY THERMAL BY DECOMPOSITION, AMALGAMATION, AND ATOMIC ABSORPTION SPECTROPHOTOMETRY. EPA 7473 (Validado - Modificado)
LE-096-2 | 1678 | 2024-12-13 | GUARDIA CHALACA | FISICOQUÍMICA - QUÍMICA INSTRUMENTAL (No Incluye Muestreo) | Hg | HARINA DE POTA |  | - | MERCURY IN SOLIDS AND SOLUTIONS BY THERMAL BY DECOMPOSITION, AMALGAMATION, AND ATOMIC ABSORPTION SPECTROPHOTOMETRY. EPA 7473 (Validado - Modificado)
LE-096-2 | 1679 | 2024-12-13 | GUARDIA CHALACA | FISICOQUÍMICA - QUÍMICA INSTRUMENTAL (No Incluye Muestreo) | Hg | PRODUCTOS HIDROBIOLÓGICOS |  | - | MERCURY IN SOLIDS AND SOLUTIONS BY THERMAL BY DECOMPOSITION, AMALGAMATION, AND ATOMIC ABSORPTION SPECTROPHOTOMETRY. EPA 7473 (Validado - Modificado)
LE-096-2 | 1680 | 2024-12-13 | GUARDIA CHALACA | FISICOQUÍMICA - QUÍMICA INSTRUMENTAL (No Incluye Muestreo) | HISTAMINA | CONSERVAS DE PESCADO |  | - | PRODUCTOS HIDROBIOLÓGICOS - DETERMINACIÓN DE HISTAMINA Y OTRAS AMINAS BIÓGENAS - MÉTODO HPLC CON DETECTOR UV. NCh 2637. Of 2001 (Validado - Modificado)
LE-096-2 | 1681 | 2024-12-13 | GUARDIA CHALACA | FISICOQUÍMICA - QUÍMICA INSTRUMENTAL (No Incluye Muestreo) | HISTAMINA | HARINA DE PESCADO |  | - | PRODUCTOS HIDROBIOLÓGICOS - DETERMINACIÓN DE HISTAMINA Y OTRAS AMINAS BIÓGENAS - MÉTODO HPLC CON DETECTOR UV. NCh 2637. Of 2001 (Validado - Modificado)
LE-096-2 | 1682 | 2024-12-13 | GUARDIA CHALACA | FISICOQUÍMICA - QUÍMICA INSTRUMENTAL (No Incluye Muestreo) | HISTAMINA | PESCADO CONGELADO |  | - | PRODUCTOS HIDROBIOLÓGICOS - DETERMINACIÓN DE HISTAMINA Y OTRAS AMINAS BIÓGENAS - MÉTODO HPLC CON DETECTOR UV. NCh 2637. Of 2001 (Validado - Modificado)
LE-096-2 | 1683 | 2024-12-13 | GUARDIA CHALACA | FISICOQUÍMICA - QUÍMICA INSTRUMENTAL (No Incluye Muestreo) | HISTAMINA | PESCADO FRESCO |  | - | PRODUCTOS HIDROBIOLÓGICOS - DETERMINACIÓN DE HISTAMINA Y OTRAS AMINAS BIÓGENAS - MÉTODO HPLC CON DETECTOR UV. NCh 2637. Of 2001 (Validado - Modificado)
LE-096-2 | 1684 | 2024-12-13 | GUARDIA CHALACA | FISICOQUÍMICA - QUÍMICA INSTRUMENTAL (No Incluye Muestreo) | HISTAMINA | PESCADO PROCESADO |  | - | PRODUCTOS HIDROBIOLÓGICOS - DETERMINACIÓN DE HISTAMINA Y OTRAS AMINAS BIÓGENAS - MÉTODO HPLC CON DETECTOR UV. NCh 2637. Of 2001 (Validado - Modificado)
LE-096-2 | 1685 | 2024-12-13 | GUARDIA CHALACA | FISICOQUÍMICA - QUÍMICA INSTRUMENTAL (No Incluye Muestreo) | HISTAMINA | SEMICONSERVAS DE PESCADO |  | - | PRODUCTOS HIDROBIOLÓGICOS - DETERMINACIÓN DE HISTAMINA Y OTRAS AMINAS BIÓGENAS - MÉTODO HPLC CON DETECTOR UV. NCh 2637. Of 2001 (Validado - Modificado)
LE-096-2 | 1686 | 2024-12-13 | GUARDIA CHALACA | FISICOQUÍMICA - QUÍMICA INSTRUMENTAL (No Incluye Muestreo) | HUMEDAD | BIZCOCHOS |  | - | BIZCOCHOS, GALLETAS Y PASTAS O FIDEOS. DETERMINACIÓN DE HUMEDAD. NTP 206.011:2018, 2° Edición (Validado - Aplicado fuera del alcance)
LE-096-2 | 1687 | 2024-12-13 | GUARDIA CHALACA | FISICOQUÍMICA - QUÍMICA INSTRUMENTAL (No Incluye Muestreo) | HUMEDAD | FIDEOS |  | - | BIZCOCHOS, GALLETAS Y PASTAS O FIDEOS. DETERMINACIÓN DE HUMEDAD. NTP 206.011:2018, 2° Edición (Validado - Aplicado fuera del alcance)
LE-096-2 | 1688 | 2024-12-13 | GUARDIA CHALACA | FISICOQUÍMICA - QUÍMICA INSTRUMENTAL (No Incluye Muestreo) | HUMEDAD | GALLETAS |  | - | BIZCOCHOS, GALLETAS Y PASTAS O FIDEOS. DETERMINACIÓN DE HUMEDAD. NTP 206.011:2018, 2° Edición (Validado - Aplicado fuera del alcance)
LE-096-2 | 1689 | 2024-12-13 | GUARDIA CHALACA | FISICOQUÍMICA - QUÍMICA INSTRUMENTAL (No Incluye Muestreo) | HUMEDAD | PASTAS |  | - | BIZCOCHOS, GALLETAS Y PASTAS O FIDEOS. DETERMINACIÓN DE HUMEDAD. NTP 206.011:2018, 2° Edición (Validado - Aplicado fuera del alcance)
LE-096-2 | 1690 | 2024-12-13 | GUARDIA CHALACA | FISICOQUÍMICA - QUÍMICA INSTRUMENTAL (No Incluye Muestreo) | HUMEDAD | PRODUCTOS DE PANADERÍA |  | - | BIZCOCHOS, GALLETAS Y PASTAS O FIDEOS. DETERMINACIÓN DE HUMEDAD. NTP 206.011:2018, 2° Edición (Validado - Aplicado fuera del alcance)
LE-096-2 | 1691 | 2024-12-13 | GUARDIA CHALACA | FISICOQUÍMICA - QUÍMICA INSTRUMENTAL (No Incluye Muestreo) | HUMEDAD | ALIMENTO BALANCEADO |  | - | ALIMENTOS PARA ANIMALES. DETERMINACIÓN DEL CONTENIDO DE HUMEDAD Y MATERIA VOLÁTIL. NTP-ISO 6496:2011 (revisada el 2022)
LE-096-2 | 1692 | 2024-12-13 | GUARDIA CHALACA | FISICOQUÍMICA - QUÍMICA INSTRUMENTAL (No Incluye Muestreo) | HUMEDAD | HARINA DE PESCADO |  | - | ALIMENTOS PARA ANIMALES. DETERMINACIÓN DEL CONTENIDO DE HUMEDAD Y MATERIA VOLÁTIL. NTP-ISO 6496:2011 (revisada el 2022) (Validado - Aplicado fuera del alcance)
LE-096-2 | 1693 | 2024-12-13 | GUARDIA CHALACA | FISICOQUÍMICA - QUÍMICA INSTRUMENTAL (No Incluye Muestreo) | HUMEDAD | HARINA DE POTA |  | - | ALIMENTOS PARA ANIMALES. DETERMINACIÓN DEL CONTENIDO DE HUMEDAD Y MATERIA VOLÁTIL. NTP-ISO 6496:2011 (revisada el 2022) (Validado - Aplicado fuera del alcance)
LE-096-2 | 1694 | 2024-12-13 | GUARDIA CHALACA | FISICOQUÍMICA - QUÍMICA INSTRUMENTAL (No Incluye Muestreo) | HUMEDAD | INSUMOS DE ORIGEN ANIMAL PARA ALIMENTOS PARA ANIMALES |  | - | ALIMENTOS PARA ANIMALES. DETERMINACIÓN DEL CONTENIDO DE HUMEDAD Y MATERIA VOLÁTIL. NTP-ISO 6496:2011 (revisada el 2022) (Validado - Aplicado fuera del alcance)
LE-096-2 | 1695 | 2024-12-13 | GUARDIA CHALACA | FISICOQUÍMICA - QUÍMICA INSTRUMENTAL (No Incluye Muestreo) | HUMEDAD | INSUMOS DE ORIGEN VEGETAL PARA ALIMENTOS PARA ANIMALES |  | - | ALIMENTOS PARA ANIMALES. DETERMINACIÓN DEL CONTENIDO DE HUMEDAD Y MATERIA VOLÁTIL. NTP-ISO 6496:2011 (revisada el 2022) (Validado - Aplicado fuera del alcance)
LE-096-2 | 1696 | 2024-12-13 | GUARDIA CHALACA | FISICOQUÍMICA - QUÍMICA INSTRUMENTAL (No Incluye Muestreo) | NITRÓGENO AMONIACAL | CARNE Y PRODUCTOS CÁRNICOS |  | - | CARNE Y PRODUCTOS CÁRNICOS . DETERMINACIÓN DEL CONTENIDO DE NITRÓGENO AMONIACAL. NTP 201.032:1982 (revisada el 2015)
LE-096-2 | 1697 | 2024-12-13 | GUARDIA CHALACA | FISICOQUÍMICA - QUÍMICA INSTRUMENTAL (No Incluye Muestreo) | NITRÓGENO AMONIACAL | HARINA DE PESCADO |  | - | CARNE Y PRODUCTOS CÁRNICOS . DETERMINACIÓN DEL CONTENIDO DE NITRÓGENO AMONIACAL. NTP 201.032:1982 (revisada el 2015) (Validado - modificado, aplicado fuera del alcance)
LE-096-2 | 1698 | 2024-12-13 | GUARDIA CHALACA | FISICOQUÍMICA - QUÍMICA INSTRUMENTAL (No Incluye Muestreo) | NITRÓGENO AMONIACAL | PRODUCTOS HIDROBIOLÓGICOS FRESCOS Y PROCESADOS |  | - | CARNE Y PRODUCTOS CÁRNICOS . DETERMINACIÓN DEL CONTENIDO DE NITRÓGENO AMONIACAL. NTP 201.032:1982 (revisada el 2015) (Validado - modificado, aplicado fuera del alcance)
LE-096-2 | 1699 | 2024-12-13 | GUARDIA CHALACA | FISICOQUÍMICA - QUÍMICA INSTRUMENTAL (No Incluye Muestreo) | PROTEÍNA | ALIMENTO BALANCEADO |  | - | ALIMENTOS PARA ANIMALES. DETERMINACIÓN DEL CONTENIDO DE NITRÓGENO Y CÁLCULOS DEL CONTENIDO DE PROTEÍNA CRUDA. MÉTODO KJELDAH. NTP ISO 5983:2002 (Revisada el 2018)
LE-096-2 | 1700 | 2024-12-13 | GUARDIA CHALACA | FISICOQUÍMICA - QUÍMICA INSTRUMENTAL (No Incluye Muestreo) | PROTEÍNA | HARINA DE PESCADO |  | - | ALIMENTOS PARA ANIMALES. DETERMINACIÓN DEL CONTENIDO DE NITRÓGENO Y CÁLCULOS DEL CONTENIDO DE PROTEÍNA CRUDA. MÉTODO KJELDAH. NTP ISO 5983:2002 (Revisada el 2018) (Validado - modificado, aplicado fuera del alcance)
LE-096-2 | 1701 | 2024-12-13 | GUARDIA CHALACA | FISICOQUÍMICA - QUÍMICA INSTRUMENTAL (No Incluye Muestreo) | PROTEÍNA | HARINA DE POTA |  | - | ALIMENTOS PARA ANIMALES. DETERMINACIÓN DEL CONTENIDO DE NITRÓGENO Y CÁLCULOS DEL CONTENIDO DE PROTEÍNA CRUDA. MÉTODO KJELDAH. NTP ISO 5983:2002 (Revisada el 2018) (Validado - modificado, aplicado fuera del alcance)
LE-096-2 | 1702 | 2024-12-13 | GUARDIA CHALACA | MICROBIOLÓGICOS (No incluye muestreo) | DETECCIÓN DE LISTERIA MONOCYTOGENES | EMBUTIDOS CON TRATAMIENTO TÉRMICO | MICROBIOLOGICO CUALITATIVO | - | MICROBIOLOGY OF THE FOOD CHAIN HORIZONTAL METHOD FOR THE DETECTION AND ENUMERATION OF LISTERIA MONOCYTOGENES AND OF LISTERIA SPP. PART 1: DETECTION METHOD. ISO 11290-1:2017 (excepto 9.5.1.2 , 9.5.3)
LE-096-2 | 1703 | 2024-12-13 | GUARDIA CHALACA | MICROBIOLÓGICOS (No incluye muestreo) | DETECCIÓN DE LISTERIA MONOCYTOGENES | FRUTAS Y HORTALIZAS FRESCAS SEMIPROCESADAS(lavadas, desinfectadas, peladas, cortadas y/o precocidas) REFRIGERADAS Y/O CONGELADAS. | MICROBIOLOGICO CUALITATIVO | - | MICROBIOLOGY OF THE FOOD CHAIN HORIZONTAL METHOD FOR THE DETECTION AND ENUMERATION OF LISTERIA MONOCYTOGENES AND OF LISTERIA SPP. PART 1: DETECTION METHOD. ISO 11290-1:2017 (excepto 9.5.1.2 , 9.5.3)
LE-096-2 | 1704 | 2024-12-13 | GUARDIA CHALACA | MICROBIOLÓGICOS (No incluye muestreo) | DETECCIÓN DE LISTERIA MONOCYTOGENES | HELADOS A BASE DE LECHE | MICROBIOLOGICO CUALITATIVO | - | MICROBIOLOGY OF THE FOOD CHAIN HORIZONTAL METHOD FOR THE DETECTION AND ENUMERATION OF LISTERIA MONOCYTOGENES AND OF LISTERIA SPP. PART 1: DETECTION METHOD. ISO 11290-1:2017 (excepto 9.5.1.2 , 9.5.3)
LE-096-2 | 1705 | 2024-12-13 | GUARDIA CHALACA | MICROBIOLÓGICOS (No incluye muestreo) | DETECCIÓN DE LISTERIA MONOCYTOGENES | MOLUSCOS Y CRUSTACEOS CRUDOS | MICROBIOLOGICO CUALITATIVO | - | MICROBIOLOGY OF THE FOOD CHAIN HORIZONTAL METHOD FOR THE DETECTION AND ENUMERATION OF LISTERIA MONOCYTOGENES AND OF LISTERIA SPP. PART 1: DETECTION METHOD. ISO 11290-1:2017 (excepto 9.5.1.2 , 9.5.3)
LE-096-2 | 1706 | 2024-12-13 | GUARDIA CHALACA | MICROBIOLÓGICOS (No incluye muestreo) | DETECCIÓN DE LISTERIA MONOCYTOGENES | MOLUSCOS Y CRUSTÁCEOS PRE-COCIDOS Y COCIDOS | MICROBIOLOGICO CUALITATIVO | - | MICROBIOLOGY OF THE FOOD CHAIN HORIZONTAL METHOD FOR THE DETECTION AND ENUMERATION OF LISTERIA MONOCYTOGENES AND OF LISTERIA SPP. PART 1: DETECTION METHOD. ISO 11290-1:2017 (excepto 9.5.1.2 , 9.5.3)
LE-096-2 | 1707 | 2024-12-13 | GUARDIA CHALACA | MICROBIOLÓGICOS (No incluye muestreo) | DETECCIÓN DE LISTERIA MONOCYTOGENES | POSTRES A BASE DE HELADOS DE LECHE CON COBERTURA DE MANÍ, MERMELADA, FRUTAS CONFITADAS U OTROS | MICROBIOLOGICO CUALITATIVO | - | MICROBIOLOGY OF THE FOOD CHAIN HORIZONTAL METHOD FOR THE DETECTION AND ENUMERATION OF LISTERIA MONOCYTOGENES AND OF LISTERIA SPP. PART 1: DETECTION METHOD. ISO 11290-1:2017 (excepto 9.5.1.2 , 9.5.3)
LE-096-2 | 1708 | 2024-12-13 | GUARDIA CHALACA | MICROBIOLÓGICOS (No incluye muestreo) | DETECCIÓN DE LISTERIA MONOCYTOGENES | PRODUCTOS HIDROBIOLÓGICOS CONGELADOS | MICROBIOLOGICO CUALITATIVO | - | MICROBIOLOGY OF THE FOOD CHAIN HORIZONTAL METHOD FOR THE DETECTION AND ENUMERATION OF LISTERIA MONOCYTOGENES AND OF LISTERIA SPP. PART 1: DETECTION METHOD. ISO 11290-1:2017 (excepto 9.5.1.2 , 9.5.3)
LE-096-2 | 1709 | 2024-12-13 | GUARDIA CHALACA | MICROBIOLÓGICOS (No incluye muestreo) | DETECCIÓN DE LISTERIA MONOCYTOGENES | PRODUCTOS HIDROBIOLÓGICOS EMPANIZADOS CRUDOS CONGELADOS | MICROBIOLOGICO CUALITATIVO | - | MICROBIOLOGY OF THE FOOD CHAIN HORIZONTAL METHOD FOR THE DETECTION AND ENUMERATION OF LISTERIA MONOCYTOGENES AND OF LISTERIA SPP. PART 1: DETECTION METHOD. ISO 11290-1:2017 (excepto 9.5.1.2 , 9.5.3)
LE-096-2 | 1710 | 2024-12-13 | GUARDIA CHALACA | MICROBIOLÓGICOS (No incluye muestreo) | DETECCIÓN DE LISTERIA MONOCYTOGENES | PRODUCTOS HIDROBIOLOGICOS EMPANIZADOS PRE-COCIDOS Y COCIDOS CONGELADOS | MICROBIOLOGICO CUALITATIVO | - | MICROBIOLOGY OF THE FOOD CHAIN HORIZONTAL METHOD FOR THE DETECTION AND ENUMERATION OF LISTERIA MONOCYTOGENES AND OF LISTERIA SPP. PART 1: DETECTION METHOD. ISO 11290-1:2017 (excepto 9.5.1.2 , 9.5.3)
LE-096-2 | 1711 | 2024-12-13 | GUARDIA CHALACA | MICROBIOLÓGICOS (No incluye muestreo) | DETECCIÓN DE LISTERIA MONOCYTOGENES | PRODUCTOS HIDROBIOLÓGICOS PRE-COCIDO Y COCIDO | MICROBIOLOGICO CUALITATIVO | - | MICROBIOLOGY OF THE FOOD CHAIN HORIZONTAL METHOD FOR THE DETECTION AND ENUMERATION OF LISTERIA MONOCYTOGENES AND OF LISTERIA SPP. PART 1: DETECTION METHOD. ISO 11290-1:2017 (excepto 9.5.1.2 , 9.5.3)
LE-096-2 | 1712 | 2024-12-13 | GUARDIA CHALACA | MICROBIOLÓGICOS (No incluye muestreo) | DETECCIÓN DE LISTERIA MONOCYTOGENES | PRODUCTOS HIDROBIOLÓGICOS REFRIGERADO | MICROBIOLOGICO CUALITATIVO | - | MICROBIOLOGY OF THE FOOD CHAIN HORIZONTAL METHOD FOR THE DETECTION AND ENUMERATION OF LISTERIA MONOCYTOGENES AND OF LISTERIA SPP. PART 1: DETECTION METHOD. ISO 11290-1:2017 (excepto 9.5.1.2 , 9.5.3)
LE-096-2 | 1713 | 2024-12-13 | GUARDIA CHALACA | MICROBIOLÓGICOS (No incluye muestreo) | DETECCIÓN DE LISTERIA MONOCYTOGENES | QUESOS MADURADOS | MICROBIOLOGICO CUALITATIVO | - | MICROBIOLOGY OF THE FOOD CHAIN HORIZONTAL METHOD FOR THE DETECTION AND ENUMERATION OF LISTERIA MONOCYTOGENES AND OF LISTERIA SPP. PART 1: DETECTION METHOD. ISO 11290-1:2017 (excepto 9.5.1.2 , 9.5.3)
LE-096-2 | 1714 | 2024-12-13 | GUARDIA CHALACA | MICROBIOLÓGICOS (No incluye muestreo) | DETECCIÓN DE LISTERIA MONOCYTOGENES | QUESOS NO MADURADOS | MICROBIOLOGICO CUALITATIVO | - | MICROBIOLOGY OF THE FOOD CHAIN HORIZONTAL METHOD FOR THE DETECTION AND ENUMERATION OF LISTERIA MONOCYTOGENES AND OF LISTERIA SPP. PART 1: DETECTION METHOD. ISO 11290-1:2017 (excepto 9.5.1.2 , 9.5.3)
LE-096-2 | 1715 | 2024-12-13 | GUARDIA CHALACA | MICROBIOLÓGICOS (No incluye muestreo) | DETECCIÓN DE SALMONELLA | ALIMENTO BALANCEADO | MICROBIOLOGICO CUALITATIVO | - | MICROBIOLOGY OF THE FOOD CHAIN HORIZONTAL METHOD FOR THE DETECTION, ENUMERATION AND SEROTYPING OF SALMONELLA PART 1: DETECTION OF SALMONELLA SPP / MICROBIOLOGY OF THE FOOD CHAIN HORIZONTAL METHOD FOR THE DETECTION, ENUMERATION AND SEROTYPING OF SALMONELLA PART 1: DETECTION OF SALMONELLA SPP. AMENDMENT 1: BROADER RANGE OF INCUBATION TEMPERATURES, AMENDMENT TO THE STATUS OF ANNEX D, AND CORRECTION OF THE COMPOSITION OF MSRV AND SC. ISO 6579-1:2017/Amd 1:2020 (excepto 9.3.3 , 9.4.3 y anexo D)
LE-096-2 | 1716 | 2024-12-13 | GUARDIA CHALACA | MICROBIOLÓGICOS (No incluye muestreo) | DETECCIÓN DE SALMONELLA | ALIMENTOS ELABORADOS | MICROBIOLOGICO CUALITATIVO | - | MICROBIOLOGY OF THE FOOD CHAIN HORIZONTAL METHOD FOR THE DETECTION, ENUMERATION AND SEROTYPING OF SALMONELLA PART 1: DETECTION OF SALMONELLA SPP / MICROBIOLOGY OF THE FOOD CHAIN HORIZONTAL METHOD FOR THE DETECTION, ENUMERATION AND SEROTYPING OF SALMONELLA PART 1: DETECTION OF SALMONELLA SPP. AMENDMENT 1: BROADER RANGE OF INCUBATION TEMPERATURES, AMENDMENT TO THE STATUS OF ANNEX D, AND CORRECTION OF THE COMPOSITION OF MSRV AND SC. ISO 6579-1:2017/Amd 1:2020 (excepto 9.3.3 , 9.4.3 y anexo D)
LE-096-2 | 1717 | 2024-12-13 | GUARDIA CHALACA | MICROBIOLÓGICOS (No incluye muestreo) | DETECCIÓN DE SALMONELLA | AZÚCAR RUBIA DOMÉSTICA, CHANCACA | MICROBIOLOGICO CUALITATIVO | - | MICROBIOLOGY OF THE FOOD CHAIN HORIZONTAL METHOD FOR THE DETECTION, ENUMERATION AND SEROTYPING OF SALMONELLA PART 1: DETECTION OF SALMONELLA SPP / MICROBIOLOGY OF THE FOOD CHAIN HORIZONTAL METHOD FOR THE DETECTION, ENUMERATION AND SEROTYPING OF SALMONELLA PART 1: DETECTION OF SALMONELLA SPP. AMENDMENT 1: BROADER RANGE OF INCUBATION TEMPERATURES, AMENDMENT TO THE STATUS OF ANNEX D, AND CORRECTION OF THE COMPOSITION OF MSRV AND SC. ISO 6579-1:2017/Amd 1:2020 (excepto 9.3.3 , 9.4.3 y anexo D)
LE-096-2 | 1718 | 2024-12-13 | GUARDIA CHALACA | MICROBIOLÓGICOS (No incluye muestreo) | DETECCIÓN DE SALMONELLA | CARNES Y PRODUCTOS CÁRNICOS | MICROBIOLOGICO CUALITATIVO | - | MICROBIOLOGY OF THE FOOD CHAIN HORIZONTAL METHOD FOR THE DETECTION, ENUMERATION AND SEROTYPING OF SALMONELLA PART 1: DETECTION OF SALMONELLA SPP / MICROBIOLOGY OF THE FOOD CHAIN HORIZONTAL METHOD FOR THE DETECTION, ENUMERATION AND SEROTYPING OF SALMONELLA PART 1: DETECTION OF SALMONELLA SPP. AMENDMENT 1: BROADER RANGE OF INCUBATION TEMPERATURES, AMENDMENT TO THE STATUS OF ANNEX D, AND CORRECTION OF THE COMPOSITION OF MSRV AND SC. ISO 6579-1:2017/Amd 1:2020 (excepto 9.3.3 , 9.4.3 y anexo D)
LE-096-2 | 1719 | 2024-12-13 | GUARDIA CHALACA | MICROBIOLÓGICOS (No incluye muestreo) | DETECCIÓN DE SALMONELLA | CHOCOLATES DE LECHE, BLANCO PARA TAZA, DE COBERTURA CON O SIN RELLENO Y CHOCOLATE SUCEDÁNEO | MICROBIOLOGICO CUALITATIVO | - | MICROBIOLOGY OF THE FOOD CHAIN HORIZONTAL METHOD FOR THE DETECTION, ENUMERATION AND SEROTYPING OF SALMONELLA PART 1: DETECTION OF SALMONELLA SPP / MICROBIOLOGY OF THE FOOD CHAIN HORIZONTAL METHOD FOR THE DETECTION, ENUMERATION AND SEROTYPING OF SALMONELLA PART 1: DETECTION OF SALMONELLA SPP. AMENDMENT 1: BROADER RANGE OF INCUBATION TEMPERATURES, AMENDMENT TO THE STATUS OF ANNEX D, AND CORRECTION OF THE COMPOSITION OF MSRV AND SC. ISO 6579-1:2017/Amd 1:2020 (excepto 9.3.3 , 9.4.3 y anexo D)
LE-096-2 | 1720 | 2024-12-13 | GUARDIA CHALACA | MICROBIOLÓGICOS (No incluye muestreo) | DETECCIÓN DE SALMONELLA | ESPECIAS Y CONDIMENTOS DESHIDRATADOS | MICROBIOLOGICO CUALITATIVO | - | MICROBIOLOGY OF THE FOOD CHAIN HORIZONTAL METHOD FOR THE DETECTION, ENUMERATION AND SEROTYPING OF SALMONELLA PART 1: DETECTION OF SALMONELLA SPP / MICROBIOLOGY OF THE FOOD CHAIN HORIZONTAL METHOD FOR THE DETECTION, ENUMERATION AND SEROTYPING OF SALMONELLA PART 1: DETECTION OF SALMONELLA SPP. AMENDMENT 1: BROADER RANGE OF INCUBATION TEMPERATURES, AMENDMENT TO THE STATUS OF ANNEX D, AND CORRECTION OF THE COMPOSITION OF MSRV AND SC. ISO 6579-1:2017/Amd 1:2020 (excepto 9.3.3 , 9.4.3 y anexo D)
LE-096-2 | 1721 | 2024-12-13 | GUARDIA CHALACA | MICROBIOLÓGICOS (No incluye muestreo) | DETECCIÓN DE SALMONELLA | FÉCULAS Y ALMIDONES | MICROBIOLOGICO CUALITATIVO | - | MICROBIOLOGY OF THE FOOD CHAIN HORIZONTAL METHOD FOR THE DETECTION, ENUMERATION AND SEROTYPING OF SALMONELLA PART 1: DETECTION OF SALMONELLA SPP / MICROBIOLOGY OF THE FOOD CHAIN HORIZONTAL METHOD FOR THE DETECTION, ENUMERATION AND SEROTYPING OF SALMONELLA PART 1: DETECTION OF SALMONELLA SPP. AMENDMENT 1: BROADER RANGE OF INCUBATION TEMPERATURES, AMENDMENT TO THE STATUS OF ANNEX D, AND CORRECTION OF THE COMPOSITION OF MSRV AND SC. ISO 6579-1:2017/Amd 1:2020 (excepto 9.3.3 , 9.4.3 y anexo D)
LE-096-2 | 1722 | 2024-12-13 | GUARDIA CHALACA | MICROBIOLÓGICOS (No incluye muestreo) | DETECCIÓN DE SALMONELLA | FIDEOS O PASTAS DESECADAS CON O SIN RELLENO (INCLUYE FIDEOS A BASE DE VERDURAS, AL HUEVO) | MICROBIOLOGICO CUALITATIVO | - | MICROBIOLOGY OF THE FOOD CHAIN HORIZONTAL METHOD FOR THE DETECTION, ENUMERATION AND SEROTYPING OF SALMONELLA PART 1: DETECTION OF SALMONELLA SPP / MICROBIOLOGY OF THE FOOD CHAIN HORIZONTAL METHOD FOR THE DETECTION, ENUMERATION AND SEROTYPING OF SALMONELLA PART 1: DETECTION OF SALMONELLA SPP. AMENDMENT 1: BROADER RANGE OF INCUBATION TEMPERATURES, AMENDMENT TO THE STATUS OF ANNEX D, AND CORRECTION OF THE COMPOSITION OF MSRV AND SC. ISO 6579-1:2017/Amd 1:2020 (excepto 9.3.3 , 9.4.3 y anexo D)
LE-096-2 | 1723 | 2024-12-13 | GUARDIA CHALACA | MICROBIOLÓGICOS (No incluye muestreo) | DETECCIÓN DE SALMONELLA | FRUTAS Y HORTALIZAS DESECADAS, DESHIDRATADAS O LIOFILIZADAS | MICROBIOLOGICO CUALITATIVO | - | MICROBIOLOGY OF THE FOOD CHAIN HORIZONTAL METHOD FOR THE DETECTION, ENUMERATION AND SEROTYPING OF SALMONELLA PART 1: DETECTION OF SALMONELLA SPP / MICROBIOLOGY OF THE FOOD CHAIN HORIZONTAL METHOD FOR THE DETECTION, ENUMERATION AND SEROTYPING OF SALMONELLA PART 1: DETECTION OF SALMONELLA SPP. AMENDMENT 1: BROADER RANGE OF INCUBATION TEMPERATURES, AMENDMENT TO THE STATUS OF ANNEX D, AND CORRECTION OF THE COMPOSITION OF MSRV AND SC. ISO 6579-1:2017/Amd 1:2020 (excepto 9.3.3 , 9.4.3 y anexo D)
LE-096-2 | 1724 | 2024-12-13 | GUARDIA CHALACA | MICROBIOLÓGICOS (No incluye muestreo) | DETECCIÓN DE SALMONELLA | FRUTAS Y HORTALIZAS FRESCAS SEMIPROCESADAS(lavadas, desinfectadas, peladas, cortadas y/o precocidas) REFRIGERADAS Y/O CONGELADAS. | MICROBIOLOGICO CUALITATIVO | - | MICROBIOLOGY OF THE FOOD CHAIN HORIZONTAL METHOD FOR THE DETECTION, ENUMERATION AND SEROTYPING OF SALMONELLA PART 1: DETECTION OF SALMONELLA SPP / MICROBIOLOGY OF THE FOOD CHAIN HORIZONTAL METHOD FOR THE DETECTION, ENUMERATION AND SEROTYPING OF SALMONELLA PART 1: DETECTION OF SALMONELLA SPP. AMENDMENT 1: BROADER RANGE OF INCUBATION TEMPERATURES, AMENDMENT TO THE STATUS OF ANNEX D, AND CORRECTION OF THE COMPOSITION OF MSRV AND SC. ISO 6579-1:2017/Amd 1:2020 (excepto 9.3.3 , 9.4.3 y anexo D)
LE-096-2 | 1725 | 2024-12-13 | GUARDIA CHALACA | MICROBIOLÓGICOS (No incluye muestreo) | DETECCIÓN DE SALMONELLA | FRUTAS Y HORTALIZAS FRESCAS (SIN NINGÚN TRATAMIENTO) | MICROBIOLOGICO CUALITATIVO | - | MICROBIOLOGY OF THE FOOD CHAIN HORIZONTAL METHOD FOR THE DETECTION, ENUMERATION AND SEROTYPING OF SALMONELLA PART 1: DETECTION OF SALMONELLA SPP / MICROBIOLOGY OF THE FOOD CHAIN HORIZONTAL METHOD FOR THE DETECTION, ENUMERATION AND SEROTYPING OF SALMONELLA PART 1: DETECTION OF SALMONELLA SPP. AMENDMENT 1: BROADER RANGE OF INCUBATION TEMPERATURES, AMENDMENT TO THE STATUS OF ANNEX D, AND CORRECTION OF THE COMPOSITION OF MSRV AND SC. ISO 6579-1:2017/Amd 1:2020 (excepto 9.3.3 , 9.4.3 y anexo D)
LE-096-2 | 1726 | 2024-12-13 | GUARDIA CHALACA | MICROBIOLÓGICOS (No incluye muestreo) | DETECCIÓN DE SALMONELLA | HARINA DE PESCADO | MICROBIOLOGICO CUALITATIVO | - | MICROBIOLOGY OF THE FOOD CHAIN HORIZONTAL METHOD FOR THE DETECTION, ENUMERATION AND SEROTYPING OF SALMONELLA PART 1: DETECTION OF SALMONELLA SPP / MICROBIOLOGY OF THE FOOD CHAIN HORIZONTAL METHOD FOR THE DETECTION, ENUMERATION AND SEROTYPING OF SALMONELLA PART 1: DETECTION OF SALMONELLA SPP. AMENDMENT 1: BROADER RANGE OF INCUBATION TEMPERATURES, AMENDMENT TO THE STATUS OF ANNEX D, AND CORRECTION OF THE COMPOSITION OF MSRV AND SC. ISO 6579-1:2017/Amd 1:2020 (excepto 9.3.3 , 9.4.3 y anexo D)
LE-096-2 | 1727 | 2024-12-13 | GUARDIA CHALACA | MICROBIOLÓGICOS (No incluye muestreo) | DETECCIÓN DE SALMONELLA | HARINA DE POTA | MICROBIOLOGICO CUALITATIVO | - | MICROBIOLOGY OF THE FOOD CHAIN HORIZONTAL METHOD FOR THE DETECTION, ENUMERATION AND SEROTYPING OF SALMONELLA PART 1: DETECTION OF SALMONELLA SPP / MICROBIOLOGY OF THE FOOD CHAIN HORIZONTAL METHOD FOR THE DETECTION, ENUMERATION AND SEROTYPING OF SALMONELLA PART 1: DETECTION OF SALMONELLA SPP. AMENDMENT 1: BROADER RANGE OF INCUBATION TEMPERATURES, AMENDMENT TO THE STATUS OF ANNEX D, AND CORRECTION OF THE COMPOSITION OF MSRV AND SC. ISO 6579-1:2017/Amd 1:2020 (excepto 9.3.3 , 9.4.3 y anexo D)
LE-096-2 | 1728 | 2024-12-13 | GUARDIA CHALACA | MICROBIOLÓGICOS (No incluye muestreo) | DETECCIÓN DE SALMONELLA | HARINAS Y SÉMOLAS | MICROBIOLOGICO CUALITATIVO | - | MICROBIOLOGY OF THE FOOD CHAIN HORIZONTAL METHOD FOR THE DETECTION, ENUMERATION AND SEROTYPING OF SALMONELLA PART 1: DETECTION OF SALMONELLA SPP / MICROBIOLOGY OF THE FOOD CHAIN HORIZONTAL METHOD FOR THE DETECTION, ENUMERATION AND SEROTYPING OF SALMONELLA PART 1: DETECTION OF SALMONELLA SPP. AMENDMENT 1: BROADER RANGE OF INCUBATION TEMPERATURES, AMENDMENT TO THE STATUS OF ANNEX D, AND CORRECTION OF THE COMPOSITION OF MSRV AND SC. ISO 6579-1:2017/Amd 1:2020 (excepto 9.3.3 , 9.4.3 y anexo D)
LE-096-2 | 1729 | 2024-12-13 | GUARDIA CHALACA | MICROBIOLÓGICOS (No incluye muestreo) | DETECCIÓN DE SALMONELLA | HELADOS Y MEZCLAS PARA HELADOS | MICROBIOLOGICO CUALITATIVO | - | MICROBIOLOGY OF THE FOOD CHAIN HORIZONTAL METHOD FOR THE DETECTION, ENUMERATION AND SEROTYPING OF SALMONELLA PART 1: DETECTION OF SALMONELLA SPP / MICROBIOLOGY OF THE FOOD CHAIN HORIZONTAL METHOD FOR THE DETECTION, ENUMERATION AND SEROTYPING OF SALMONELLA PART 1: DETECTION OF SALMONELLA SPP. AMENDMENT 1: BROADER RANGE OF INCUBATION TEMPERATURES, AMENDMENT TO THE STATUS OF ANNEX D, AND CORRECTION OF THE COMPOSITION OF MSRV AND SC. ISO 6579-1:2017/Amd 1:2020 (excepto 9.3.3 , 9.4.3 y anexo D)
LE-096-2 | 1730 | 2024-12-13 | GUARDIA CHALACA | MICROBIOLÓGICOS (No incluye muestreo) | DETECCIÓN DE SALMONELLA | HOJUELAS A BASE DE GRANOS (GRAMÍNEAS. QUENOPODIACEAS Y LEGUMINOSAS) QUE REQUIEREN COCCIÓN | MICROBIOLOGICO CUALITATIVO | - | MICROBIOLOGY OF THE FOOD CHAIN HORIZONTAL METHOD FOR THE DETECTION, ENUMERATION AND SEROTYPING OF SALMONELLA PART 1: DETECTION OF SALMONELLA SPP / MICROBIOLOGY OF THE FOOD CHAIN HORIZONTAL METHOD FOR THE DETECTION, ENUMERATION AND SEROTYPING OF SALMONELLA PART 1: DETECTION OF SALMONELLA SPP. AMENDMENT 1: BROADER RANGE OF INCUBATION TEMPERATURES, AMENDMENT TO THE STATUS OF ANNEX D, AND CORRECTION OF THE COMPOSITION OF MSRV AND SC. ISO 6579-1:2017/Amd 1:2020 (excepto 9.3.3 , 9.4.3 y anexo D)
LE-096-2 | 1731 | 2024-12-13 | GUARDIA CHALACA | MICROBIOLÓGICOS (No incluye muestreo) | DETECCIÓN DE SALMONELLA | MAYONESA Y OTRAS SALSAS A BASE DE HUEVOS | MICROBIOLOGICO CUALITATIVO | - | MICROBIOLOGY OF THE FOOD CHAIN HORIZONTAL METHOD FOR THE DETECTION, ENUMERATION AND SEROTYPING OF SALMONELLA PART 1: DETECTION OF SALMONELLA SPP / MICROBIOLOGY OF THE FOOD CHAIN HORIZONTAL METHOD FOR THE DETECTION, ENUMERATION AND SEROTYPING OF SALMONELLA PART 1: DETECTION OF SALMONELLA SPP. AMENDMENT 1: BROADER RANGE OF INCUBATION TEMPERATURES, AMENDMENT TO THE STATUS OF ANNEX D, AND CORRECTION OF THE COMPOSITION OF MSRV AND SC. ISO 6579-1:2017/Amd 1:2020 (excepto 9.3.3 , 9.4.3 y anexo D)
LE-096-2 | 1732 | 2024-12-13 | GUARDIA CHALACA | MICROBIOLÓGICOS (No incluye muestreo) | DETECCIÓN DE SALMONELLA | MOLUSCOS Y CRUSTACEOS CRUDOS | MICROBIOLOGICO CUALITATIVO | - | MICROBIOLOGY OF THE FOOD CHAIN HORIZONTAL METHOD FOR THE DETECTION, ENUMERATION AND SEROTYPING OF SALMONELLA PART 1: DETECTION OF SALMONELLA SPP / MICROBIOLOGY OF THE FOOD CHAIN HORIZONTAL METHOD FOR THE DETECTION, ENUMERATION AND SEROTYPING OF SALMONELLA PART 1: DETECTION OF SALMONELLA SPP. AMENDMENT 1: BROADER RANGE OF INCUBATION TEMPERATURES, AMENDMENT TO THE STATUS OF ANNEX D, AND CORRECTION OF THE COMPOSITION OF MSRV AND SC. ISO 6579-1:2017/Amd 1:2020 (excepto 9.3.3 , 9.4.3 y anexo D)
LE-096-2 | 1733 | 2024-12-13 | GUARDIA CHALACA | MICROBIOLÓGICOS (No incluye muestreo) | DETECCIÓN DE SALMONELLA | MOLUSCOS Y CRUSTÁCEOS PRE-COCIDOS Y COCIDOS | MICROBIOLOGICO CUALITATIVO | - | MICROBIOLOGY OF THE FOOD CHAIN HORIZONTAL METHOD FOR THE DETECTION, ENUMERATION AND SEROTYPING OF SALMONELLA PART 1: DETECTION OF SALMONELLA SPP / MICROBIOLOGY OF THE FOOD CHAIN HORIZONTAL METHOD FOR THE DETECTION, ENUMERATION AND SEROTYPING OF SALMONELLA PART 1: DETECTION OF SALMONELLA SPP. AMENDMENT 1: BROADER RANGE OF INCUBATION TEMPERATURES, AMENDMENT TO THE STATUS OF ANNEX D, AND CORRECTION OF THE COMPOSITION OF MSRV AND SC. ISO 6579-1:2017/Amd 1:2020 (excepto 9.3.3 , 9.4.3 y anexo D)
LE-096-2 | 1734 | 2024-12-13 | GUARDIA CHALACA | MICROBIOLÓGICOS (No incluye muestreo) | DETECCIÓN DE SALMONELLA | PASTAS Y MASAS FRESCAS Y/O PRECOCIDAS CON RELLENO REFRIGERADAS O CONGELADAS | MICROBIOLOGICO CUALITATIVO | - | MICROBIOLOGY OF THE FOOD CHAIN HORIZONTAL METHOD FOR THE DETECTION, ENUMERATION AND SEROTYPING OF SALMONELLA PART 1: DETECTION OF SALMONELLA SPP / MICROBIOLOGY OF THE FOOD CHAIN HORIZONTAL METHOD FOR THE DETECTION, ENUMERATION AND SEROTYPING OF SALMONELLA PART 1: DETECTION OF SALMONELLA SPP. AMENDMENT 1: BROADER RANGE OF INCUBATION TEMPERATURES, AMENDMENT TO THE STATUS OF ANNEX D, AND CORRECTION OF THE COMPOSITION OF MSRV AND SC. ISO 6579-1:2017/Amd 1:2020 (excepto 9.3.3 , 9.4.3 y anexo D)
LE-096-2 | 1735 | 2024-12-13 | GUARDIA CHALACA | MICROBIOLÓGICOS (No incluye muestreo) | DETECCIÓN DE SALMONELLA | PASTAS Y MASAS FRESCAS Y/O PRECOCIDAS SIN RELLENO REFRIGERADAS O CONGELADAS | MICROBIOLOGICO CUALITATIVO | - | MICROBIOLOGY OF THE FOOD CHAIN HORIZONTAL METHOD FOR THE DETECTION, ENUMERATION AND SEROTYPING OF SALMONELLA PART 1: DETECTION OF SALMONELLA SPP / MICROBIOLOGY OF THE FOOD CHAIN HORIZONTAL METHOD FOR THE DETECTION, ENUMERATION AND SEROTYPING OF SALMONELLA PART 1: DETECTION OF SALMONELLA SPP. AMENDMENT 1: BROADER RANGE OF INCUBATION TEMPERATURES, AMENDMENT TO THE STATUS OF ANNEX D, AND CORRECTION OF THE COMPOSITION OF MSRV AND SC. ISO 6579-1:2017/Amd 1:2020 (excepto 9.3.3 , 9.4.3 y anexo D)
LE-096-2 | 1736 | 2024-12-13 | GUARDIA CHALACA | MICROBIOLÓGICOS (No incluye muestreo) | DETECCIÓN DE SALMONELLA | POSTRES A BASE DE LECHE NO ACIDIFICADOS LISTOS PARA CONSUMIR | MICROBIOLOGICO CUALITATIVO | - | MICROBIOLOGY OF THE FOOD CHAIN HORIZONTAL METHOD FOR THE DETECTION, ENUMERATION AND SEROTYPING OF SALMONELLA PART 1: DETECTION OF SALMONELLA SPP / MICROBIOLOGY OF THE FOOD CHAIN HORIZONTAL METHOD FOR THE DETECTION, ENUMERATION AND SEROTYPING OF SALMONELLA PART 1: DETECTION OF SALMONELLA SPP. AMENDMENT 1: BROADER RANGE OF INCUBATION TEMPERATURES, AMENDMENT TO THE STATUS OF ANNEX D, AND CORRECTION OF THE COMPOSITION OF MSRV AND SC. ISO 6579-1:2017/Amd 1:2020 (excepto 9.3.3 , 9.4.3 y anexo D)
LE-096-2 | 1737 | 2024-12-13 | GUARDIA CHALACA | MICROBIOLÓGICOS (No incluye muestreo) | DETECCIÓN DE SALMONELLA | PREPARACIONES EN POLVO PARA LACTANTES | MICROBIOLOGICO CUALITATIVO | - | MICROBIOLOGY OF THE FOOD CHAIN HORIZONTAL METHOD FOR THE DETECTION, ENUMERATION AND SEROTYPING OF SALMONELLA PART 1: DETECTION OF SALMONELLA SPP / MICROBIOLOGY OF THE FOOD CHAIN HORIZONTAL METHOD FOR THE DETECTION, ENUMERATION AND SEROTYPING OF SALMONELLA PART 1: DETECTION OF SALMONELLA SPP. AMENDMENT 1: BROADER RANGE OF INCUBATION TEMPERATURES, AMENDMENT TO THE STATUS OF ANNEX D, AND CORRECTION OF THE COMPOSITION OF MSRV AND SC. ISO 6579-1:2017/Amd 1:2020 (excepto 9.3.3 , 9.4.3 y anexo D)
LE-096-2 | 1738 | 2024-12-13 | GUARDIA CHALACA | MICROBIOLÓGICOS (No incluye muestreo) | DETECCIÓN DE SALMONELLA | PRODUCTOS A BASE DE SOJA FERMENTADA, SOJA FERMENTADA CUAJADA, QUESO DE SOJA, PASTA, SALSA SILLAO | MICROBIOLOGICO CUALITATIVO | - | MICROBIOLOGY OF THE FOOD CHAIN HORIZONTAL METHOD FOR THE DETECTION, ENUMERATION AND SEROTYPING OF SALMONELLA PART 1: DETECTION OF SALMONELLA SPP / MICROBIOLOGY OF THE FOOD CHAIN HORIZONTAL METHOD FOR THE DETECTION, ENUMERATION AND SEROTYPING OF SALMONELLA PART 1: DETECTION OF SALMONELLA SPP. AMENDMENT 1: BROADER RANGE OF INCUBATION TEMPERATURES, AMENDMENT TO THE STATUS OF ANNEX D, AND CORRECTION OF THE COMPOSITION OF MSRV AND SC. ISO 6579-1:2017/Amd 1:2020 (excepto 9.3.3 , 9.4.3 y anexo D)
LE-096-2 | 1739 | 2024-12-13 | GUARDIA CHALACA | MICROBIOLÓGICOS (No incluye muestreo) | DETECCIÓN DE SALMONELLA | PRODUCTOS COCIDOS DE CONSUMO DIRECTO, COMO EXTRUIDOS, EXPANDIDOS, HOJUELAS INSTANTÁNEAS. | MICROBIOLOGICO CUALITATIVO | - | MICROBIOLOGY OF THE FOOD CHAIN HORIZONTAL METHOD FOR THE DETECTION, ENUMERATION AND SEROTYPING OF SALMONELLA PART 1: DETECTION OF SALMONELLA SPP / MICROBIOLOGY OF THE FOOD CHAIN HORIZONTAL METHOD FOR THE DETECTION, ENUMERATION AND SEROTYPING OF SALMONELLA PART 1: DETECTION OF SALMONELLA SPP. AMENDMENT 1: BROADER RANGE OF INCUBATION TEMPERATURES, AMENDMENT TO THE STATUS OF ANNEX D, AND CORRECTION OF THE COMPOSITION OF MSRV AND SC. ISO 6579-1:2017/Amd 1:2020 (excepto 9.3.3 , 9.4.3 y anexo D)
LE-096-2 | 1740 | 2024-12-13 | GUARDIA CHALACA | MICROBIOLÓGICOS (No incluye muestreo) | DETECCIÓN DE SALMONELLA | PRODUCTOS COCIDOS DE RECONSTITUCION INSTANTANEA COMO ENRIQUECIDOS LÁCTEOS, SUSTITUTOS LÁCTEOS, MEZCLAS FORTIFICADAS | MICROBIOLOGICO CUALITATIVO | - | MICROBIOLOGY OF THE FOOD CHAIN HORIZONTAL METHOD FOR THE DETECTION, ENUMERATION AND SEROTYPING OF SALMONELLA PART 1: DETECTION OF SALMONELLA SPP / MICROBIOLOGY OF THE FOOD CHAIN HORIZONTAL METHOD FOR THE DETECTION, ENUMERATION AND SEROTYPING OF SALMONELLA PART 1: DETECTION OF SALMONELLA SPP. AMENDMENT 1: BROADER RANGE OF INCUBATION TEMPERATURES, AMENDMENT TO THE STATUS OF ANNEX D, AND CORRECTION OF THE COMPOSITION OF MSRV AND SC. ISO 6579-1:2017/Amd 1:2020 (excepto 9.3.3 , 9.4.3 y anexo D)
LE-096-2 | 1741 | 2024-12-13 | GUARDIA CHALACA | MICROBIOLÓGICOS (No incluye muestreo) | DETECCIÓN DE SALMONELLA | PRODUCTOS COCIDOS DE RECONSTITUCIÓN INSTANTANEA DESTINADO A NIÑOS ENTRE 6 A 36 MESES | MICROBIOLOGICO CUALITATIVO | - | MICROBIOLOGY OF THE FOOD CHAIN HORIZONTAL METHOD FOR THE DETECTION, ENUMERATION AND SEROTYPING OF SALMONELLA PART 1: DETECTION OF SALMONELLA SPP / MICROBIOLOGY OF THE FOOD CHAIN HORIZONTAL METHOD FOR THE DETECTION, ENUMERATION AND SEROTYPING OF SALMONELLA PART 1: DETECTION OF SALMONELLA SPP. AMENDMENT 1: BROADER RANGE OF INCUBATION TEMPERATURES, AMENDMENT TO THE STATUS OF ANNEX D, AND CORRECTION OF THE COMPOSITION OF MSRV AND SC. ISO 6579-1:2017/Amd 1:2020 (excepto 9.3.3 , 9.4.3 y anexo D)
LE-096-2 | 1742 | 2024-12-13 | GUARDIA CHALACA | MICROBIOLÓGICOS (No incluye muestreo) | DETECCIÓN DE SALMONELLA | PRODUCTOS CRUDOS, DESHIDRATADOS y PRECOCIDOS QUE REQUIEREN COCCIÓN, COMO HOJUELAS, HARINAS | MICROBIOLOGICO CUALITATIVO | - | MICROBIOLOGY OF THE FOOD CHAIN HORIZONTAL METHOD FOR THE DETECTION, ENUMERATION AND SEROTYPING OF SALMONELLA PART 1: DETECTION OF SALMONELLA SPP / MICROBIOLOGY OF THE FOOD CHAIN HORIZONTAL METHOD FOR THE DETECTION, ENUMERATION AND SEROTYPING OF SALMONELLA PART 1: DETECTION OF SALMONELLA SPP. AMENDMENT 1: BROADER RANGE OF INCUBATION TEMPERATURES, AMENDMENT TO THE STATUS OF ANNEX D, AND CORRECTION OF THE COMPOSITION OF MSRV AND SC. ISO 6579-1:2017/Amd 1:2020 (excepto 9.3.3 , 9.4.3 y anexo D)
LE-096-2 | 1743 | 2024-12-13 | GUARDIA CHALACA | MICROBIOLÓGICOS (No incluye muestreo) | DETECCIÓN DE SALMONELLA | PRODUCTOS DE PANADERÍA, PASTELERÍA Y GALLETERÍA | MICROBIOLOGICO CUALITATIVO | - | MICROBIOLOGY OF THE FOOD CHAIN HORIZONTAL METHOD FOR THE DETECTION, ENUMERATION AND SEROTYPING OF SALMONELLA PART 1: DETECTION OF SALMONELLA SPP / MICROBIOLOGY OF THE FOOD CHAIN HORIZONTAL METHOD FOR THE DETECTION, ENUMERATION AND SEROTYPING OF SALMONELLA PART 1: DETECTION OF SALMONELLA SPP. AMENDMENT 1: BROADER RANGE OF INCUBATION TEMPERATURES, AMENDMENT TO THE STATUS OF ANNEX D, AND CORRECTION OF THE COMPOSITION OF MSRV AND SC. ISO 6579-1:2017/Amd 1:2020 (excepto 9.3.3 , 9.4.3 y anexo D)
LE-096-2 | 1744 | 2024-12-13 | GUARDIA CHALACA | MICROBIOLÓGICOS (No incluye muestreo) | DETECCIÓN DE SALMONELLA | PRODUCTOS DESHIDRATADOS: LIOFILIZADOS O CONCENTRADOS Y MEZCLAS | MICROBIOLOGICO CUALITATIVO | - | MICROBIOLOGY OF THE FOOD CHAIN HORIZONTAL METHOD FOR THE DETECTION, ENUMERATION AND SEROTYPING OF SALMONELLA PART 1: DETECTION OF SALMONELLA SPP / MICROBIOLOGY OF THE FOOD CHAIN HORIZONTAL METHOD FOR THE DETECTION, ENUMERATION AND SEROTYPING OF SALMONELLA PART 1: DETECTION OF SALMONELLA SPP. AMENDMENT 1: BROADER RANGE OF INCUBATION TEMPERATURES, AMENDMENT TO THE STATUS OF ANNEX D, AND CORRECTION OF THE COMPOSITION OF MSRV AND SC. ISO 6579-1:2017/Amd 1:2020 (excepto 9.3.3 , 9.4.3 y anexo D)
LE-096-2 | 1745 | 2024-12-13 | GUARDIA CHALACA | MICROBIOLÓGICOS (No incluye muestreo) | DETECCIÓN DE SALMONELLA | PRODUCTOS DIETETICOS LISTOS PARA SU CONSUMO NO COMPRENDIDO EN LOS ANTERIORES | MICROBIOLOGICO CUALITATIVO | - | MICROBIOLOGY OF THE FOOD CHAIN HORIZONTAL METHOD FOR THE DETECTION, ENUMERATION AND SEROTYPING OF SALMONELLA PART 1: DETECTION OF SALMONELLA SPP / MICROBIOLOGY OF THE FOOD CHAIN HORIZONTAL METHOD FOR THE DETECTION, ENUMERATION AND SEROTYPING OF SALMONELLA PART 1: DETECTION OF SALMONELLA SPP. AMENDMENT 1: BROADER RANGE OF INCUBATION TEMPERATURES, AMENDMENT TO THE STATUS OF ANNEX D, AND CORRECTION OF THE COMPOSITION OF MSRV AND SC. ISO 6579-1:2017/Amd 1:2020 (excepto 9.3.3 , 9.4.3 y anexo D)
LE-096-2 | 1746 | 2024-12-13 | GUARDIA CHALACA | MICROBIOLÓGICOS (No incluye muestreo) | DETECCIÓN DE SALMONELLA | PRODUCTOS DIETETICOS QUE REQUIEREN COCCION ANTES DE SU CONSUMO | MICROBIOLOGICO CUALITATIVO | - | MICROBIOLOGY OF THE FOOD CHAIN HORIZONTAL METHOD FOR THE DETECTION, ENUMERATION AND SEROTYPING OF SALMONELLA PART 1: DETECTION OF SALMONELLA SPP / MICROBIOLOGY OF THE FOOD CHAIN HORIZONTAL METHOD FOR THE DETECTION, ENUMERATION AND SEROTYPING OF SALMONELLA PART 1: DETECTION OF SALMONELLA SPP. AMENDMENT 1: BROADER RANGE OF INCUBATION TEMPERATURES, AMENDMENT TO THE STATUS OF ANNEX D, AND CORRECTION OF THE COMPOSITION OF MSRV AND SC. ISO 6579-1:2017/Amd 1:2020 (excepto 9.3.3 , 9.4.3 y anexo D)
LE-096-2 | 1747 | 2024-12-13 | GUARDIA CHALACA | MICROBIOLÓGICOS (No incluye muestreo) | DETECCIÓN DE SALMONELLA | PRODUCTOS DIETETICOS QUE REQUIEREN RECONSTITUCIÓN PARA SU CONSUMO | MICROBIOLOGICO CUALITATIVO | - | MICROBIOLOGY OF THE FOOD CHAIN HORIZONTAL METHOD FOR THE DETECTION, ENUMERATION AND SEROTYPING OF SALMONELLA PART 1: DETECTION OF SALMONELLA SPP / MICROBIOLOGY OF THE FOOD CHAIN HORIZONTAL METHOD FOR THE DETECTION, ENUMERATION AND SEROTYPING OF SALMONELLA PART 1: DETECTION OF SALMONELLA SPP. AMENDMENT 1: BROADER RANGE OF INCUBATION TEMPERATURES, AMENDMENT TO THE STATUS OF ANNEX D, AND CORRECTION OF THE COMPOSITION OF MSRV AND SC. ISO 6579-1:2017/Amd 1:2020 (excepto 9.3.3 , 9.4.3 y anexo D)
LE-096-2 | 1748 | 2024-12-13 | GUARDIA CHALACA | MICROBIOLÓGICOS (No incluye muestreo) | DETECCIÓN DE SALMONELLA | PRODUCTOS HIDROBIOLÓGICOS CONGELADOS | MICROBIOLOGICO CUALITATIVO | - | MICROBIOLOGY OF THE FOOD CHAIN HORIZONTAL METHOD FOR THE DETECTION, ENUMERATION AND SEROTYPING OF SALMONELLA PART 1: DETECTION OF SALMONELLA SPP / MICROBIOLOGY OF THE FOOD CHAIN HORIZONTAL METHOD FOR THE DETECTION, ENUMERATION AND SEROTYPING OF SALMONELLA PART 1: DETECTION OF SALMONELLA SPP. AMENDMENT 1: BROADER RANGE OF INCUBATION TEMPERATURES, AMENDMENT TO THE STATUS OF ANNEX D, AND CORRECTION OF THE COMPOSITION OF MSRV AND SC. ISO 6579-1:2017/Amd 1:2020 (excepto 9.3.3 , 9.4.3 y anexo D)
LE-096-2 | 1749 | 2024-12-13 | GUARDIA CHALACA | MICROBIOLÓGICOS (No incluye muestreo) | DETECCIÓN DE SALMONELLA | PRODUCTOS HIDROBIOLÓGICOS EMPANIZADOS CRUDOS CONGELADOS | MICROBIOLOGICO CUALITATIVO | - | MICROBIOLOGY OF THE FOOD CHAIN HORIZONTAL METHOD FOR THE DETECTION, ENUMERATION AND SEROTYPING OF SALMONELLA PART 1: DETECTION OF SALMONELLA SPP / MICROBIOLOGY OF THE FOOD CHAIN HORIZONTAL METHOD FOR THE DETECTION, ENUMERATION AND SEROTYPING OF SALMONELLA PART 1: DETECTION OF SALMONELLA SPP. AMENDMENT 1: BROADER RANGE OF INCUBATION TEMPERATURES, AMENDMENT TO THE STATUS OF ANNEX D, AND CORRECTION OF THE COMPOSITION OF MSRV AND SC. ISO 6579-1:2017/Amd 1:2020 (excepto 9.3.3 , 9.4.3 y anexo D)
LE-096-2 | 1750 | 2024-12-13 | GUARDIA CHALACA | MICROBIOLÓGICOS (No incluye muestreo) | DETECCIÓN DE SALMONELLA | PRODUCTOS HIDROBIOLOGICOS EMPANIZADOS PRE-COCIDOS Y COCIDOS CONGELADOS | MICROBIOLOGICO CUALITATIVO | - | MICROBIOLOGY OF THE FOOD CHAIN HORIZONTAL METHOD FOR THE DETECTION, ENUMERATION AND SEROTYPING OF SALMONELLA PART 1: DETECTION OF SALMONELLA SPP / MICROBIOLOGY OF THE FOOD CHAIN HORIZONTAL METHOD FOR THE DETECTION, ENUMERATION AND SEROTYPING OF SALMONELLA PART 1: DETECTION OF SALMONELLA SPP. AMENDMENT 1: BROADER RANGE OF INCUBATION TEMPERATURES, AMENDMENT TO THE STATUS OF ANNEX D, AND CORRECTION OF THE COMPOSITION OF MSRV AND SC. ISO 6579-1:2017/Amd 1:2020 (excepto 9.3.3 , 9.4.3 y anexo D)
LE-096-2 | 1751 | 2024-12-13 | GUARDIA CHALACA | MICROBIOLÓGICOS (No incluye muestreo) | DETECCIÓN DE SALMONELLA | PRODUCTOS HIDROBIOLÓGICOS PRE-COCIDO Y COCIDO | MICROBIOLOGICO CUALITATIVO | - | MICROBIOLOGY OF THE FOOD CHAIN HORIZONTAL METHOD FOR THE DETECTION, ENUMERATION AND SEROTYPING OF SALMONELLA PART 1: DETECTION OF SALMONELLA SPP / MICROBIOLOGY OF THE FOOD CHAIN HORIZONTAL METHOD FOR THE DETECTION, ENUMERATION AND SEROTYPING OF SALMONELLA PART 1: DETECTION OF SALMONELLA SPP. AMENDMENT 1: BROADER RANGE OF INCUBATION TEMPERATURES, AMENDMENT TO THE STATUS OF ANNEX D, AND CORRECTION OF THE COMPOSITION OF MSRV AND SC. ISO 6579-1:2017/Amd 1:2020 (excepto 9.3.3 , 9.4.3 y anexo D)
LE-096-2 | 1752 | 2024-12-13 | GUARDIA CHALACA | MICROBIOLÓGICOS (No incluye muestreo) | DETECCIÓN DE SALMONELLA | PRODUCTOS HIDROBIOLÓGICOS REFRIGERADO | MICROBIOLOGICO CUALITATIVO | - | MICROBIOLOGY OF THE FOOD CHAIN HORIZONTAL METHOD FOR THE DETECTION, ENUMERATION AND SEROTYPING OF SALMONELLA PART 1: DETECTION OF SALMONELLA SPP / MICROBIOLOGY OF THE FOOD CHAIN HORIZONTAL METHOD FOR THE DETECTION, ENUMERATION AND SEROTYPING OF SALMONELLA PART 1: DETECTION OF SALMONELLA SPP. AMENDMENT 1: BROADER RANGE OF INCUBATION TEMPERATURES, AMENDMENT TO THE STATUS OF ANNEX D, AND CORRECTION OF THE COMPOSITION OF MSRV AND SC. ISO 6579-1:2017/Amd 1:2020 (excepto 9.3.3 , 9.4.3 y anexo D)
LE-096-2 | 1753 | 2024-12-13 | GUARDIA CHALACA | MICROBIOLÓGICOS (No incluye muestreo) | DETECCIÓN DE SALMONELLA | PRODUCTOS INSTANTÁNEOS EXTRUÍDOS O EXPANDIDOS PROTEINIZADOS O NO Y HOJUELAS A BASE DE GRANOS QUE NO REQUIERE COCCIÓN | MICROBIOLOGICO CUALITATIVO | - | MICROBIOLOGY OF THE FOOD CHAIN HORIZONTAL METHOD FOR THE DETECTION, ENUMERATION AND SEROTYPING OF SALMONELLA PART 1: DETECTION OF SALMONELLA SPP / MICROBIOLOGY OF THE FOOD CHAIN HORIZONTAL METHOD FOR THE DETECTION, ENUMERATION AND SEROTYPING OF SALMONELLA PART 1: DETECTION OF SALMONELLA SPP. AMENDMENT 1: BROADER RANGE OF INCUBATION TEMPERATURES, AMENDMENT TO THE STATUS OF ANNEX D, AND CORRECTION OF THE COMPOSITION OF MSRV AND SC. ISO 6579-1:2017/Amd 1:2020 (excepto 9.3.3 , 9.4.3 y anexo D)
LE-096-2 | 1754 | 2024-12-13 | GUARDIA CHALACA | MICROBIOLÓGICOS (No incluye muestreo) | DETECCIÓN DE SALMONELLA | QUESOS MADURADOS | MICROBIOLOGICO CUALITATIVO | - | MICROBIOLOGY OF THE FOOD CHAIN HORIZONTAL METHOD FOR THE DETECTION, ENUMERATION AND SEROTYPING OF SALMONELLA PART 1: DETECTION OF SALMONELLA SPP / MICROBIOLOGY OF THE FOOD CHAIN HORIZONTAL METHOD FOR THE DETECTION, ENUMERATION AND SEROTYPING OF SALMONELLA PART 1: DETECTION OF SALMONELLA SPP. AMENDMENT 1: BROADER RANGE OF INCUBATION TEMPERATURES, AMENDMENT TO THE STATUS OF ANNEX D, AND CORRECTION OF THE COMPOSITION OF MSRV AND SC. ISO 6579-1:2017/Amd 1:2020 (excepto 9.3.3 , 9.4.3 y anexo D)
LE-096-2 | 1755 | 2024-12-13 | GUARDIA CHALACA | MICROBIOLÓGICOS (No incluye muestreo) | DETECCIÓN DE SALMONELLA | QUESOS NO MADURADOS | MICROBIOLOGICO CUALITATIVO | - | MICROBIOLOGY OF THE FOOD CHAIN HORIZONTAL METHOD FOR THE DETECTION, ENUMERATION AND SEROTYPING OF SALMONELLA PART 1: DETECTION OF SALMONELLA SPP / MICROBIOLOGY OF THE FOOD CHAIN HORIZONTAL METHOD FOR THE DETECTION, ENUMERATION AND SEROTYPING OF SALMONELLA PART 1: DETECTION OF SALMONELLA SPP. AMENDMENT 1: BROADER RANGE OF INCUBATION TEMPERATURES, AMENDMENT TO THE STATUS OF ANNEX D, AND CORRECTION OF THE COMPOSITION OF MSRV AND SC. ISO 6579-1:2017/Amd 1:2020 (excepto 9.3.3 , 9.4.3 y anexo D)
LE-096-2 | 1756 | 2024-12-13 | GUARDIA CHALACA | MICROBIOLÓGICOS (No incluye muestreo) | DETECCIÓN DE SALMONELLA | SALSAS Y ADEREZOS INDUSTRIALIZADOS | MICROBIOLOGICO CUALITATIVO | - | MICROBIOLOGY OF THE FOOD CHAIN HORIZONTAL METHOD FOR THE DETECTION, ENUMERATION AND SEROTYPING OF SALMONELLA PART 1: DETECTION OF SALMONELLA SPP / MICROBIOLOGY OF THE FOOD CHAIN HORIZONTAL METHOD FOR THE DETECTION, ENUMERATION AND SEROTYPING OF SALMONELLA PART 1: DETECTION OF SALMONELLA SPP. AMENDMENT 1: BROADER RANGE OF INCUBATION TEMPERATURES, AMENDMENT TO THE STATUS OF ANNEX D, AND CORRECTION OF THE COMPOSITION OF MSRV AND SC. ISO 6579-1:2017/Amd 1:2020 (excepto 9.3.3 , 9.4.3 y anexo D)
LE-096-2 | 1757 | 2024-12-13 | GUARDIA CHALACA | MICROBIOLÓGICOS (No incluye muestreo) | DETECCIÓN DE SALMONELLA | TURRÓN BLANDO O DURO DE CONFITERÍA, BARRA DE CEREALES | MICROBIOLOGICO CUALITATIVO | - | MICROBIOLOGY OF THE FOOD CHAIN HORIZONTAL METHOD FOR THE DETECTION, ENUMERATION AND SEROTYPING OF SALMONELLA PART 1: DETECTION OF SALMONELLA SPP / MICROBIOLOGY OF THE FOOD CHAIN HORIZONTAL METHOD FOR THE DETECTION, ENUMERATION AND SEROTYPING OF SALMONELLA PART 1: DETECTION OF SALMONELLA SPP. AMENDMENT 1: BROADER RANGE OF INCUBATION TEMPERATURES, AMENDMENT TO THE STATUS OF ANNEX D, AND CORRECTION OF THE COMPOSITION OF MSRV AND SC. ISO 6579-1:2017/Amd 1:2020 (excepto 9.3.3 , 9.4.3 y anexo D)
LE-096-2 | 1758 | 2024-12-13 | GUARDIA CHALACA | MICROBIOLÓGICOS (No incluye muestreo) | DETECCIÓN DE VIBRIO CHOLERAE | ACEITE DE PESCADO | MICROBIOLOGICO CUALITATIVO | - | VIBRIO. VIBRIO CHOLERAE. FDA/BAM Online 8th Ed. Rev. A /1998 May 2004, Chapter 9. A,B 1-5 a-c (excepto uso de antisuero O 139)
LE-096-2 | 1759 | 2024-12-13 | GUARDIA CHALACA | MICROBIOLÓGICOS (No incluye muestreo) | DETECCIÓN DE VIBRIO CHOLERAE | CEFALÓPODOS | MICROBIOLOGICO CUALITATIVO | - | VIBRIO. VIBRIO CHOLERAE. FDA/BAM Online 8th Ed. Rev. A /1998 May 2004, Chapter 9. A,B 1-5 a-c (excepto uso de antisuero O 139)
LE-096-2 | 1760 | 2024-12-13 | GUARDIA CHALACA | MICROBIOLÓGICOS (No incluye muestreo) | DETECCIÓN DE VIBRIO CHOLERAE | CRUSTÁCEOS | MICROBIOLOGICO CUALITATIVO | - | VIBRIO. VIBRIO CHOLERAE. FDA/BAM Online 8th Ed. Rev. A /1998 May 2004, Chapter 9. A,B 1-5 a-c (excepto uso de antisuero O 139)
LE-096-2 | 1761 | 2024-12-13 | GUARDIA CHALACA | MICROBIOLÓGICOS (No incluye muestreo) | DETECCIÓN DE VIBRIO CHOLERAE | HARINA DE PESCADO | MICROBIOLOGICO CUALITATIVO | - | VIBRIO. VIBRIO CHOLERAE. FDA/BAM Online 8th Ed. Rev. A /1998 May 2004, Chapter 9. A,B 1-5 a-c (excepto uso de antisuero O 139)
LE-096-2 | 1762 | 2024-12-13 | GUARDIA CHALACA | MICROBIOLÓGICOS (No incluye muestreo) | DETECCIÓN DE VIBRIO CHOLERAE | HARINA DE POTA | MICROBIOLOGICO CUALITATIVO | - | VIBRIO. VIBRIO CHOLERAE. FDA/BAM Online 8th Ed. Rev. A /1998 May 2004, Chapter 9. A,B 1-5 a-c (excepto uso de antisuero O 139)
LE-096-2 | 1763 | 2024-12-13 | GUARDIA CHALACA | MICROBIOLÓGICOS (No incluye muestreo) | DETECCIÓN DE VIBRIO CHOLERAE | MOLUSCOS BIVALVOS (Excepto ostras) | MICROBIOLOGICO CUALITATIVO | - | VIBRIO. VIBRIO CHOLERAE. FDA/BAM Online 8th Ed. Rev. A /1998 May 2004, Chapter 9. A,B 1-5 a-c (excepto uso de antisuero O 139)
LE-096-2 | 1764 | 2024-12-13 | GUARDIA CHALACA | MICROBIOLÓGICOS (No incluye muestreo) | DETECCIÓN DE VIBRIO CHOLERAE | PESCADO | MICROBIOLOGICO CUALITATIVO | - | VIBRIO. VIBRIO CHOLERAE. FDA/BAM Online 8th Ed. Rev. A /1998 May 2004, Chapter 9. A,B 1-5 a-c (excepto uso de antisuero O 139)
LE-096-2 | 1765 | 2024-12-13 | GUARDIA CHALACA | MICROBIOLÓGICOS (No incluye muestreo) | NUMERACIÓN DE COLIFORMES | ALIMENTOS ELABORADOS | MICROBIOLOGICO SEMI-CUANTITATIVO | - | BACTERIAS COLIFORMES. RECUENTO DE COLIFORMES: TÉCNICA DEL NÚMERO MÁS PROBABLE (NMP). MÉTODO 1 (NORTEAMERICANO)+B180:F180. ICMSF Microorganismos de los Alimentos. Su significado y métodos de enumeración. Método 1, Pág. 131- 134. 2da Ed. Reimpresión 2000
LE-096-2 | 1766 | 2024-12-13 | GUARDIA CHALACA | MICROBIOLÓGICOS (No incluye muestreo) | NUMERACIÓN DE COLIFORMES | BEBIDAS CARBONATADAS | MICROBIOLOGICO SEMI-CUANTITATIVO | - | BACTERIAS COLIFORMES. RECUENTO DE COLIFORMES: TÉCNICA DEL NÚMERO MÁS PROBABLE (NMP). MÉTODO 1 (NORTEAMERICANO)+B180:F180. ICMSF Microorganismos de los Alimentos. Su significado y métodos de enumeración. Método 1, Pág. 131- 134. 2da Ed. Reimpresión 2000
LE-096-2 | 1767 | 2024-12-13 | GUARDIA CHALACA | MICROBIOLÓGICOS (No incluye muestreo) | NUMERACIÓN DE COLIFORMES | BEBIDAS NO CARBONATADAS | MICROBIOLOGICO SEMI-CUANTITATIVO | - | BACTERIAS COLIFORMES. RECUENTO DE COLIFORMES: TÉCNICA DEL NÚMERO MÁS PROBABLE (NMP). MÉTODO 1 (NORTEAMERICANO)+B180:F180. ICMSF Microorganismos de los Alimentos. Su significado y métodos de enumeración. Método 1, Pág. 131- 134. 2da Ed. Reimpresión 2000
LE-096-2 | 1768 | 2024-12-13 | GUARDIA CHALACA | MICROBIOLÓGICOS (No incluye muestreo) | NUMERACIÓN DE COLIFORMES | CALDOS CONCENTRADOS EN PASTA (QUE REQUIEREN COCCIÓN) | MICROBIOLOGICO SEMI-CUANTITATIVO | - | BACTERIAS COLIFORMES. RECUENTO DE COLIFORMES: TÉCNICA DEL NÚMERO MÁS PROBABLE (NMP). MÉTODO 1 (NORTEAMERICANO)+B180:F180. ICMSF Microorganismos de los Alimentos. Su significado y métodos de enumeración. Método 1, Pág. 131- 134. 2da Ed. Reimpresión 2000
LE-096-2 | 1769 | 2024-12-13 | GUARDIA CHALACA | MICROBIOLÓGICOS (No incluye muestreo) | NUMERACIÓN DE COLIFORMES | CARNES PROCESADAS, REFRIGERADAS O CONGELADAS | MICROBIOLOGICO SEMI-CUANTITATIVO | - | BACTERIAS COLIFORMES. RECUENTO DE COLIFORMES: TÉCNICA DEL NÚMERO MÁS PROBABLE (NMP). MÉTODO 1 (NORTEAMERICANO)+B180:F180. ICMSF Microorganismos de los Alimentos. Su significado y métodos de enumeración. Método 1, Pág. 131- 134. 2da Ed. Reimpresión 2000
LE-096-2 | 1770 | 2024-12-13 | GUARDIA CHALACA | MICROBIOLÓGICOS (No incluye muestreo) | NUMERACIÓN DE COLIFORMES | ESPECIAS Y CONDIMENTOS DESHIDRATADOS | MICROBIOLOGICO SEMI-CUANTITATIVO | - | BACTERIAS COLIFORMES. RECUENTO DE COLIFORMES: TÉCNICA DEL NÚMERO MÁS PROBABLE (NMP). MÉTODO 1 (NORTEAMERICANO)+B180:F180. ICMSF Microorganismos de los Alimentos. Su significado y métodos de enumeración. Método 1, Pág. 131- 134. 2da Ed. Reimpresión 2000
LE-096-2 | 1771 | 2024-12-13 | GUARDIA CHALACA | MICROBIOLÓGICOS (No incluye muestreo) | NUMERACIÓN DE COLIFORMES | FIDEOS O PASTAS DESECADAS CON O SIN RELLENO (INCLUYE FIDEOS A BASE DE VERDURAS, AL HUEVO) | MICROBIOLOGICO SEMI-CUANTITATIVO | - | BACTERIAS COLIFORMES. RECUENTO DE COLIFORMES: TÉCNICA DEL NÚMERO MÁS PROBABLE (NMP). MÉTODO 1 (NORTEAMERICANO)+B180:F180. ICMSF Microorganismos de los Alimentos. Su significado y métodos de enumeración. Método 1, Pág. 131- 134. 2da Ed. Reimpresión 2000
LE-096-2 | 1772 | 2024-12-13 | GUARDIA CHALACA | MICROBIOLÓGICOS (No incluye muestreo) | NUMERACIÓN DE COLIFORMES | HELADOS Y MEZCLAS PARA HELADOS | MICROBIOLOGICO SEMI-CUANTITATIVO | - | BACTERIAS COLIFORMES. RECUENTO DE COLIFORMES: TÉCNICA DEL NÚMERO MÁS PROBABLE (NMP). MÉTODO 1 (NORTEAMERICANO)+B180:F180. ICMSF Microorganismos de los Alimentos. Su significado y métodos de enumeración. Método 1, Pág. 131- 134. 2da Ed. Reimpresión 2000
LE-096-2 | 1773 | 2024-12-13 | GUARDIA CHALACA | MICROBIOLÓGICOS (No incluye muestreo) | NUMERACIÓN DE COLIFORMES | HOJUELAS A BASE DE GRANOS QUE REQUIEREN COCCIÓN | MICROBIOLOGICO SEMI-CUANTITATIVO | - | BACTERIAS COLIFORMES. RECUENTO DE COLIFORMES: TÉCNICA DEL NÚMERO MÁS PROBABLE (NMP). MÉTODO 1 (NORTEAMERICANO)+B180:F180. ICMSF Microorganismos de los Alimentos. Su significado y métodos de enumeración. Método 1, Pág. 131- 134. 2da Ed. Reimpresión 2000
LE-096-2 | 1774 | 2024-12-13 | GUARDIA CHALACA | MICROBIOLÓGICOS (No incluye muestreo) | NUMERACIÓN DE COLIFORMES | LECHE CRUDA DESTINADA SOLO AL USO DE LA INDUSTRIA LACTEA | MICROBIOLOGICO SEMI-CUANTITATIVO | - | BACTERIAS COLIFORMES. RECUENTO DE COLIFORMES: TÉCNICA DEL NÚMERO MÁS PROBABLE (NMP). MÉTODO 1 (NORTEAMERICANO)+B180:F180. ICMSF Microorganismos de los Alimentos. Su significado y métodos de enumeración. Método 1, Pág. 131- 134. 2da Ed. Reimpresión 2000
LE-096-2 | 1775 | 2024-12-13 | GUARDIA CHALACA | MICROBIOLÓGICOS (No incluye muestreo) | NUMERACIÓN DE COLIFORMES | LECHE ULTRA PASTEURIZADA | MICROBIOLOGICO SEMI-CUANTITATIVO | - | BACTERIAS COLIFORMES. RECUENTO DE COLIFORMES: TÉCNICA DEL NÚMERO MÁS PROBABLE (NMP). MÉTODO 1 (NORTEAMERICANO)+B180:F180. ICMSF Microorganismos de los Alimentos. Su significado y métodos de enumeración. Método 1, Pág. 131- 134. 2da Ed. Reimpresión 2000
LE-096-2 | 1776 | 2024-12-13 | GUARDIA CHALACA | MICROBIOLÓGICOS (No incluye muestreo) | NUMERACIÓN DE COLIFORMES | LECHE Y CREMA DE LECHE EN POLVO | MICROBIOLOGICO SEMI-CUANTITATIVO | - | BACTERIAS COLIFORMES. RECUENTO DE COLIFORMES: TÉCNICA DEL NÚMERO MÁS PROBABLE (NMP). MÉTODO 1 (NORTEAMERICANO)+B180:F180. ICMSF Microorganismos de los Alimentos. Su significado y métodos de enumeración. Método 1, Pág. 131- 134. 2da Ed. Reimpresión 2000
LE-096-2 | 1777 | 2024-12-13 | GUARDIA CHALACA | MICROBIOLÓGICOS (No incluye muestreo) | NUMERACIÓN DE COLIFORMES | LECHE Y CREMA DE LECHE PASTEURIZADA | MICROBIOLOGICO SEMI-CUANTITATIVO | - | BACTERIAS COLIFORMES. RECUENTO DE COLIFORMES: TÉCNICA DEL NÚMERO MÁS PROBABLE (NMP). MÉTODO 1 (NORTEAMERICANO)+B180:F180. ICMSF Microorganismos de los Alimentos. Su significado y métodos de enumeración. Método 1, Pág. 131- 134. 2da Ed. Reimpresión 2000
LE-096-2 | 1778 | 2024-12-13 | GUARDIA CHALACA | MICROBIOLÓGICOS (No incluye muestreo) | NUMERACIÓN DE COLIFORMES | LECHES FERMENTADAS Y ACIDIFICADAS | MICROBIOLOGICO SEMI-CUANTITATIVO | - | BACTERIAS COLIFORMES. RECUENTO DE COLIFORMES: TÉCNICA DEL NÚMERO MÁS PROBABLE (NMP). MÉTODO 1 (NORTEAMERICANO)+B180:F180. ICMSF Microorganismos de los Alimentos. Su significado y métodos de enumeración. Método 1, Pág. 131- 134. 2da Ed. Reimpresión 2000
LE-096-2 | 1779 | 2024-12-13 | GUARDIA CHALACA | MICROBIOLÓGICOS (No incluye muestreo) | NUMERACIÓN DE COLIFORMES | MEZCLAS EN SECO DE USO INSTANTÁNEO | MICROBIOLOGICO SEMI-CUANTITATIVO | - | BACTERIAS COLIFORMES. RECUENTO DE COLIFORMES: TÉCNICA DEL NÚMERO MÁS PROBABLE (NMP). MÉTODO 1 (NORTEAMERICANO)+B180:F180. ICMSF Microorganismos de los Alimentos. Su significado y métodos de enumeración. Método 1, Pág. 131- 134. 2da Ed. Reimpresión 2000
LE-096-2 | 1780 | 2024-12-13 | GUARDIA CHALACA | MICROBIOLÓGICOS (No incluye muestreo) | NUMERACIÓN DE COLIFORMES | MEZCLAS EN SECO QUE REQUIEREN COCCIÓN | MICROBIOLOGICO SEMI-CUANTITATIVO | - | BACTERIAS COLIFORMES. RECUENTO DE COLIFORMES: TÉCNICA DEL NÚMERO MÁS PROBABLE (NMP). MÉTODO 1 (NORTEAMERICANO)+B180:F180. ICMSF Microorganismos de los Alimentos. Su significado y métodos de enumeración. Método 1, Pág. 131- 134. 2da Ed. Reimpresión 2000
LE-096-2 | 1781 | 2024-12-13 | GUARDIA CHALACA | MICROBIOLÓGICOS (No incluye muestreo) | NUMERACIÓN DE COLIFORMES | MIEL, JALEA REAL Y SIMILARES | MICROBIOLOGICO SEMI-CUANTITATIVO | - | BACTERIAS COLIFORMES. RECUENTO DE COLIFORMES: TÉCNICA DEL NÚMERO MÁS PROBABLE (NMP). MÉTODO 1 (NORTEAMERICANO)+B180:F180. ICMSF Microorganismos de los Alimentos. Su significado y métodos de enumeración. Método 1, Pág. 131- 134. 2da Ed. Reimpresión 2000
LE-096-2 | 1782 | 2024-12-13 | GUARDIA CHALACA | MICROBIOLÓGICOS (No incluye muestreo) | NUMERACIÓN DE COLIFORMES | POSTRES A BASE DE LECHE NO ACIDIFICADOS LISTOS PARA CONSUMIR | MICROBIOLOGICO SEMI-CUANTITATIVO | - | BACTERIAS COLIFORMES. RECUENTO DE COLIFORMES: TÉCNICA DEL NÚMERO MÁS PROBABLE (NMP). MÉTODO 1 (NORTEAMERICANO)+B180:F180. ICMSF Microorganismos de los Alimentos. Su significado y métodos de enumeración. Método 1, Pág. 131- 134. 2da Ed. Reimpresión 2000
LE-096-2 | 1783 | 2024-12-13 | GUARDIA CHALACA | MICROBIOLÓGICOS (No incluye muestreo) | NUMERACIÓN DE COLIFORMES | PRODUCTOS A BASE DE SOJA FERMENTADA, SOJA FERMENTADA CUAJADA, QUESO DE SOJA, PASTA, SALSA SILLAO | MICROBIOLOGICO SEMI-CUANTITATIVO | - | BACTERIAS COLIFORMES. RECUENTO DE COLIFORMES: TÉCNICA DEL NÚMERO MÁS PROBABLE (NMP). MÉTODO 1 (NORTEAMERICANO)+B180:F180. ICMSF Microorganismos de los Alimentos. Su significado y métodos de enumeración. Método 1, Pág. 131- 134. 2da Ed. Reimpresión 2000
LE-096-2 | 1784 | 2024-12-13 | GUARDIA CHALACA | MICROBIOLÓGICOS (No incluye muestreo) | NUMERACIÓN DE COLIFORMES | PRODUCTOS COCIDOS DE CONSUMO DIRECTO, COMO EXTRUIDOS, EXPANDIDOS, HOJUELAS INSTANTÁNEAS. | MICROBIOLOGICO SEMI-CUANTITATIVO | - | BACTERIAS COLIFORMES. RECUENTO DE COLIFORMES: TÉCNICA DEL NÚMERO MÁS PROBABLE (NMP). MÉTODO 1 (NORTEAMERICANO)+B180:F180. ICMSF Microorganismos de los Alimentos. Su significado y métodos de enumeración. Método 1, Pág. 131- 134. 2da Ed. Reimpresión 2000
LE-096-2 | 1785 | 2024-12-13 | GUARDIA CHALACA | MICROBIOLÓGICOS (No incluye muestreo) | NUMERACIÓN DE COLIFORMES | PRODUCTOS COCIDOS DE RECONSTITUCION INSTANTANEA COMO ENRIQUECIDOS LÁCTEOS, SUSTITUTOS LÁCTEOS, MEZCLAS FORTIFICADAS | MICROBIOLOGICO SEMI-CUANTITATIVO | - | BACTERIAS COLIFORMES. RECUENTO DE COLIFORMES: TÉCNICA DEL NÚMERO MÁS PROBABLE (NMP). MÉTODO 1 (NORTEAMERICANO)+B180:F180. ICMSF Microorganismos de los Alimentos. Su significado y métodos de enumeración. Método 1, Pág. 131- 134. 2da Ed. Reimpresión 2000
LE-096-2 | 1786 | 2024-12-13 | GUARDIA CHALACA | MICROBIOLÓGICOS (No incluye muestreo) | NUMERACIÓN DE COLIFORMES | PRODUCTOS COCIDOS DE RECONSTITUCIÓN INSTANTANEA DESTINADO A NIÑOS ENTRE 6 A 36 MESES | MICROBIOLOGICO SEMI-CUANTITATIVO | - | BACTERIAS COLIFORMES. RECUENTO DE COLIFORMES: TÉCNICA DEL NÚMERO MÁS PROBABLE (NMP). MÉTODO 1 (NORTEAMERICANO)+B180:F180. ICMSF Microorganismos de los Alimentos. Su significado y métodos de enumeración. Método 1, Pág. 131- 134. 2da Ed. Reimpresión 2000
LE-096-2 | 1787 | 2024-12-13 | GUARDIA CHALACA | MICROBIOLÓGICOS (No incluye muestreo) | NUMERACIÓN DE COLIFORMES | PRODUCTOS CRUDOS, DESHIDRATADOS y PRECOCIDOS QUE REQUIEREN COCCIÓN, COMO HOJUELAS, HARINAS | MICROBIOLOGICO SEMI-CUANTITATIVO | - | BACTERIAS COLIFORMES. RECUENTO DE COLIFORMES: TÉCNICA DEL NÚMERO MÁS PROBABLE (NMP). MÉTODO 1 (NORTEAMERICANO)+B180:F180. ICMSF Microorganismos de los Alimentos. Su significado y métodos de enumeración. Método 1, Pág. 131- 134. 2da Ed. Reimpresión 2000
LE-096-2 | 1788 | 2024-12-13 | GUARDIA CHALACA | MICROBIOLÓGICOS (No incluye muestreo) | NUMERACIÓN DE COLIFORMES | PRODUCTOS DIETETICOS QUE REQUIEREN RECONSTITUCIÓN PARA SU CONSUMO | MICROBIOLOGICO SEMI-CUANTITATIVO | - | BACTERIAS COLIFORMES. RECUENTO DE COLIFORMES: TÉCNICA DEL NÚMERO MÁS PROBABLE (NMP). MÉTODO 1 (NORTEAMERICANO)+B180:F180. ICMSF Microorganismos de los Alimentos. Su significado y métodos de enumeración. Método 1, Pág. 131- 134. 2da Ed. Reimpresión 2000
LE-096-2 | 1789 | 2024-12-13 | GUARDIA CHALACA | MICROBIOLÓGICOS (No incluye muestreo) | NUMERACIÓN DE COLIFORMES | PRODUCTOS INSTANTÁNEOS EXTRUÍDOS O EXPANDIDOS PROTEINIZADOS O NO Y HOJUELAS A BASE DE GRANOS QUE NO REQUIERE COCCIÓN | MICROBIOLOGICO SEMI-CUANTITATIVO | - | BACTERIAS COLIFORMES. RECUENTO DE COLIFORMES: TÉCNICA DEL NÚMERO MÁS PROBABLE (NMP). MÉTODO 1 (NORTEAMERICANO)+B180:F180. ICMSF Microorganismos de los Alimentos. Su significado y métodos de enumeración. Método 1, Pág. 131- 134. 2da Ed. Reimpresión 2000
LE-096-2 | 1790 | 2024-12-13 | GUARDIA CHALACA | MICROBIOLÓGICOS (No incluye muestreo) | NUMERACIÓN DE COLIFORMES | QUESOS MADURADOS | MICROBIOLOGICO SEMI-CUANTITATIVO | - | BACTERIAS COLIFORMES. RECUENTO DE COLIFORMES: TÉCNICA DEL NÚMERO MÁS PROBABLE (NMP). MÉTODO 1 (NORTEAMERICANO)+B180:F180. ICMSF Microorganismos de los Alimentos. Su significado y métodos de enumeración. Método 1, Pág. 131- 134. 2da Ed. Reimpresión 2000
LE-096-2 | 1791 | 2024-12-13 | GUARDIA CHALACA | MICROBIOLÓGICOS (No incluye muestreo) | NUMERACIÓN DE COLIFORMES | QUESOS NO MADURADOS | MICROBIOLOGICO SEMI-CUANTITATIVO | - | BACTERIAS COLIFORMES. RECUENTO DE COLIFORMES: TÉCNICA DEL NÚMERO MÁS PROBABLE (NMP). MÉTODO 1 (NORTEAMERICANO)+B180:F180. ICMSF Microorganismos de los Alimentos. Su significado y métodos de enumeración. Método 1, Pág. 131- 134. 2da Ed. Reimpresión 2000
LE-096-2 | 1792 | 2024-12-13 | GUARDIA CHALACA | MICROBIOLÓGICOS (No incluye muestreo) | NUMERACIÓN DE COLIFORMES | QUESOS PROCESADOS | MICROBIOLOGICO SEMI-CUANTITATIVO | - | BACTERIAS COLIFORMES. RECUENTO DE COLIFORMES: TÉCNICA DEL NÚMERO MÁS PROBABLE (NMP). MÉTODO 1 (NORTEAMERICANO)+B180:F180. ICMSF Microorganismos de los Alimentos. Su significado y métodos de enumeración. Método 1, Pág. 131- 134. 2da Ed. Reimpresión 2000
LE-096-2 | 1793 | 2024-12-13 | GUARDIA CHALACA | MICROBIOLÓGICOS (No incluye muestreo) | NUMERACIÓN DE COLIFORMES | SOPAS, CREMAS, SALSAS Y PURES DE LEGUMBRES U OTROS DESHIDRATADOS QUE REQUIEREN COCCIÓN | MICROBIOLOGICO SEMI-CUANTITATIVO | - | BACTERIAS COLIFORMES. RECUENTO DE COLIFORMES: TÉCNICA DEL NÚMERO MÁS PROBABLE (NMP). MÉTODO 1 (NORTEAMERICANO)+B180:F180. ICMSF Microorganismos de los Alimentos. Su significado y métodos de enumeración. Método 1, Pág. 131- 134. 2da Ed. Reimpresión 2000
LE-096-2 | 1794 | 2024-12-13 | GUARDIA CHALACA | MICROBIOLÓGICOS (No incluye muestreo) | NUMERACIÓN DE ESCHERICHIA COLI | ALIMENTOS ELABORADOS | MICROBIOLOGICO SEMI-CUANTITATIVO | - | MICROBIOLOGY OF FOOD CHAIN - HORIZONTAL METHOD FOR THE ENUMERATION OF BETA-GLUCURONIDASE-POSITIVE ESCHERICHIA COLI -- PART 3: DETECTION AND MOST PROBABLE NUMBER TECHNIQUE USING 5-BROMO-4-CHLORO-3-INDOLYL-BETA-D-GLUCURONIDE. ISO 16649-3 2015
LE-096-2 | 1795 | 2024-12-13 | GUARDIA CHALACA | MICROBIOLÓGICOS (No incluye muestreo) | NUMERACIÓN DE ESCHERICHIA COLI | CARNES CRUDAS PICADAS Y MOLIDAS | MICROBIOLOGICO SEMI-CUANTITATIVO | - | MICROBIOLOGY OF FOOD CHAIN - HORIZONTAL METHOD FOR THE ENUMERATION OF BETA-GLUCURONIDASE-POSITIVE ESCHERICHIA COLI -- PART 3: DETECTION AND MOST PROBABLE NUMBER TECHNIQUE USING 5-BROMO-4-CHLORO-3-INDOLYL-BETA-D-GLUCURONIDE. ISO 16649-3 2015
LE-096-2 | 1796 | 2024-12-13 | GUARDIA CHALACA | MICROBIOLÓGICOS (No incluye muestreo) | NUMERACIÓN DE ESCHERICHIA COLI | CARNES PROCESADAS, REFRIGERADAS O CONGELADAS | MICROBIOLOGICO SEMI-CUANTITATIVO | - | MICROBIOLOGY OF FOOD CHAIN - HORIZONTAL METHOD FOR THE ENUMERATION OF BETA-GLUCURONIDASE-POSITIVE ESCHERICHIA COLI -- PART 3: DETECTION AND MOST PROBABLE NUMBER TECHNIQUE USING 5-BROMO-4-CHLORO-3-INDOLYL-BETA-D-GLUCURONIDE. ISO 16649-3 2015
LE-096-2 | 1797 | 2024-12-13 | GUARDIA CHALACA | MICROBIOLÓGICOS (No incluye muestreo) | NUMERACIÓN DE ESCHERICHIA COLI | CHOCOLATES DE LECHE, BLANCO PARA TAZA, DE COBERTURA CON O SIN RELLENO Y CHOCOLATE SUCEDÁNEO | MICROBIOLOGICO SEMI-CUANTITATIVO | - | MICROBIOLOGY OF FOOD CHAIN - HORIZONTAL METHOD FOR THE ENUMERATION OF BETA-GLUCURONIDASE-POSITIVE ESCHERICHIA COLI -- PART 3: DETECTION AND MOST PROBABLE NUMBER TECHNIQUE USING 5-BROMO-4-CHLORO-3-INDOLYL-BETA-D-GLUCURONIDE. ISO 16649-3 2015
LE-096-2 | 1798 | 2024-12-13 | GUARDIA CHALACA | MICROBIOLÓGICOS (No incluye muestreo) | NUMERACIÓN DE ESCHERICHIA COLI | EMBUTIDOS CON TRATAMIENTO TÉRMICO | MICROBIOLOGICO SEMI-CUANTITATIVO | - | MICROBIOLOGY OF FOOD CHAIN - HORIZONTAL METHOD FOR THE ENUMERATION OF BETA-GLUCURONIDASE-POSITIVE ESCHERICHIA COLI -- PART 3: DETECTION AND MOST PROBABLE NUMBER TECHNIQUE USING 5-BROMO-4-CHLORO-3-INDOLYL-BETA-D-GLUCURONIDE. ISO 16649-3 2015
LE-096-2 | 1799 | 2024-12-13 | GUARDIA CHALACA | MICROBIOLÓGICOS (No incluye muestreo) | NUMERACIÓN DE ESCHERICHIA COLI | EMBUTIDOS CRUDOS Y PIEZAS CARNICAS CRUDAS CURADAS | MICROBIOLOGICO SEMI-CUANTITATIVO | - | MICROBIOLOGY OF FOOD CHAIN - HORIZONTAL METHOD FOR THE ENUMERATION OF BETA-GLUCURONIDASE-POSITIVE ESCHERICHIA COLI -- PART 3: DETECTION AND MOST PROBABLE NUMBER TECHNIQUE USING 5-BROMO-4-CHLORO-3-INDOLYL-BETA-D-GLUCURONIDE. ISO 16649-3 2015
LE-096-2 | 1800 | 2024-12-13 | GUARDIA CHALACA | MICROBIOLÓGICOS (No incluye muestreo) | NUMERACIÓN DE ESCHERICHIA COLI | ESPECIAS Y CONDIMENTOS DESHIDRATADOS | MICROBIOLOGICO SEMI-CUANTITATIVO | - | MICROBIOLOGY OF FOOD CHAIN - HORIZONTAL METHOD FOR THE ENUMERATION OF BETA-GLUCURONIDASE-POSITIVE ESCHERICHIA COLI -- PART 3: DETECTION AND MOST PROBABLE NUMBER TECHNIQUE USING 5-BROMO-4-CHLORO-3-INDOLYL-BETA-D-GLUCURONIDE. ISO 16649-3 2015
LE-096-2 | 1801 | 2024-12-13 | GUARDIA CHALACA | MICROBIOLÓGICOS (No incluye muestreo) | NUMERACIÓN DE ESCHERICHIA COLI | FÉCULAS Y ALMIDONES | MICROBIOLOGICO SEMI-CUANTITATIVO | - | MICROBIOLOGY OF FOOD CHAIN - HORIZONTAL METHOD FOR THE ENUMERATION OF BETA-GLUCURONIDASE-POSITIVE ESCHERICHIA COLI -- PART 3: DETECTION AND MOST PROBABLE NUMBER TECHNIQUE USING 5-BROMO-4-CHLORO-3-INDOLYL-BETA-D-GLUCURONIDE. ISO 16649-3 2015
LE-096-2 | 1802 | 2024-12-13 | GUARDIA CHALACA | MICROBIOLÓGICOS (No incluye muestreo) | NUMERACIÓN DE ESCHERICHIA COLI | FRUTAS Y HORTALIZAS DESECADAS, DESHIDRATADAS O LIOFILIZADAS | MICROBIOLOGICO SEMI-CUANTITATIVO | - | MICROBIOLOGY OF FOOD CHAIN - HORIZONTAL METHOD FOR THE ENUMERATION OF BETA-GLUCURONIDASE-POSITIVE ESCHERICHIA COLI -- PART 3: DETECTION AND MOST PROBABLE NUMBER TECHNIQUE USING 5-BROMO-4-CHLORO-3-INDOLYL-BETA-D-GLUCURONIDE. ISO 16649-3 2015
LE-096-2 | 1803 | 2024-12-13 | GUARDIA CHALACA | MICROBIOLÓGICOS (No incluye muestreo) | NUMERACIÓN DE ESCHERICHIA COLI | FRUTAS Y HORTALIZAS FRESCAS SEMIPROCESADAS(lavadas, desinfectadas, peladas, cortadas y/o precocidas) REFRIGERADAS Y/O CONGELADAS. | MICROBIOLOGICO SEMI-CUANTITATIVO | - | MICROBIOLOGY OF FOOD CHAIN - HORIZONTAL METHOD FOR THE ENUMERATION OF BETA-GLUCURONIDASE-POSITIVE ESCHERICHIA COLI -- PART 3: DETECTION AND MOST PROBABLE NUMBER TECHNIQUE USING 5-BROMO-4-CHLORO-3-INDOLYL-BETA-D-GLUCURONIDE. ISO 16649-3 2015
LE-096-2 | 1804 | 2024-12-13 | GUARDIA CHALACA | MICROBIOLÓGICOS (No incluye muestreo) | NUMERACIÓN DE ESCHERICHIA COLI | FRUTAS Y HORTALIZAS FRESCAS (SIN NINGÚN TRATAMIENTO) | MICROBIOLOGICO SEMI-CUANTITATIVO | - | MICROBIOLOGY OF FOOD CHAIN - HORIZONTAL METHOD FOR THE ENUMERATION OF BETA-GLUCURONIDASE-POSITIVE ESCHERICHIA COLI -- PART 3: DETECTION AND MOST PROBABLE NUMBER TECHNIQUE USING 5-BROMO-4-CHLORO-3-INDOLYL-BETA-D-GLUCURONIDE. ISO 16649-3 2015
LE-096-2 | 1805 | 2024-12-13 | GUARDIA CHALACA | MICROBIOLÓGICOS (No incluye muestreo) | NUMERACIÓN DE ESCHERICHIA COLI | FRUTOS SECOS Y SEMILLAS | MICROBIOLOGICO SEMI-CUANTITATIVO | - | MICROBIOLOGY OF FOOD CHAIN - HORIZONTAL METHOD FOR THE ENUMERATION OF BETA-GLUCURONIDASE-POSITIVE ESCHERICHIA COLI -- PART 3: DETECTION AND MOST PROBABLE NUMBER TECHNIQUE USING 5-BROMO-4-CHLORO-3-INDOLYL-BETA-D-GLUCURONIDE. ISO 16649-3 2015
LE-096-2 | 1806 | 2024-12-13 | GUARDIA CHALACA | MICROBIOLÓGICOS (No incluye muestreo) | NUMERACIÓN DE ESCHERICHIA COLI | HARINAS Y SÉMOLAS | MICROBIOLOGICO SEMI-CUANTITATIVO | - | MICROBIOLOGY OF FOOD CHAIN - HORIZONTAL METHOD FOR THE ENUMERATION OF BETA-GLUCURONIDASE-POSITIVE ESCHERICHIA COLI -- PART 3: DETECTION AND MOST PROBABLE NUMBER TECHNIQUE USING 5-BROMO-4-CHLORO-3-INDOLYL-BETA-D-GLUCURONIDE. ISO 16649-3 2015
LE-096-2 | 1807 | 2024-12-13 | GUARDIA CHALACA | MICROBIOLÓGICOS (No incluye muestreo) | NUMERACIÓN DE ESCHERICHIA COLI | MOLUSCOS Y CRUSTACEOS CRUDOS | MICROBIOLOGICO SEMI-CUANTITATIVO | - | MICROBIOLOGY OF FOOD CHAIN - HORIZONTAL METHOD FOR THE ENUMERATION OF BETA-GLUCURONIDASE-POSITIVE ESCHERICHIA COLI -- PART 3: DETECTION AND MOST PROBABLE NUMBER TECHNIQUE USING 5-BROMO-4-CHLORO-3-INDOLYL-BETA-D-GLUCURONIDE. ISO 16649-3 2015
LE-096-2 | 1808 | 2024-12-13 | GUARDIA CHALACA | MICROBIOLÓGICOS (No incluye muestreo) | NUMERACIÓN DE ESCHERICHIA COLI | MOLUSCOS Y CRUSTÁCEOS PRE-COCIDOS Y COCIDOS | MICROBIOLOGICO SEMI-CUANTITATIVO | - | MICROBIOLOGY OF FOOD CHAIN - HORIZONTAL METHOD FOR THE ENUMERATION OF BETA-GLUCURONIDASE-POSITIVE ESCHERICHIA COLI -- PART 3: DETECTION AND MOST PROBABLE NUMBER TECHNIQUE USING 5-BROMO-4-CHLORO-3-INDOLYL-BETA-D-GLUCURONIDE. ISO 16649-3 2015
LE-096-2 | 1809 | 2024-12-13 | GUARDIA CHALACA | MICROBIOLÓGICOS (No incluye muestreo) | NUMERACIÓN DE ESCHERICHIA COLI | PASTAS Y MASAS FRESCAS Y/O PRECOCIDAS CON RELLENO REFRIGERADAS O CONGELADAS | MICROBIOLOGICO SEMI-CUANTITATIVO | - | MICROBIOLOGY OF FOOD CHAIN - HORIZONTAL METHOD FOR THE ENUMERATION OF BETA-GLUCURONIDASE-POSITIVE ESCHERICHIA COLI -- PART 3: DETECTION AND MOST PROBABLE NUMBER TECHNIQUE USING 5-BROMO-4-CHLORO-3-INDOLYL-BETA-D-GLUCURONIDE. ISO 16649-3 2015
LE-096-2 | 1810 | 2024-12-13 | GUARDIA CHALACA | MICROBIOLÓGICOS (No incluye muestreo) | NUMERACIÓN DE ESCHERICHIA COLI | PRODUCTOS DE PANADERÍA, PASTELERÍA Y GALLETERÍA | MICROBIOLOGICO SEMI-CUANTITATIVO | - | MICROBIOLOGY OF FOOD CHAIN - HORIZONTAL METHOD FOR THE ENUMERATION OF BETA-GLUCURONIDASE-POSITIVE ESCHERICHIA COLI -- PART 3: DETECTION AND MOST PROBABLE NUMBER TECHNIQUE USING 5-BROMO-4-CHLORO-3-INDOLYL-BETA-D-GLUCURONIDE. ISO 16649-3 2015
LE-096-2 | 1811 | 2024-12-13 | GUARDIA CHALACA | MICROBIOLÓGICOS (No incluye muestreo) | NUMERACIÓN DE ESCHERICHIA COLI | PRODUCTOS HIDROBIOLÓGICOS CONGELADOS | MICROBIOLOGICO SEMI-CUANTITATIVO | - | MICROBIOLOGY OF FOOD CHAIN - HORIZONTAL METHOD FOR THE ENUMERATION OF BETA-GLUCURONIDASE-POSITIVE ESCHERICHIA COLI -- PART 3: DETECTION AND MOST PROBABLE NUMBER TECHNIQUE USING 5-BROMO-4-CHLORO-3-INDOLYL-BETA-D-GLUCURONIDE. ISO 16649-3 2015
LE-096-2 | 1812 | 2024-12-13 | GUARDIA CHALACA | MICROBIOLÓGICOS (No incluye muestreo) | NUMERACIÓN DE ESCHERICHIA COLI | PRODUCTOS HIDROBIOLÓGICOS EMPANIZADOS CRUDOS CONGELADOS | MICROBIOLOGICO SEMI-CUANTITATIVO | - | MICROBIOLOGY OF FOOD CHAIN - HORIZONTAL METHOD FOR THE ENUMERATION OF BETA-GLUCURONIDASE-POSITIVE ESCHERICHIA COLI -- PART 3: DETECTION AND MOST PROBABLE NUMBER TECHNIQUE USING 5-BROMO-4-CHLORO-3-INDOLYL-BETA-D-GLUCURONIDE. ISO 16649-3 2015
LE-096-2 | 1813 | 2024-12-13 | GUARDIA CHALACA | MICROBIOLÓGICOS (No incluye muestreo) | NUMERACIÓN DE ESCHERICHIA COLI | PRODUCTOS HIDROBIOLOGICOS EMPANIZADOS PRE-COCIDOS Y COCIDOS CONGELADOS | MICROBIOLOGICO SEMI-CUANTITATIVO | - | MICROBIOLOGY OF FOOD CHAIN - HORIZONTAL METHOD FOR THE ENUMERATION OF BETA-GLUCURONIDASE-POSITIVE ESCHERICHIA COLI -- PART 3: DETECTION AND MOST PROBABLE NUMBER TECHNIQUE USING 5-BROMO-4-CHLORO-3-INDOLYL-BETA-D-GLUCURONIDE. ISO 16649-3 2015
LE-096-2 | 1814 | 2024-12-13 | GUARDIA CHALACA | MICROBIOLÓGICOS (No incluye muestreo) | NUMERACIÓN DE ESCHERICHIA COLI | PRODUCTOS HIDROBIOLÓGICOS PRE-COCIDO Y COCIDO | MICROBIOLOGICO SEMI-CUANTITATIVO | - | MICROBIOLOGY OF FOOD CHAIN - HORIZONTAL METHOD FOR THE ENUMERATION OF BETA-GLUCURONIDASE-POSITIVE ESCHERICHIA COLI -- PART 3: DETECTION AND MOST PROBABLE NUMBER TECHNIQUE USING 5-BROMO-4-CHLORO-3-INDOLYL-BETA-D-GLUCURONIDE. ISO 16649-3 2015
LE-096-2 | 1815 | 2024-12-13 | GUARDIA CHALACA | MICROBIOLÓGICOS (No incluye muestreo) | NUMERACIÓN DE ESCHERICHIA COLI | PRODUCTOS HIDROBIOLÓGICOS REFRIGERADO | MICROBIOLOGICO SEMI-CUANTITATIVO | - | MICROBIOLOGY OF FOOD CHAIN - HORIZONTAL METHOD FOR THE ENUMERATION OF BETA-GLUCURONIDASE-POSITIVE ESCHERICHIA COLI -- PART 3: DETECTION AND MOST PROBABLE NUMBER TECHNIQUE USING 5-BROMO-4-CHLORO-3-INDOLYL-BETA-D-GLUCURONIDE. ISO 16649-3 2015
LE-096-2 | 1816 | 2024-12-13 | GUARDIA CHALACA | MICROBIOLÓGICOS (No incluye muestreo) | NUMERACIÓN DE ESCHERICHIA COLI | QUESOS NO MADURADOS | MICROBIOLOGICO SEMI-CUANTITATIVO | - | MICROBIOLOGY OF FOOD CHAIN - HORIZONTAL METHOD FOR THE ENUMERATION OF BETA-GLUCURONIDASE-POSITIVE ESCHERICHIA COLI -- PART 3: DETECTION AND MOST PROBABLE NUMBER TECHNIQUE USING 5-BROMO-4-CHLORO-3-INDOLYL-BETA-D-GLUCURONIDE. ISO 16649-3 2015
LE-096-2 | 1817 | 2024-12-13 | GUARDIA CHALACA | MICROBIOLÓGICOS (No incluye muestreo) | NUMERACIÓN DE ESCHERICHIA COLI | SOPAS, CALDOS, CREMAS, SALSAS Y PURÉ DE PAPAS DE USO INSTANTÁNEO QUE NO REQUIEREN COCCIÓN | MICROBIOLOGICO SEMI-CUANTITATIVO | - | MICROBIOLOGY OF FOOD CHAIN - HORIZONTAL METHOD FOR THE ENUMERATION OF BETA-GLUCURONIDASE-POSITIVE ESCHERICHIA COLI -- PART 3: DETECTION AND MOST PROBABLE NUMBER TECHNIQUE USING 5-BROMO-4-CHLORO-3-INDOLYL-BETA-D-GLUCURONIDE. ISO 16649-3 2015
LE-096-2 | 1818 | 2024-12-13 | GUARDIA CHALACA | MICROBIOLÓGICOS (No incluye muestreo) | NUMERACIÓN DE ESCHERICHIA COLI | VÍSCERAS DE AVES, BOVINOS, OVINOS, CAPRINOS: REFRIGERADAS Y CONGELADAS | MICROBIOLOGICO SEMI-CUANTITATIVO | - | MICROBIOLOGY OF FOOD CHAIN - HORIZONTAL METHOD FOR THE ENUMERATION OF BETA-GLUCURONIDASE-POSITIVE ESCHERICHIA COLI -- PART 3: DETECTION AND MOST PROBABLE NUMBER TECHNIQUE USING 5-BROMO-4-CHLORO-3-INDOLYL-BETA-D-GLUCURONIDE. ISO 16649-3 2015
LE-096-2 | 1819 | 2024-12-13 | GUARDIA CHALACA | MICROBIOLÓGICOS (No incluye muestreo) | NUMERACIÓN DE VIBRIO PARAHAEMOLYTICUS | ACEITE DE PESCADO |  | - | VIBRIO. OTHER VIBRIOS. VIBRIO PARAHAEMOLYTICUS. FDA /BAM Online 8th Ed. Rev. A / 1998. May 2004 - Chapter 9, A,B 1 a-f
LE-096-2 | 1820 | 2024-12-13 | GUARDIA CHALACA | MICROBIOLÓGICOS (No incluye muestreo) | NUMERACIÓN DE VIBRIO PARAHAEMOLYTICUS | CEFALÓPODOS |  | - | VIBRIO. OTHER VIBRIOS. VIBRIO PARAHAEMOLYTICUS. FDA /BAM Online 8th Ed. Rev. A / 1998. May 2004 - Chapter 9, A,B 1 a-f
LE-096-2 | 1821 | 2024-12-13 | GUARDIA CHALACA | MICROBIOLÓGICOS (No incluye muestreo) | NUMERACIÓN DE VIBRIO PARAHAEMOLYTICUS | CRUSTÁCEOS |  | - | VIBRIO. OTHER VIBRIOS. VIBRIO PARAHAEMOLYTICUS. FDA /BAM Online 8th Ed. Rev. A / 1998. May 2004 - Chapter 9, A,B 1 a-f
LE-096-2 | 1822 | 2024-12-13 | GUARDIA CHALACA | MICROBIOLÓGICOS (No incluye muestreo) | NUMERACIÓN DE VIBRIO PARAHAEMOLYTICUS | HARINA DE PESCADO |  | - | VIBRIO. OTHER VIBRIOS. VIBRIO PARAHAEMOLYTICUS. FDA /BAM Online 8th Ed. Rev. A / 1998. May 2004 - Chapter 9, A,B 1 a-f
LE-096-2 | 1823 | 2024-12-13 | GUARDIA CHALACA | MICROBIOLÓGICOS (No incluye muestreo) | NUMERACIÓN DE VIBRIO PARAHAEMOLYTICUS | HARINA DE POTA |  | - | VIBRIO. OTHER VIBRIOS. VIBRIO PARAHAEMOLYTICUS. FDA /BAM Online 8th Ed. Rev. A / 1998. May 2004 - Chapter 9, A,B 1 a-f
LE-096-2 | 1824 | 2024-12-13 | GUARDIA CHALACA | MICROBIOLÓGICOS (No incluye muestreo) | NUMERACIÓN DE VIBRIO PARAHAEMOLYTICUS | MOLUSCOS BIVALVOS |  | - | VIBRIO. OTHER VIBRIOS. VIBRIO PARAHAEMOLYTICUS. FDA /BAM Online 8th Ed. Rev. A / 1998. May 2004 - Chapter 9, A,B 1 a-f
LE-096-2 | 1825 | 2024-12-13 | GUARDIA CHALACA | MICROBIOLÓGICOS (No incluye muestreo) | NUMERACIÓN DE VIBRIO PARAHAEMOLYTICUS | PESCADO |  | - | VIBRIO. OTHER VIBRIOS. VIBRIO PARAHAEMOLYTICUS. FDA /BAM Online 8th Ed. Rev. A / 1998. May 2004 - Chapter 9, A,B 1 a-f
LE-096-2 | 1826 | 2024-12-13 | GUARDIA CHALACA | MICROBIOLÓGICOS (No incluye muestreo) | RECUENTO DE BACILLUS CEREUS PRESUNTIVOS | CAFÉ Y SUCEDANEOS DE CAFÉ | MICROBIOLOGICO CUANTITATIVO | - | MICROBIOLOGY OF FOOD AND ANIMAL FEEDING STUFFS - HORIZONTAL METHOD FOR THE ENUMERATION OF PRESUMPTIVE BACILLUS CEREUS - COLONY-COUNT TECHNIQUE AT 30 DEGREES C - AMENDMENT 1: INCLUSION OF OPTIONAL TESTS. ISO 7932:2004 / Amd 1: 2020
LE-096-2 | 1827 | 2024-12-13 | GUARDIA CHALACA | MICROBIOLÓGICOS (No incluye muestreo) | RECUENTO DE BACILLUS CEREUS PRESUNTIVOS | FÉCULAS Y ALMIDONES | MICROBIOLOGICO CUANTITATIVO | - | MICROBIOLOGY OF FOOD AND ANIMAL FEEDING STUFFS - HORIZONTAL METHOD FOR THE ENUMERATION OF PRESUMPTIVE BACILLUS CEREUS - COLONY-COUNT TECHNIQUE AT 30 DEGREES C - AMENDMENT 1: INCLUSION OF OPTIONAL TESTS. ISO 7932:2004 / Amd 1: 2020
LE-096-2 | 1828 | 2024-12-13 | GUARDIA CHALACA | MICROBIOLÓGICOS (No incluye muestreo) | RECUENTO DE BACILLUS CEREUS PRESUNTIVOS | HARINAS Y SÉMOLAS | MICROBIOLOGICO CUANTITATIVO | - | MICROBIOLOGY OF FOOD AND ANIMAL FEEDING STUFFS - HORIZONTAL METHOD FOR THE ENUMERATION OF PRESUMPTIVE BACILLUS CEREUS - COLONY-COUNT TECHNIQUE AT 30 DEGREES C - AMENDMENT 1: INCLUSION OF OPTIONAL TESTS. ISO 7932:2004 / Amd 1: 2020
LE-096-2 | 1829 | 2024-12-13 | GUARDIA CHALACA | MICROBIOLÓGICOS (No incluye muestreo) | RECUENTO DE BACILLUS CEREUS PRESUNTIVOS | HOJUELAS A BASE DE GRANOS QUE REQUIEREN COCCIÓN | MICROBIOLOGICO CUANTITATIVO | - | MICROBIOLOGY OF FOOD AND ANIMAL FEEDING STUFFS - HORIZONTAL METHOD FOR THE ENUMERATION OF PRESUMPTIVE BACILLUS CEREUS - COLONY-COUNT TECHNIQUE AT 30 DEGREES C - AMENDMENT 1: INCLUSION OF OPTIONAL TESTS. ISO 7932:2004 / Amd 1: 2020
LE-096-2 | 1830 | 2024-12-13 | GUARDIA CHALACA | MICROBIOLÓGICOS (No incluye muestreo) | RECUENTO DE BACILLUS CEREUS PRESUNTIVOS | MEZCLAS EN SECO DE USO INSTANTÁNEO | MICROBIOLOGICO CUANTITATIVO | - | MICROBIOLOGY OF FOOD AND ANIMAL FEEDING STUFFS - HORIZONTAL METHOD FOR THE ENUMERATION OF PRESUMPTIVE BACILLUS CEREUS - COLONY-COUNT TECHNIQUE AT 30 DEGREES C - AMENDMENT 1: INCLUSION OF OPTIONAL TESTS. ISO 7932:2004 / Amd 1: 2020
LE-096-2 | 1831 | 2024-12-13 | GUARDIA CHALACA | MICROBIOLÓGICOS (No incluye muestreo) | RECUENTO DE BACILLUS CEREUS PRESUNTIVOS | MEZCLAS EN SECO QUE REQUIEREN COCCIÓN | MICROBIOLOGICO CUANTITATIVO | - | MICROBIOLOGY OF FOOD AND ANIMAL FEEDING STUFFS - HORIZONTAL METHOD FOR THE ENUMERATION OF PRESUMPTIVE BACILLUS CEREUS - COLONY-COUNT TECHNIQUE AT 30 DEGREES C - AMENDMENT 1: INCLUSION OF OPTIONAL TESTS. ISO 7932:2004 / Amd 1: 2020
LE-096-2 | 1832 | 2024-12-13 | GUARDIA CHALACA | MICROBIOLÓGICOS (No incluye muestreo) | RECUENTO DE BACILLUS CEREUS PRESUNTIVOS | PASTAS Y MASAS FRESCAS Y/O PRECOCIDAS CON RELLENO REFRIGERADAS O CONGELADAS | MICROBIOLOGICO CUANTITATIVO | - | MICROBIOLOGY OF FOOD AND ANIMAL FEEDING STUFFS - HORIZONTAL METHOD FOR THE ENUMERATION OF PRESUMPTIVE BACILLUS CEREUS - COLONY-COUNT TECHNIQUE AT 30 DEGREES C - AMENDMENT 1: INCLUSION OF OPTIONAL TESTS. ISO 7932:2004 / Amd 1: 2020
LE-096-2 | 1833 | 2024-12-13 | GUARDIA CHALACA | MICROBIOLÓGICOS (No incluye muestreo) | RECUENTO DE BACILLUS CEREUS PRESUNTIVOS | PASTAS Y MASAS FRESCAS Y/O PRECOCIDAS SIN RELLENO REFRIGERADAS O CONGELADAS | MICROBIOLOGICO CUANTITATIVO | - | MICROBIOLOGY OF FOOD AND ANIMAL FEEDING STUFFS - HORIZONTAL METHOD FOR THE ENUMERATION OF PRESUMPTIVE BACILLUS CEREUS - COLONY-COUNT TECHNIQUE AT 30 DEGREES C - AMENDMENT 1: INCLUSION OF OPTIONAL TESTS. ISO 7932:2004 / Amd 1: 2020
LE-096-2 | 1834 | 2024-12-13 | GUARDIA CHALACA | MICROBIOLÓGICOS (No incluye muestreo) | RECUENTO DE BACILLUS CEREUS PRESUNTIVOS | PREPARACIONES EN POLVO PARA LACTANTES | MICROBIOLOGICO CUANTITATIVO | - | MICROBIOLOGY OF FOOD AND ANIMAL FEEDING STUFFS - HORIZONTAL METHOD FOR THE ENUMERATION OF PRESUMPTIVE BACILLUS CEREUS - COLONY-COUNT TECHNIQUE AT 30 DEGREES C - AMENDMENT 1: INCLUSION OF OPTIONAL TESTS. ISO 7932:2004 / Amd 1: 2020
LE-096-2 | 1835 | 2024-12-13 | GUARDIA CHALACA | MICROBIOLÓGICOS (No incluye muestreo) | RECUENTO DE BACILLUS CEREUS PRESUNTIVOS | PRODUCTOS COCIDOS DE CONSUMO DIRECTO, COMO EXTRUIDOS, EXPANDIDOS, HOJUELAS INSTANTÁNEAS. | MICROBIOLOGICO CUANTITATIVO | - | MICROBIOLOGY OF FOOD AND ANIMAL FEEDING STUFFS - HORIZONTAL METHOD FOR THE ENUMERATION OF PRESUMPTIVE BACILLUS CEREUS - COLONY-COUNT TECHNIQUE AT 30 DEGREES C - AMENDMENT 1: INCLUSION OF OPTIONAL TESTS. ISO 7932:2004 / Amd 1: 2020
LE-096-2 | 1836 | 2024-12-13 | GUARDIA CHALACA | MICROBIOLÓGICOS (No incluye muestreo) | RECUENTO DE BACILLUS CEREUS PRESUNTIVOS | PRODUCTOS COCIDOS DE RECONSTITUCION INSTANTANEA COMO ENRIQUECIDOS LÁCTEOS, SUSTITUTOS LÁCTEOS, MEZCLAS FORTIFICADAS | MICROBIOLOGICO CUANTITATIVO | - | MICROBIOLOGY OF FOOD AND ANIMAL FEEDING STUFFS - HORIZONTAL METHOD FOR THE ENUMERATION OF PRESUMPTIVE BACILLUS CEREUS - COLONY-COUNT TECHNIQUE AT 30 DEGREES C - AMENDMENT 1: INCLUSION OF OPTIONAL TESTS. ISO 7932:2004 / Amd 1: 2020
LE-096-2 | 1837 | 2024-12-13 | GUARDIA CHALACA | MICROBIOLÓGICOS (No incluye muestreo) | RECUENTO DE BACILLUS CEREUS PRESUNTIVOS | PRODUCTOS COCIDOS DE RECONSTITUCIÓN INSTANTANEA DESTINADO A NIÑOS ENTRE 6 A 36 MESES | MICROBIOLOGICO CUANTITATIVO | - | MICROBIOLOGY OF FOOD AND ANIMAL FEEDING STUFFS - HORIZONTAL METHOD FOR THE ENUMERATION OF PRESUMPTIVE BACILLUS CEREUS - COLONY-COUNT TECHNIQUE AT 30 DEGREES C - AMENDMENT 1: INCLUSION OF OPTIONAL TESTS. ISO 7932:2004 / Amd 1: 2020
LE-096-2 | 1838 | 2024-12-13 | GUARDIA CHALACA | MICROBIOLÓGICOS (No incluye muestreo) | RECUENTO DE BACILLUS CEREUS PRESUNTIVOS | PRODUCTOS CRUDOS, DESHIDRATADOS y PRECOCIDOS QUE REQUIEREN COCCIÓN, COMO HOJUELAS, HARINAS | MICROBIOLOGICO CUANTITATIVO | - | MICROBIOLOGY OF FOOD AND ANIMAL FEEDING STUFFS - HORIZONTAL METHOD FOR THE ENUMERATION OF PRESUMPTIVE BACILLUS CEREUS - COLONY-COUNT TECHNIQUE AT 30 DEGREES C - AMENDMENT 1: INCLUSION OF OPTIONAL TESTS. ISO 7932:2004 / Amd 1: 2020
LE-096-2 | 1839 | 2024-12-13 | GUARDIA CHALACA | MICROBIOLÓGICOS (No incluye muestreo) | RECUENTO DE BACILLUS CEREUS PRESUNTIVOS | PRODUCTOS DE PANADERÍA Y PASTELERÍA CON O SIN RELLENO Y/O COBERTURA QUE NO REQUIEREN REFRIGERACIÓN | MICROBIOLOGICO CUANTITATIVO | - | MICROBIOLOGY OF FOOD AND ANIMAL FEEDING STUFFS - HORIZONTAL METHOD FOR THE ENUMERATION OF PRESUMPTIVE BACILLUS CEREUS - COLONY-COUNT TECHNIQUE AT 30 DEGREES C - AMENDMENT 1: INCLUSION OF OPTIONAL TESTS. ISO 7932:2004 / Amd 1: 2020
LE-096-2 | 1840 | 2024-12-13 | GUARDIA CHALACA | MICROBIOLÓGICOS (No incluye muestreo) | RECUENTO DE BACILLUS CEREUS PRESUNTIVOS | PRODUCTOS INSTANTÁNEOS EXTRUÍDOS O EXPANDIDOS PROTEINIZADOS O NO Y HOJUELAS A BASE DE GRANOS QUE NO REQUIERE COCCIÓN | MICROBIOLOGICO CUANTITATIVO | - | MICROBIOLOGY OF FOOD AND ANIMAL FEEDING STUFFS - HORIZONTAL METHOD FOR THE ENUMERATION OF PRESUMPTIVE BACILLUS CEREUS - COLONY-COUNT TECHNIQUE AT 30 DEGREES C - AMENDMENT 1: INCLUSION OF OPTIONAL TESTS. ISO 7932:2004 / Amd 1: 2020
LE-096-2 | 1841 | 2024-12-13 | GUARDIA CHALACA | MICROBIOLÓGICOS (No incluye muestreo) | RECUENTO DE BACILLUS CEREUS PRESUNTIVOS | SOPAS, CALDOS, CREMAS, SALSAS Y PURÉ DE PAPAS DE USO INSTANTÁNEO QUE NO REQUIEREN COCCIÓN | MICROBIOLOGICO CUANTITATIVO | - | MICROBIOLOGY OF FOOD AND ANIMAL FEEDING STUFFS - HORIZONTAL METHOD FOR THE ENUMERATION OF PRESUMPTIVE BACILLUS CEREUS - COLONY-COUNT TECHNIQUE AT 30 DEGREES C - AMENDMENT 1: INCLUSION OF OPTIONAL TESTS. ISO 7932:2004 / Amd 1: 2020
LE-096-2 | 1842 | 2024-12-13 | GUARDIA CHALACA | MICROBIOLÓGICOS (No incluye muestreo) | RECUENTO DE BACILLUS CEREUS PRESUNTIVOS | SOPAS, CREMAS, SALSAS Y PURES DE LEGUMBRES U OTROS DESHIDRATADOS QUE REQUIEREN COCCIÓN | MICROBIOLOGICO CUANTITATIVO | - | MICROBIOLOGY OF FOOD AND ANIMAL FEEDING STUFFS - HORIZONTAL METHOD FOR THE ENUMERATION OF PRESUMPTIVE BACILLUS CEREUS - COLONY-COUNT TECHNIQUE AT 30 DEGREES C - AMENDMENT 1: INCLUSION OF OPTIONAL TESTS. ISO 7932:2004 / Amd 1: 2020
LE-096-2 | 1843 | 2024-12-13 | GUARDIA CHALACA | MICROBIOLÓGICOS (No incluye muestreo) | RECUENTO DE CLOSTRIDIUM PERFRINGENS | CALDOS CONCENTRADOS EN PASTA (QUE REQUIEREN COCCIÓN) | MICROBIOLOGICO CUANTITATIVO | - | RECUENTO AISLAMIENTO E IDENTIFICACIÓN DE CLOSTRIDIUM PERFRINGENS. MÉTODO 2 NORTEAMERICANO. ICMSF Microorganismos de los Alimentos. Su significado y métodos de enumeración. Método 2, Pág. 275-276 /281-283, I, II y III 2da Ed. Reimpresión 2000
LE-096-2 | 1844 | 2024-12-13 | GUARDIA CHALACA | MICROBIOLÓGICOS (No incluye muestreo) | RECUENTO DE CLOSTRIDIUM PERFRINGENS | CARNES PROCESADAS, REFRIGERADAS O CONGELADAS | MICROBIOLOGICO CUANTITATIVO | - | RECUENTO AISLAMIENTO E IDENTIFICACIÓN DE CLOSTRIDIUM PERFRINGENS. MÉTODO 2 NORTEAMERICANO. ICMSF Microorganismos de los Alimentos. Su significado y métodos de enumeración. Método 2, Pág. 275-276 /281-283, I, II y III 2da Ed. Reimpresión 2000
LE-096-2 | 1845 | 2024-12-13 | GUARDIA CHALACA | MICROBIOLÓGICOS (No incluye muestreo) | RECUENTO DE CLOSTRIDIUM PERFRINGENS | FIDEOS O PASTAS DESECADAS CON O SIN RELLENO (INCLUYE FIDEOS A BASE DE VERDURAS, AL HUEVO) | MICROBIOLOGICO CUANTITATIVO | - | RECUENTO AISLAMIENTO E IDENTIFICACIÓN DE CLOSTRIDIUM PERFRINGENS. MÉTODO 2 NORTEAMERICANO. ICMSF Microorganismos de los Alimentos. Su significado y métodos de enumeración. Método 2, Pág. 275-276 /281-283, I, II y III 2da Ed. Reimpresión 2000
LE-096-2 | 1846 | 2024-12-13 | GUARDIA CHALACA | MICROBIOLÓGICOS (No incluye muestreo) | RECUENTO DE CLOSTRIDIUM PERFRINGENS | PASTAS Y MASAS FRESCAS Y/O PRECOCIDAS CON RELLENO REFRIGERADAS O CONGELADAS | MICROBIOLOGICO CUANTITATIVO | - | RECUENTO AISLAMIENTO E IDENTIFICACIÓN DE CLOSTRIDIUM PERFRINGENS. MÉTODO 2 NORTEAMERICANO. ICMSF Microorganismos de los Alimentos. Su significado y métodos de enumeración. Método 2, Pág. 275-276 /281-283, I, II y III 2da Ed. Reimpresión 2000
LE-096-2 | 1847 | 2024-12-13 | GUARDIA CHALACA | MICROBIOLÓGICOS (No incluye muestreo) | RECUENTO DE CLOSTRIDIUM PERFRINGENS | PRODUCTOS DE PASTELERÍA DULCE Y SALADO QUE REQUIEREN REFRIGERACIÓN | MICROBIOLOGICO CUANTITATIVO | - | RECUENTO AISLAMIENTO E IDENTIFICACIÓN DE CLOSTRIDIUM PERFRINGENS. MÉTODO 2 NORTEAMERICANO. ICMSF Microorganismos de los Alimentos. Su significado y métodos de enumeración. Método 2, Pág. 275-276 /281-283, I, II y III 2da Ed. Reimpresión 2000
LE-096-2 | 1848 | 2024-12-13 | GUARDIA CHALACA | MICROBIOLÓGICOS (No incluye muestreo) | RECUENTO DE CLOSTRIDIUM PERFRINGENS | SOPAS, CALDOS, CREMAS, SALSAS Y PURÉ DE PAPAS DE USO INSTANTÁNEO QUE NO REQUIEREN COCCIÓN | MICROBIOLOGICO CUANTITATIVO | - | RECUENTO AISLAMIENTO E IDENTIFICACIÓN DE CLOSTRIDIUM PERFRINGENS. MÉTODO 2 NORTEAMERICANO. ICMSF Microorganismos de los Alimentos. Su significado y métodos de enumeración. Método 2, Pág. 275-276 /281-283, I, II y III 2da Ed. Reimpresión 2000
LE-096-2 | 1849 | 2024-12-13 | GUARDIA CHALACA | MICROBIOLÓGICOS (No incluye muestreo) | RECUENTO DE COLIFORMES | ALIMENTOS ELABORADOS | MICROBIOLOGICO CUANTITATIVO | - | MICROBIOLOGY OF FOOD AND ANIMAL FEEDING STUFFS -- HORIZONTAL METHOD FOR THE ENUMERATION OF COLIFORMS -- COLONY-COUNT TECHNIQUE. ISO 4832:2006
LE-096-2 | 1850 | 2024-12-13 | GUARDIA CHALACA | MICROBIOLÓGICOS (No incluye muestreo) | RECUENTO DE COLIFORMES | CARNES PROCESADAS, REFRIGERADAS O CONGELADAS | MICROBIOLOGICO CUANTITATIVO | - | MICROBIOLOGY OF FOOD AND ANIMAL FEEDING STUFFS -- HORIZONTAL METHOD FOR THE ENUMERATION OF COLIFORMS -- COLONY-COUNT TECHNIQUE. ISO 4832:2006
LE-096-2 | 1851 | 2024-12-13 | GUARDIA CHALACA | MICROBIOLÓGICOS (No incluye muestreo) | RECUENTO DE COLIFORMES | ESPECIAS Y CONDIMENTOS DESHIDRATADOS | MICROBIOLOGICO CUANTITATIVO | - | MICROBIOLOGY OF FOOD AND ANIMAL FEEDING STUFFS -- HORIZONTAL METHOD FOR THE ENUMERATION OF COLIFORMS -- COLONY-COUNT TECHNIQUE. ISO 4832:2006
LE-096-2 | 1852 | 2024-12-13 | GUARDIA CHALACA | MICROBIOLÓGICOS (No incluye muestreo) | RECUENTO DE COLIFORMES | FRUTAS Y HORTALIZAS DESECADAS, DESHIDRATADAS O LIOFILIZADAS | MICROBIOLOGICO CUANTITATIVO | - | MICROBIOLOGY OF FOOD AND ANIMAL FEEDING STUFFS -- HORIZONTAL METHOD FOR THE ENUMERATION OF COLIFORMS -- COLONY-COUNT TECHNIQUE. ISO 4832:2006
LE-096-2 | 1853 | 2024-12-13 | GUARDIA CHALACA | MICROBIOLÓGICOS (No incluye muestreo) | RECUENTO DE COLIFORMES | HELADOS Y MEZCLAS PARA HELADOS | MICROBIOLOGICO CUANTITATIVO | - | MICROBIOLOGY OF FOOD AND ANIMAL FEEDING STUFFS -- HORIZONTAL METHOD FOR THE ENUMERATION OF COLIFORMS -- COLONY-COUNT TECHNIQUE. ISO 4832:2006
LE-096-2 | 1854 | 2024-12-13 | GUARDIA CHALACA | MICROBIOLÓGICOS (No incluye muestreo) | RECUENTO DE COLIFORMES | LECHE CRUDA DESTINADA SOLO AL USO DE LA INDUSTRIA LACTEA | MICROBIOLOGICO CUANTITATIVO | - | MICROBIOLOGY OF FOOD AND ANIMAL FEEDING STUFFS -- HORIZONTAL METHOD FOR THE ENUMERATION OF COLIFORMS -- COLONY-COUNT TECHNIQUE. ISO 4832:2006
LE-096-2 | 1855 | 2024-12-13 | GUARDIA CHALACA | MICROBIOLÓGICOS (No incluye muestreo) | RECUENTO DE COLIFORMES | LECHE ULTRA PASTEURIZADA | MICROBIOLOGICO CUANTITATIVO | - | MICROBIOLOGY OF FOOD AND ANIMAL FEEDING STUFFS -- HORIZONTAL METHOD FOR THE ENUMERATION OF COLIFORMS -- COLONY-COUNT TECHNIQUE. ISO 4832:2006
LE-096-2 | 1856 | 2024-12-13 | GUARDIA CHALACA | MICROBIOLÓGICOS (No incluye muestreo) | RECUENTO DE COLIFORMES | LECHE Y CREMA DE LECHE EN POLVO | MICROBIOLOGICO CUANTITATIVO | - | MICROBIOLOGY OF FOOD AND ANIMAL FEEDING STUFFS -- HORIZONTAL METHOD FOR THE ENUMERATION OF COLIFORMS -- COLONY-COUNT TECHNIQUE. ISO 4832:2006
LE-096-2 | 1857 | 2024-12-13 | GUARDIA CHALACA | MICROBIOLÓGICOS (No incluye muestreo) | RECUENTO DE COLIFORMES | LECHE Y CREMA DE LECHE PASTEURIZADA | MICROBIOLOGICO CUANTITATIVO | - | MICROBIOLOGY OF FOOD AND ANIMAL FEEDING STUFFS -- HORIZONTAL METHOD FOR THE ENUMERATION OF COLIFORMS -- COLONY-COUNT TECHNIQUE. ISO 4832:2006
LE-096-2 | 1858 | 2024-12-13 | GUARDIA CHALACA | MICROBIOLÓGICOS (No incluye muestreo) | RECUENTO DE COLIFORMES | LECHES FERMENTADAS Y ACIDIFICADAS | MICROBIOLOGICO CUANTITATIVO | - | MICROBIOLOGY OF FOOD AND ANIMAL FEEDING STUFFS -- HORIZONTAL METHOD FOR THE ENUMERATION OF COLIFORMS -- COLONY-COUNT TECHNIQUE. ISO 4832:2006
LE-096-2 | 1859 | 2024-12-13 | GUARDIA CHALACA | MICROBIOLÓGICOS (No incluye muestreo) | RECUENTO DE COLIFORMES | MOLUSCOS Y CRUSTACEOS CRUDOS | MICROBIOLOGICO CUANTITATIVO | - | MICROBIOLOGY OF FOOD AND ANIMAL FEEDING STUFFS -- HORIZONTAL METHOD FOR THE ENUMERATION OF COLIFORMS -- COLONY-COUNT TECHNIQUE. ISO 4832:2006
LE-096-2 | 1860 | 2024-12-13 | GUARDIA CHALACA | MICROBIOLÓGICOS (No incluye muestreo) | RECUENTO DE COLIFORMES | MOLUSCOS Y CRUSTÁCEOS PRE-COCIDOS Y COCIDOS | MICROBIOLOGICO CUANTITATIVO | - | MICROBIOLOGY OF FOOD AND ANIMAL FEEDING STUFFS -- HORIZONTAL METHOD FOR THE ENUMERATION OF COLIFORMS -- COLONY-COUNT TECHNIQUE. ISO 4832:2006
LE-096-2 | 1861 | 2024-12-13 | GUARDIA CHALACA | MICROBIOLÓGICOS (No incluye muestreo) | RECUENTO DE COLIFORMES | POSTRES A BASE DE HELADOS DE LECHE CON COBERTURA DE MANÍ, MERMELADA, FRUTAS CONFITADAS U OTROS | MICROBIOLOGICO CUANTITATIVO | - | MICROBIOLOGY OF FOOD AND ANIMAL FEEDING STUFFS -- HORIZONTAL METHOD FOR THE ENUMERATION OF COLIFORMS -- COLONY-COUNT TECHNIQUE. ISO 4832:2006
LE-096-2 | 1862 | 2024-12-13 | GUARDIA CHALACA | MICROBIOLÓGICOS (No incluye muestreo) | RECUENTO DE COLIFORMES | POSTRES A BASE DE LECHE NO ACIDIFICADOS LISTOS PARA CONSUMIR | MICROBIOLOGICO CUANTITATIVO | - | MICROBIOLOGY OF FOOD AND ANIMAL FEEDING STUFFS -- HORIZONTAL METHOD FOR THE ENUMERATION OF COLIFORMS -- COLONY-COUNT TECHNIQUE. ISO 4832:2006
LE-096-2 | 1863 | 2024-12-13 | GUARDIA CHALACA | MICROBIOLÓGICOS (No incluye muestreo) | RECUENTO DE COLIFORMES | PRODUCTOS A BASE DE SOJA FERMENTADA, SOJA FERMENTADA CUAJADA, QUESO DE SOJA, PASTA, SALSA SILLAO | MICROBIOLOGICO CUANTITATIVO | - | MICROBIOLOGY OF FOOD AND ANIMAL FEEDING STUFFS -- HORIZONTAL METHOD FOR THE ENUMERATION OF COLIFORMS -- COLONY-COUNT TECHNIQUE. ISO 4832:2006
LE-096-2 | 1864 | 2024-12-13 | GUARDIA CHALACA | MICROBIOLÓGICOS (No incluye muestreo) | RECUENTO DE COLIFORMES | PRODUCTOS GRASOS | MICROBIOLOGICO CUANTITATIVO | - | MICROBIOLOGY OF FOOD AND ANIMAL FEEDING STUFFS -- HORIZONTAL METHOD FOR THE ENUMERATION OF COLIFORMS -- COLONY-COUNT TECHNIQUE. ISO 4832:2006
LE-096-2 | 1865 | 2024-12-13 | GUARDIA CHALACA | MICROBIOLÓGICOS (No incluye muestreo) | RECUENTO DE COLIFORMES | PRODUCTOS HIDROBIOLÓGICOS CRUDOS | MICROBIOLOGICO CUANTITATIVO | - | MICROBIOLOGY OF FOOD AND ANIMAL FEEDING STUFFS -- HORIZONTAL METHOD FOR THE ENUMERATION OF COLIFORMS -- COLONY-COUNT TECHNIQUE. ISO 4832:2006
LE-096-2 | 1866 | 2024-12-13 | GUARDIA CHALACA | MICROBIOLÓGICOS (No incluye muestreo) | RECUENTO DE COLIFORMES | PRODUCTOS HIDROBIOLÓGICOS EMPANIZADOS CRUDOS CONGELADOS | MICROBIOLOGICO CUANTITATIVO | - | MICROBIOLOGY OF FOOD AND ANIMAL FEEDING STUFFS -- HORIZONTAL METHOD FOR THE ENUMERATION OF COLIFORMS -- COLONY-COUNT TECHNIQUE. ISO 4832:2006
LE-096-2 | 1867 | 2024-12-13 | GUARDIA CHALACA | MICROBIOLÓGICOS (No incluye muestreo) | RECUENTO DE COLIFORMES | PRODUCTOS HIDROBIOLOGICOS EMPANIZADOS PRE-COCIDOS Y COCIDOS CONGELADOS | MICROBIOLOGICO CUANTITATIVO | - | MICROBIOLOGY OF FOOD AND ANIMAL FEEDING STUFFS -- HORIZONTAL METHOD FOR THE ENUMERATION OF COLIFORMS -- COLONY-COUNT TECHNIQUE. ISO 4832:2006
LE-096-2 | 1868 | 2024-12-13 | GUARDIA CHALACA | MICROBIOLÓGICOS (No incluye muestreo) | RECUENTO DE COLIFORMES | PRODUCTOS HIDROBIOLÓGICOS PRE-COCIDO Y COCIDO | MICROBIOLOGICO CUANTITATIVO | - | MICROBIOLOGY OF FOOD AND ANIMAL FEEDING STUFFS -- HORIZONTAL METHOD FOR THE ENUMERATION OF COLIFORMS -- COLONY-COUNT TECHNIQUE. ISO 4832:2006
LE-096-2 | 1869 | 2024-12-13 | GUARDIA CHALACA | MICROBIOLÓGICOS (No incluye muestreo) | RECUENTO DE COLIFORMES | QUESOS MADURADOS | MICROBIOLOGICO CUANTITATIVO | - | MICROBIOLOGY OF FOOD AND ANIMAL FEEDING STUFFS -- HORIZONTAL METHOD FOR THE ENUMERATION OF COLIFORMS -- COLONY-COUNT TECHNIQUE. ISO 4832:2006
LE-096-2 | 1870 | 2024-12-13 | GUARDIA CHALACA | MICROBIOLÓGICOS (No incluye muestreo) | RECUENTO DE COLIFORMES | QUESOS NO MADURADOS | MICROBIOLOGICO CUANTITATIVO | - | MICROBIOLOGY OF FOOD AND ANIMAL FEEDING STUFFS -- HORIZONTAL METHOD FOR THE ENUMERATION OF COLIFORMS -- COLONY-COUNT TECHNIQUE. ISO 4832:2006
LE-096-2 | 1871 | 2024-12-13 | GUARDIA CHALACA | MICROBIOLÓGICOS (No incluye muestreo) | RECUENTO DE COLIFORMES | QUESOS PROCESADOS | MICROBIOLOGICO CUANTITATIVO | - | MICROBIOLOGY OF FOOD AND ANIMAL FEEDING STUFFS -- HORIZONTAL METHOD FOR THE ENUMERATION OF COLIFORMS -- COLONY-COUNT TECHNIQUE. ISO 4832:2006
LE-096-2 | 1872 | 2024-12-13 | GUARDIA CHALACA | MICROBIOLÓGICOS (No incluye muestreo) | RECUENTO DE COLIFORMES | SALSAS Y ADEREZOS INDUSTRIALIZADOS | MICROBIOLOGICO CUANTITATIVO | - | MICROBIOLOGY OF FOOD AND ANIMAL FEEDING STUFFS -- HORIZONTAL METHOD FOR THE ENUMERATION OF COLIFORMS -- COLONY-COUNT TECHNIQUE. ISO 4832:2006
LE-096-2 | 1873 | 2024-12-13 | GUARDIA CHALACA | MICROBIOLÓGICOS (No incluye muestreo) | RECUENTO DE ENTEROBACTERIACEAE | ALIMENTO BALANCEADO | MICROBIOLOGICO CUANTITATIVO | - | MICROBIOLOGY OF FOOD AND ANIMAL FEEDING STUFFS - HORIZONTAL METHODS FOR THE DETECTION AND ENUMERATION OF ENTEROBACTERIACEAE - PART 2: COLONY-COUNT METHOD. ISO 21528-2:2017
LE-096-2 | 1874 | 2024-12-13 | GUARDIA CHALACA | MICROBIOLÓGICOS (No incluye muestreo) | RECUENTO DE ENTEROBACTERIACEAE | AZÚCAR RUBIA DOMÉSTICA, CHANCACA | MICROBIOLOGICO CUANTITATIVO | - | MICROBIOLOGY OF FOOD AND ANIMAL FEEDING STUFFS - HORIZONTAL METHODS FOR THE DETECTION AND ENUMERATION OF ENTEROBACTERIACEAE - PART 2: COLONY-COUNT METHOD. ISO 21528-2:2017
LE-096-2 | 1875 | 2024-12-13 | GUARDIA CHALACA | MICROBIOLÓGICOS (No incluye muestreo) | RECUENTO DE ENTEROBACTERIACEAE | HARINA DE PESCADO | MICROBIOLOGICO CUANTITATIVO | - | MICROBIOLOGY OF FOOD AND ANIMAL FEEDING STUFFS - HORIZONTAL METHODS FOR THE DETECTION AND ENUMERATION OF ENTEROBACTERIACEAE - PART 2: COLONY-COUNT METHOD. ISO 21528-2:2017
LE-096-2 | 1876 | 2024-12-13 | GUARDIA CHALACA | MICROBIOLÓGICOS (No incluye muestreo) | RECUENTO DE ENTEROBACTERIACEAE | HARINA DE POTA | MICROBIOLOGICO CUANTITATIVO | - | MICROBIOLOGY OF FOOD AND ANIMAL FEEDING STUFFS - HORIZONTAL METHODS FOR THE DETECTION AND ENUMERATION OF ENTEROBACTERIACEAE - PART 2: COLONY-COUNT METHOD. ISO 21528-2:2017
LE-096-2 | 1877 | 2024-12-13 | GUARDIA CHALACA | MICROBIOLÓGICOS (No incluye muestreo) | RECUENTO DE ENTEROBACTERIACEAE | HIERBAS DE USO ALIMENTARIO PARA INFUSIONES | MICROBIOLOGICO CUANTITATIVO | - | MICROBIOLOGY OF FOOD AND ANIMAL FEEDING STUFFS - HORIZONTAL METHODS FOR THE DETECTION AND ENUMERATION OF ENTEROBACTERIACEAE - PART 2: COLONY-COUNT METHOD. ISO 21528-2:2017
LE-096-2 | 1878 | 2024-12-13 | GUARDIA CHALACA | MICROBIOLÓGICOS (No incluye muestreo) | RECUENTO DE ENTEROBACTERIACEAE | OTROS JARABES (DE MAPIE, DE MAIZ, FRUTAS, ALGARROBINA), EDULCORANTES | MICROBIOLOGICO CUANTITATIVO | - | MICROBIOLOGY OF FOOD AND ANIMAL FEEDING STUFFS - HORIZONTAL METHODS FOR THE DETECTION AND ENUMERATION OF ENTEROBACTERIACEAE - PART 2: COLONY-COUNT METHOD. ISO 21528-2:2017
LE-096-2 | 1879 | 2024-12-13 | GUARDIA CHALACA | MICROBIOLÓGICOS (No incluye muestreo) | RECUENTO DE ENTEROBACTERIACEAE | PRODUCTOS HIDROBIOLÓGICOS CONGELADOS | MICROBIOLOGICO CUANTITATIVO | - | MICROBIOLOGY OF FOOD AND ANIMAL FEEDING STUFFS - HORIZONTAL METHODS FOR THE DETECTION AND ENUMERATION OF ENTEROBACTERIACEAE - PART 2: COLONY-COUNT METHOD. ISO 21528-2:2017
LE-096-2 | 1880 | 2024-12-13 | GUARDIA CHALACA | MICROBIOLÓGICOS (No incluye muestreo) | RECUENTO DE ENTEROBACTERIACEAE | PRODUCTOS HIDROBIOLÓGICOS REFRIGERADO | MICROBIOLOGICO CUANTITATIVO | - | MICROBIOLOGY OF FOOD AND ANIMAL FEEDING STUFFS - HORIZONTAL METHODS FOR THE DETECTION AND ENUMERATION OF ENTEROBACTERIACEAE - PART 2: COLONY-COUNT METHOD. ISO 21528-2:2017
LE-096-2 | 1881 | 2024-12-13 | GUARDIA CHALACA | MICROBIOLÓGICOS (No incluye muestreo) | RECUENTO DE ENTEROBACTERIACEAE | PRODUCTOS HIDROBIOLÓGICOS SECO - SALADO | MICROBIOLOGICO CUANTITATIVO | - | MICROBIOLOGY OF FOOD AND ANIMAL FEEDING STUFFS - HORIZONTAL METHODS FOR THE DETECTION AND ENUMERATION OF ENTEROBACTERIACEAE - PART 2: COLONY-COUNT METHOD. ISO 21528-2:2017
LE-096-2 | 1882 | 2024-12-13 | GUARDIA CHALACA | MICROBIOLÓGICOS (No incluye muestreo) | RECUENTO DE ENTEROBACTERIACEAE | PRODUCTOS HIDROBIOLÓGICOS SECOS | MICROBIOLOGICO CUANTITATIVO | - | MICROBIOLOGY OF FOOD AND ANIMAL FEEDING STUFFS - HORIZONTAL METHODS FOR THE DETECTION AND ENUMERATION OF ENTEROBACTERIACEAE - PART 2: COLONY-COUNT METHOD. ISO 21528-2:2017
LE-096-2 | 1883 | 2024-12-13 | GUARDIA CHALACA | MICROBIOLÓGICOS (No incluye muestreo) | RECUENTO DE LEVADURAS | ALIMENTO BALANCEADO | MICROBIOLOGICO CUANTITATIVO | - | RECUENTOS DE MOHOS Y LEVADURAS. MÉTODO DE RECUENTO DE MOHOS Y LEVADURAS POR SIEMBRA EN PLACA EN TODO EL MEDIO. ICMSF Microorganismos de los Alimentos. Su significado y métodos de enumeración. Pág. 165-167. 2da Ed. Reimpresión 2001
LE-096-2 | 1884 | 2024-12-13 | GUARDIA CHALACA | MICROBIOLÓGICOS (No incluye muestreo) | RECUENTO DE LEVADURAS | AZÚCAR REFINADA DOMÉSTICA, BLANCO DIRECTO, EN POLVO, BLANDA, AZÚCARES LÍQUIDOS, JARABES, DEXTROSA, FRUCTOSA. | MICROBIOLOGICO CUANTITATIVO | - | RECUENTOS DE MOHOS Y LEVADURAS. MÉTODO DE RECUENTO DE MOHOS Y LEVADURAS POR SIEMBRA EN PLACA EN TODO EL MEDIO. ICMSF Microorganismos de los Alimentos. Su significado y métodos de enumeración. Pág. 165-167. 2da Ed. Reimpresión 2001
LE-096-2 | 1885 | 2024-12-13 | GUARDIA CHALACA | MICROBIOLÓGICOS (No incluye muestreo) | RECUENTO DE LEVADURAS | AZÚCAR RUBIA DOMÉSTICA, CHANCACA | MICROBIOLOGICO CUANTITATIVO | - | RECUENTOS DE MOHOS Y LEVADURAS. MÉTODO DE RECUENTO DE MOHOS Y LEVADURAS POR SIEMBRA EN PLACA EN TODO EL MEDIO. ICMSF Microorganismos de los Alimentos. Su significado y métodos de enumeración. Pág. 165-167. 2da Ed. Reimpresión 2001
LE-096-2 | 1886 | 2024-12-13 | GUARDIA CHALACA | MICROBIOLÓGICOS (No incluye muestreo) | RECUENTO DE LEVADURAS | BEBIDAS CARBONATADAS | MICROBIOLOGICO CUANTITATIVO | - | RECUENTOS DE MOHOS Y LEVADURAS. MÉTODO DE RECUENTO DE MOHOS Y LEVADURAS POR SIEMBRA EN PLACA EN TODO EL MEDIO. ICMSF Microorganismos de los Alimentos. Su significado y métodos de enumeración. Pág. 165-167. 2da Ed. Reimpresión 2001
LE-096-2 | 1887 | 2024-12-13 | GUARDIA CHALACA | MICROBIOLÓGICOS (No incluye muestreo) | RECUENTO DE LEVADURAS | BEBIDAS NO CARBONATADAS | MICROBIOLOGICO CUANTITATIVO | - | RECUENTOS DE MOHOS Y LEVADURAS. MÉTODO DE RECUENTO DE MOHOS Y LEVADURAS POR SIEMBRA EN PLACA EN TODO EL MEDIO. ICMSF Microorganismos de los Alimentos. Su significado y métodos de enumeración. Pág. 165-167. 2da Ed. Reimpresión 2001
LE-096-2 | 1888 | 2024-12-13 | GUARDIA CHALACA | MICROBIOLÓGICOS (No incluye muestreo) | RECUENTO DE LEVADURAS | CALDOS CONCENTRADOS EN PASTA (QUE REQUIEREN COCCIÓN) | MICROBIOLOGICO CUANTITATIVO | - | RECUENTOS DE MOHOS Y LEVADURAS. MÉTODO DE RECUENTO DE MOHOS Y LEVADURAS POR SIEMBRA EN PLACA EN TODO EL MEDIO. ICMSF Microorganismos de los Alimentos. Su significado y métodos de enumeración. Pág. 165-167. 2da Ed. Reimpresión 2001
LE-096-2 | 1889 | 2024-12-13 | GUARDIA CHALACA | MICROBIOLÓGICOS (No incluye muestreo) | RECUENTO DE LEVADURAS | CARAMELOS BLANDOS, SEMIBLANDOS Y DUROS CON RELLENO, GOMA DE MASCAR, MARSHMALLOWS (MALVAVISCOS) Y OTROS PRODUCTOS DE CONFITERIA CON O SIN RELLENO, FRUTA CONFITADA | MICROBIOLOGICO CUANTITATIVO | - | RECUENTOS DE MOHOS Y LEVADURAS. MÉTODO DE RECUENTO DE MOHOS Y LEVADURAS POR SIEMBRA EN PLACA EN TODO EL MEDIO. ICMSF Microorganismos de los Alimentos. Su significado y métodos de enumeración. Pág. 165-167. 2da Ed. Reimpresión 2001
LE-096-2 | 1890 | 2024-12-13 | GUARDIA CHALACA | MICROBIOLÓGICOS (No incluye muestreo) | RECUENTO DE LEVADURAS | ESTIMULANTES Y FRUITIVOS | MICROBIOLOGICO CUANTITATIVO | - | RECUENTOS DE MOHOS Y LEVADURAS. MÉTODO DE RECUENTO DE MOHOS Y LEVADURAS POR SIEMBRA EN PLACA EN TODO EL MEDIO. ICMSF Microorganismos de los Alimentos. Su significado y métodos de enumeración. Pág. 165-167. 2da Ed. Reimpresión 2001
LE-096-2 | 1891 | 2024-12-13 | GUARDIA CHALACA | MICROBIOLÓGICOS (No incluye muestreo) | RECUENTO DE LEVADURAS | FRUTAS Y HORTALIZAS DESECADAS, DESHIDRATADAS O LIOFILIZADAS | MICROBIOLOGICO CUANTITATIVO | - | RECUENTOS DE MOHOS Y LEVADURAS. MÉTODO DE RECUENTO DE MOHOS Y LEVADURAS POR SIEMBRA EN PLACA EN TODO EL MEDIO. ICMSF Microorganismos de los Alimentos. Su significado y métodos de enumeración. Pág. 165-167. 2da Ed. Reimpresión 2001
LE-096-2 | 1892 | 2024-12-13 | GUARDIA CHALACA | MICROBIOLÓGICOS (No incluye muestreo) | RECUENTO DE LEVADURAS | FRUTAS Y HORTALIZAS EN VINAGRE, ACEITE O SALMUERA O FERMENTADAS | MICROBIOLOGICO CUANTITATIVO | - | RECUENTOS DE MOHOS Y LEVADURAS. MÉTODO DE RECUENTO DE MOHOS Y LEVADURAS POR SIEMBRA EN PLACA EN TODO EL MEDIO. ICMSF Microorganismos de los Alimentos. Su significado y métodos de enumeración. Pág. 165-167. 2da Ed. Reimpresión 2001
LE-096-2 | 1893 | 2024-12-13 | GUARDIA CHALACA | MICROBIOLÓGICOS (No incluye muestreo) | RECUENTO DE LEVADURAS | FRUTOS SECOS Y SEMILLAS | MICROBIOLOGICO CUANTITATIVO | - | RECUENTOS DE MOHOS Y LEVADURAS. MÉTODO DE RECUENTO DE MOHOS Y LEVADURAS POR SIEMBRA EN PLACA EN TODO EL MEDIO. ICMSF Microorganismos de los Alimentos. Su significado y métodos de enumeración. Pág. 165-167. 2da Ed. Reimpresión 2001
LE-096-2 | 1894 | 2024-12-13 | GUARDIA CHALACA | MICROBIOLÓGICOS (No incluye muestreo) | RECUENTO DE LEVADURAS | HARINA DE PESCADO | MICROBIOLOGICO CUANTITATIVO | - | RECUENTOS DE MOHOS Y LEVADURAS. MÉTODO DE RECUENTO DE MOHOS Y LEVADURAS POR SIEMBRA EN PLACA EN TODO EL MEDIO. ICMSF Microorganismos de los Alimentos. Su significado y métodos de enumeración. Pág. 165-167. 2da Ed. Reimpresión 2001
LE-096-2 | 1895 | 2024-12-13 | GUARDIA CHALACA | MICROBIOLÓGICOS (No incluye muestreo) | RECUENTO DE LEVADURAS | HARINA DE POTA | MICROBIOLOGICO CUANTITATIVO | - | RECUENTOS DE MOHOS Y LEVADURAS. MÉTODO DE RECUENTO DE MOHOS Y LEVADURAS POR SIEMBRA EN PLACA EN TODO EL MEDIO. ICMSF Microorganismos de los Alimentos. Su significado y métodos de enumeración. Pág. 165-167. 2da Ed. Reimpresión 2001
LE-096-2 | 1896 | 2024-12-13 | GUARDIA CHALACA | MICROBIOLÓGICOS (No incluye muestreo) | RECUENTO DE LEVADURAS | LECHES FERMENTADAS Y ACIDIFICADAS | MICROBIOLOGICO CUANTITATIVO | - | RECUENTOS DE MOHOS Y LEVADURAS. MÉTODO DE RECUENTO DE MOHOS Y LEVADURAS POR SIEMBRA EN PLACA EN TODO EL MEDIO. ICMSF Microorganismos de los Alimentos. Su significado y métodos de enumeración. Pág. 165-167. 2da Ed. Reimpresión 2001
LE-096-2 | 1897 | 2024-12-13 | GUARDIA CHALACA | MICROBIOLÓGICOS (No incluye muestreo) | RECUENTO DE LEVADURAS | MAYONESA Y OTRAS SALSAS A BASE DE HUEVOS | MICROBIOLOGICO CUANTITATIVO | - | RECUENTOS DE MOHOS Y LEVADURAS. MÉTODO DE RECUENTO DE MOHOS Y LEVADURAS POR SIEMBRA EN PLACA EN TODO EL MEDIO. ICMSF Microorganismos de los Alimentos. Su significado y métodos de enumeración. Pág. 165-167. 2da Ed. Reimpresión 2001
LE-096-2 | 1898 | 2024-12-13 | GUARDIA CHALACA | MICROBIOLÓGICOS (No incluye muestreo) | RECUENTO DE LEVADURAS | MERMELADA, JALEAS y SIMILARES | MICROBIOLOGICO CUANTITATIVO | - | RECUENTOS DE MOHOS Y LEVADURAS. MÉTODO DE RECUENTO DE MOHOS Y LEVADURAS POR SIEMBRA EN PLACA EN TODO EL MEDIO. ICMSF Microorganismos de los Alimentos. Su significado y métodos de enumeración. Pág. 165-167. 2da Ed. Reimpresión 2001
LE-096-2 | 1899 | 2024-12-13 | GUARDIA CHALACA | MICROBIOLÓGICOS (No incluye muestreo) | RECUENTO DE LEVADURAS | MEZCLAS EN SECO DE USO INSTANTÁNEO | MICROBIOLOGICO CUANTITATIVO | - | RECUENTOS DE MOHOS Y LEVADURAS. MÉTODO DE RECUENTO DE MOHOS Y LEVADURAS POR SIEMBRA EN PLACA EN TODO EL MEDIO. ICMSF Microorganismos de los Alimentos. Su significado y métodos de enumeración. Pág. 165-167. 2da Ed. Reimpresión 2001
LE-096-2 | 1900 | 2024-12-13 | GUARDIA CHALACA | MICROBIOLÓGICOS (No incluye muestreo) | RECUENTO DE LEVADURAS | POSTRES A BASE DE LECHE NO ACIDIFICADOS LISTOS PARA CONSUMIR | MICROBIOLOGICO CUANTITATIVO | - | RECUENTOS DE MOHOS Y LEVADURAS. MÉTODO DE RECUENTO DE MOHOS Y LEVADURAS POR SIEMBRA EN PLACA EN TODO EL MEDIO. ICMSF Microorganismos de los Alimentos. Su significado y métodos de enumeración. Pág. 165-167. 2da Ed. Reimpresión 2001
LE-096-2 | 1901 | 2024-12-13 | GUARDIA CHALACA | MICROBIOLÓGICOS (No incluye muestreo) | RECUENTO DE LEVADURAS | PRODUCTOS COCIDOS DE CONSUMO DIRECTO, COMO EXTRUIDOS, EXPANDIDOS, HOJUELAS INSTANTÁNEAS. | MICROBIOLOGICO CUANTITATIVO | - | RECUENTOS DE MOHOS Y LEVADURAS. MÉTODO DE RECUENTO DE MOHOS Y LEVADURAS POR SIEMBRA EN PLACA EN TODO EL MEDIO. ICMSF Microorganismos de los Alimentos. Su significado y métodos de enumeración. Pág. 165-167. 2da Ed. Reimpresión 2001
LE-096-2 | 1902 | 2024-12-13 | GUARDIA CHALACA | MICROBIOLÓGICOS (No incluye muestreo) | RECUENTO DE LEVADURAS | PRODUCTOS COCIDOS DE RECONSTITUCION INSTANTANEA COMO ENRIQUECIDOS LÁCTEOS, SUSTITUTOS LÁCTEOS, MEZCLAS FORTIFICADAS | MICROBIOLOGICO CUANTITATIVO | - | RECUENTOS DE MOHOS Y LEVADURAS. MÉTODO DE RECUENTO DE MOHOS Y LEVADURAS POR SIEMBRA EN PLACA EN TODO EL MEDIO. ICMSF Microorganismos de los Alimentos. Su significado y métodos de enumeración. Pág. 165-167. 2da Ed. Reimpresión 2001
LE-096-2 | 1903 | 2024-12-13 | GUARDIA CHALACA | MICROBIOLÓGICOS (No incluye muestreo) | RECUENTO DE LEVADURAS | PRODUCTOS COCIDOS DE RECONSTITUCIÓN INSTANTANEA DESTINADO A NIÑOS ENTRE 6 A 36 MESES | MICROBIOLOGICO CUANTITATIVO | - | RECUENTOS DE MOHOS Y LEVADURAS. MÉTODO DE RECUENTO DE MOHOS Y LEVADURAS POR SIEMBRA EN PLACA EN TODO EL MEDIO. ICMSF Microorganismos de los Alimentos. Su significado y métodos de enumeración. Pág. 165-167. 2da Ed. Reimpresión 2001
LE-096-2 | 1904 | 2024-12-13 | GUARDIA CHALACA | MICROBIOLÓGICOS (No incluye muestreo) | RECUENTO DE LEVADURAS | PRODUCTOS CRUDOS DESHIDRATADOS Y PRECOCIDOS QUE REQUIEREN COCCION COMO HOJUELAS Y HARINAS. | MICROBIOLOGICO CUANTITATIVO | - | RECUENTOS DE MOHOS Y LEVADURAS. MÉTODO DE RECUENTO DE MOHOS Y LEVADURAS POR SIEMBRA EN PLACA EN TODO EL MEDIO. ICMSF Microorganismos de los Alimentos. Su significado y métodos de enumeración. Pág. 165-167. 2da Ed. Reimpresión 2001
LE-096-2 | 1905 | 2024-12-13 | GUARDIA CHALACA | MICROBIOLÓGICOS (No incluye muestreo) | RECUENTO DE LEVADURAS | PRODUCTOS DE PANADERÍA Y PASTELERÍA CON O SIN RELLENO Y/O COBERTURA QUE NO REQUIEREN REFRIGERACIÓN | MICROBIOLOGICO CUANTITATIVO | - | RECUENTOS DE MOHOS Y LEVADURAS. MÉTODO DE RECUENTO DE MOHOS Y LEVADURAS POR SIEMBRA EN PLACA EN TODO EL MEDIO. ICMSF Microorganismos de los Alimentos. Su significado y métodos de enumeración. Pág. 165-167. 2da Ed. Reimpresión 2001
LE-096-2 | 1906 | 2024-12-13 | GUARDIA CHALACA | MICROBIOLÓGICOS (No incluye muestreo) | RECUENTO DE LEVADURAS | SALSAS Y ADEREZOS INDUSTRIALIZADOS | MICROBIOLOGICO CUANTITATIVO | - | RECUENTOS DE MOHOS Y LEVADURAS. MÉTODO DE RECUENTO DE MOHOS Y LEVADURAS POR SIEMBRA EN PLACA EN TODO EL MEDIO. ICMSF Microorganismos de los Alimentos. Su significado y métodos de enumeración. Pág. 165-167. 2da Ed. Reimpresión 2001
LE-096-2 | 1907 | 2024-12-13 | GUARDIA CHALACA | MICROBIOLÓGICOS (No incluye muestreo) | RECUENTO DE LEVADURAS | TURRÓN BLANDO O DURO DE CONFITERÍA, BARRA DE CEREALES | MICROBIOLOGICO CUANTITATIVO | - | RECUENTOS DE MOHOS Y LEVADURAS. MÉTODO DE RECUENTO DE MOHOS Y LEVADURAS POR SIEMBRA EN PLACA EN TODO EL MEDIO. ICMSF Microorganismos de los Alimentos. Su significado y métodos de enumeración. Pág. 165-167. 2da Ed. Reimpresión 2001
LE-096-2 | 1908 | 2024-12-13 | GUARDIA CHALACA | MICROBIOLÓGICOS (No incluye muestreo) | RECUENTO DE LISTERIA MONOCYTOGENES | HELADOS A BASE DE LECHE | MICROBIOLOGICO CUANTITATIVO | - | MICROBIOLOGY OF THE FOOD CHAIN HORIZONTAL METHOD FOR THE DETECTION AND ENUMERATION OF LISTERIA MONOCYTOGENES AND OF LISTERIA SPP. PART 2: ENUMERATION METHOD. ISO 11290-2:2017 (excepto 9.4.1.3 , 9.4.3)
LE-096-2 | 1909 | 2024-12-13 | GUARDIA CHALACA | MICROBIOLÓGICOS (No incluye muestreo) | RECUENTO DE LISTERIA MONOCYTOGENES | MOLUSCOS Y CRUSTACEOS CRUDOS | MICROBIOLOGICO CUANTITATIVO | - | MICROBIOLOGY OF THE FOOD CHAIN HORIZONTAL METHOD FOR THE DETECTION AND ENUMERATION OF LISTERIA MONOCYTOGENES AND OF LISTERIA SPP. PART 2: ENUMERATION METHOD. ISO 11290-2:2017 (excepto 9.4.1.3 , 9.4.3)
LE-096-2 | 1910 | 2024-12-13 | GUARDIA CHALACA | MICROBIOLÓGICOS (No incluye muestreo) | RECUENTO DE LISTERIA MONOCYTOGENES | MOLUSCOS Y CRUSTÁCEOS PRE-COCIDOS Y COCIDOS | MICROBIOLOGICO CUANTITATIVO | - | MICROBIOLOGY OF THE FOOD CHAIN HORIZONTAL METHOD FOR THE DETECTION AND ENUMERATION OF LISTERIA MONOCYTOGENES AND OF LISTERIA SPP. PART 2: ENUMERATION METHOD. ISO 11290-2:2017 (excepto 9.4.1.3 , 9.4.3)
LE-096-2 | 1911 | 2024-12-13 | GUARDIA CHALACA | MICROBIOLÓGICOS (No incluye muestreo) | RECUENTO DE LISTERIA MONOCYTOGENES | PRODUCTOS HIDROBIOLÓGICOS CONGELADOS | MICROBIOLOGICO CUANTITATIVO | - | MICROBIOLOGY OF THE FOOD CHAIN HORIZONTAL METHOD FOR THE DETECTION AND ENUMERATION OF LISTERIA MONOCYTOGENES AND OF LISTERIA SPP. PART 2: ENUMERATION METHOD. ISO 11290-2:2017 (excepto 9.4.1.3 , 9.4.3)
LE-096-2 | 1912 | 2024-12-13 | GUARDIA CHALACA | MICROBIOLÓGICOS (No incluye muestreo) | RECUENTO DE LISTERIA MONOCYTOGENES | PRODUCTOS HIDROBIOLÓGICOS EMPANIZADOS CRUDOS CONGELADOS | MICROBIOLOGICO CUANTITATIVO | - | MICROBIOLOGY OF THE FOOD CHAIN HORIZONTAL METHOD FOR THE DETECTION AND ENUMERATION OF LISTERIA MONOCYTOGENES AND OF LISTERIA SPP. PART 2: ENUMERATION METHOD. ISO 11290-2:2017 (excepto 9.4.1.3 , 9.4.3)
LE-096-2 | 1913 | 2024-12-13 | GUARDIA CHALACA | MICROBIOLÓGICOS (No incluye muestreo) | RECUENTO DE LISTERIA MONOCYTOGENES | PRODUCTOS HIDROBIOLOGICOS EMPANIZADOS PRE-COCIDOS Y COCIDOS CONGELADOS | MICROBIOLOGICO CUANTITATIVO | - | MICROBIOLOGY OF THE FOOD CHAIN HORIZONTAL METHOD FOR THE DETECTION AND ENUMERATION OF LISTERIA MONOCYTOGENES AND OF LISTERIA SPP. PART 2: ENUMERATION METHOD. ISO 11290-2:2017 (excepto 9.4.1.3 , 9.4.3)
LE-096-2 | 1914 | 2024-12-13 | GUARDIA CHALACA | MICROBIOLÓGICOS (No incluye muestreo) | RECUENTO DE LISTERIA MONOCYTOGENES | PRODUCTOS HIDROBIOLÓGICOS FRESCOS REFRIGERADOS | MICROBIOLOGICO CUANTITATIVO | - | MICROBIOLOGY OF THE FOOD CHAIN HORIZONTAL METHOD FOR THE DETECTION AND ENUMERATION OF LISTERIA MONOCYTOGENES AND OF LISTERIA SPP. PART 2: ENUMERATION METHOD. ISO 11290-2:2017 (excepto 9.4.1.3 , 9.4.3)
LE-096-2 | 1915 | 2024-12-13 | GUARDIA CHALACA | MICROBIOLÓGICOS (No incluye muestreo) | RECUENTO DE LISTERIA MONOCYTOGENES | PRODUCTOS HIDROBIOLÓGICOS PRE-COCIDO Y COCIDO | MICROBIOLOGICO CUANTITATIVO | - | MICROBIOLOGY OF THE FOOD CHAIN HORIZONTAL METHOD FOR THE DETECTION AND ENUMERATION OF LISTERIA MONOCYTOGENES AND OF LISTERIA SPP. PART 2: ENUMERATION METHOD. ISO 11290-2:2017 (excepto 9.4.1.3 , 9.4.3)
LE-096-2 | 1916 | 2024-12-13 | GUARDIA CHALACA | MICROBIOLÓGICOS (No incluye muestreo) | RECUENTO DE MICROORGANISMOS AEROBIOS MESÓFILOS | ALIMENTOS ELABORADOS | MICROBIOLOGICO CUANTITATIVO | - | ENUMERACIÓN DE MICROORGANISMOS AEROBIOS MESÓFILOS : MÉTODO 1. RECUENTO EN PLACA ESTÁNDAR, RECUENTO EN PLACA MEDIANTE SIEMBRA EN EL MEDIO COMPLETO O RECUENTO EN PLACA DE MICROORGANISMOS AEROBIOS. Microorganismos de los Alimentos. Su significado y métodos de enumeración Metodo 1, Paginas 117-124 2nd Ed. Reimpresion 2000
LE-096-2 | 1917 | 2024-12-13 | GUARDIA CHALACA | MICROBIOLÓGICOS (No incluye muestreo) | RECUENTO DE MICROORGANISMOS AEROBIOS MESÓFILOS | APÉNDICES DE AVES, BOVINOS, PORCINOS, CAPRINOS, OVINOS, REFRIGERADOS Y CONGELADOS | MICROBIOLOGICO CUANTITATIVO | - | ENUMERACIÓN DE MICROORGANISMOS AEROBIOS MESÓFILOS : MÉTODO 1. RECUENTO EN PLACA ESTÁNDAR, RECUENTO EN PLACA MEDIANTE SIEMBRA EN EL MEDIO COMPLETO O RECUENTO EN PLACA DE MICROORGANISMOS AEROBIOS. Microorganismos de los Alimentos. Su significado y métodos de enumeración Metodo 1, Paginas 117-124 2nd Ed. Reimpresion 2000
LE-096-2 | 1918 | 2024-12-13 | GUARDIA CHALACA | MICROBIOLÓGICOS (No incluye muestreo) | RECUENTO DE MICROORGANISMOS AEROBIOS MESÓFILOS | AZÚCARES, MIELES Y PRODUCTOS SIMILARES | MICROBIOLOGICO CUANTITATIVO | - | ENUMERACIÓN DE MICROORGANISMOS AEROBIOS MESÓFILOS : MÉTODO 1. RECUENTO EN PLACA ESTÁNDAR, RECUENTO EN PLACA MEDIANTE SIEMBRA EN EL MEDIO COMPLETO O RECUENTO EN PLACA DE MICROORGANISMOS AEROBIOS. Microorganismos de los Alimentos. Su significado y métodos de enumeración Metodo 1, Paginas 117-124 2nd Ed. Reimpresion 2000
LE-096-2 | 1919 | 2024-12-13 | GUARDIA CHALACA | MICROBIOLÓGICOS (No incluye muestreo) | RECUENTO DE MICROORGANISMOS AEROBIOS MESÓFILOS | BEBIDAS CARBONATADAS | MICROBIOLOGICO CUANTITATIVO | - | ENUMERACIÓN DE MICROORGANISMOS AEROBIOS MESÓFILOS : MÉTODO 1. RECUENTO EN PLACA ESTÁNDAR, RECUENTO EN PLACA MEDIANTE SIEMBRA EN EL MEDIO COMPLETO O RECUENTO EN PLACA DE MICROORGANISMOS AEROBIOS. Microorganismos de los Alimentos. Su significado y métodos de enumeración Metodo 1, Paginas 117-124 2nd Ed. Reimpresion 2000
LE-096-2 | 1920 | 2024-12-13 | GUARDIA CHALACA | MICROBIOLÓGICOS (No incluye muestreo) | RECUENTO DE MICROORGANISMOS AEROBIOS MESÓFILOS | BEBIDAS NO CARBONATADAS | MICROBIOLOGICO CUANTITATIVO | - | ENUMERACIÓN DE MICROORGANISMOS AEROBIOS MESÓFILOS : MÉTODO 1. RECUENTO EN PLACA ESTÁNDAR, RECUENTO EN PLACA MEDIANTE SIEMBRA EN EL MEDIO COMPLETO O RECUENTO EN PLACA DE MICROORGANISMOS AEROBIOS. Microorganismos de los Alimentos. Su significado y métodos de enumeración Metodo 1, Paginas 117-124 2nd Ed. Reimpresion 2000
LE-096-2 | 1921 | 2024-12-13 | GUARDIA CHALACA | MICROBIOLÓGICOS (No incluye muestreo) | RECUENTO DE MICROORGANISMOS AEROBIOS MESÓFILOS | CALDOS CONCENTRADOS EN PASTA (QUE REQUIEREN COCCIÓN) | MICROBIOLOGICO CUANTITATIVO | - | ENUMERACIÓN DE MICROORGANISMOS AEROBIOS MESÓFILOS : MÉTODO 1. RECUENTO EN PLACA ESTÁNDAR, RECUENTO EN PLACA MEDIANTE SIEMBRA EN EL MEDIO COMPLETO O RECUENTO EN PLACA DE MICROORGANISMOS AEROBIOS. Microorganismos de los Alimentos. Su significado y métodos de enumeración Metodo 1, Paginas 117-124 2nd Ed. Reimpresion 2000
LE-096-2 | 1922 | 2024-12-13 | GUARDIA CHALACA | MICROBIOLÓGICOS (No incluye muestreo) | RECUENTO DE MICROORGANISMOS AEROBIOS MESÓFILOS | CARAMELOS BLANDOS, SEMIBLANDOS Y DUROS CON RELLENO, GOMA DE MASCAR, MARSHMALLOWS (MALVAVISCOS) Y OTROS PRODUCTOS DE CONFITERIA CON O SIN RELLENO, FRUTA CONFITADA | MICROBIOLOGICO CUANTITATIVO | - | ENUMERACIÓN DE MICROORGANISMOS AEROBIOS MESÓFILOS : MÉTODO 1. RECUENTO EN PLACA ESTÁNDAR, RECUENTO EN PLACA MEDIANTE SIEMBRA EN EL MEDIO COMPLETO O RECUENTO EN PLACA DE MICROORGANISMOS AEROBIOS. Microorganismos de los Alimentos. Su significado y métodos de enumeración Metodo 1, Paginas 117-124 2nd Ed. Reimpresion 2000
LE-096-2 | 1923 | 2024-12-13 | GUARDIA CHALACA | MICROBIOLÓGICOS (No incluye muestreo) | RECUENTO DE MICROORGANISMOS AEROBIOS MESÓFILOS | CARAMELOS DUROS (SIN RELLENO) | MICROBIOLOGICO CUANTITATIVO | - | ENUMERACIÓN DE MICROORGANISMOS AEROBIOS MESÓFILOS : MÉTODO 1. RECUENTO EN PLACA ESTÁNDAR, RECUENTO EN PLACA MEDIANTE SIEMBRA EN EL MEDIO COMPLETO O RECUENTO EN PLACA DE MICROORGANISMOS AEROBIOS. Microorganismos de los Alimentos. Su significado y métodos de enumeración Metodo 1, Paginas 117-124 2nd Ed. Reimpresion 2000
LE-096-2 | 1924 | 2024-12-13 | GUARDIA CHALACA | MICROBIOLÓGICOS (No incluye muestreo) | RECUENTO DE MICROORGANISMOS AEROBIOS MESÓFILOS | CARNE CRUDA DE AVE REFRIGERADA Y CONGELADA | MICROBIOLOGICO CUANTITATIVO | - | ENUMERACIÓN DE MICROORGANISMOS AEROBIOS MESÓFILOS : MÉTODO 1. RECUENTO EN PLACA ESTÁNDAR, RECUENTO EN PLACA MEDIANTE SIEMBRA EN EL MEDIO COMPLETO O RECUENTO EN PLACA DE MICROORGANISMOS AEROBIOS. Microorganismos de los Alimentos. Su significado y métodos de enumeración Metodo 1, Paginas 117-124 2nd Ed. Reimpresion 2000
LE-096-2 | 1925 | 2024-12-13 | GUARDIA CHALACA | MICROBIOLÓGICOS (No incluye muestreo) | RECUENTO DE MICROORGANISMOS AEROBIOS MESÓFILOS | CARNE CRUDA, DE BOVINOS, PORCINOS, OVINOS, CAPRINOS, CAMELIDOS, EQUINOS; REFRIGERADA O CONGELADA | MICROBIOLOGICO CUANTITATIVO | - | ENUMERACIÓN DE MICROORGANISMOS AEROBIOS MESÓFILOS : MÉTODO 1. RECUENTO EN PLACA ESTÁNDAR, RECUENTO EN PLACA MEDIANTE SIEMBRA EN EL MEDIO COMPLETO O RECUENTO EN PLACA DE MICROORGANISMOS AEROBIOS. Microorganismos de los Alimentos. Su significado y métodos de enumeración Metodo 1, Paginas 117-124 2nd Ed. Reimpresion 2000
LE-096-2 | 1926 | 2024-12-13 | GUARDIA CHALACA | MICROBIOLÓGICOS (No incluye muestreo) | RECUENTO DE MICROORGANISMOS AEROBIOS MESÓFILOS | CARNES CRUDAS PICADAS Y MOLIDAS | MICROBIOLOGICO CUANTITATIVO | - | ENUMERACIÓN DE MICROORGANISMOS AEROBIOS MESÓFILOS : MÉTODO 1. RECUENTO EN PLACA ESTÁNDAR, RECUENTO EN PLACA MEDIANTE SIEMBRA EN EL MEDIO COMPLETO O RECUENTO EN PLACA DE MICROORGANISMOS AEROBIOS. Microorganismos de los Alimentos. Su significado y métodos de enumeración Metodo 1, Paginas 117-124 2nd Ed. Reimpresion 2000
LE-096-2 | 1927 | 2024-12-13 | GUARDIA CHALACA | MICROBIOLÓGICOS (No incluye muestreo) | RECUENTO DE MICROORGANISMOS AEROBIOS MESÓFILOS | CARNES PROCESADAS, REFRIGERADAS O CONGELADAS | MICROBIOLOGICO CUANTITATIVO | - | ENUMERACIÓN DE MICROORGANISMOS AEROBIOS MESÓFILOS : MÉTODO 1. RECUENTO EN PLACA ESTÁNDAR, RECUENTO EN PLACA MEDIANTE SIEMBRA EN EL MEDIO COMPLETO O RECUENTO EN PLACA DE MICROORGANISMOS AEROBIOS. Microorganismos de los Alimentos. Su significado y métodos de enumeración Metodo 1, Paginas 117-124 2nd Ed. Reimpresion 2000
LE-096-2 | 1928 | 2024-12-13 | GUARDIA CHALACA | MICROBIOLÓGICOS (No incluye muestreo) | RECUENTO DE MICROORGANISMOS AEROBIOS MESÓFILOS | EMBUTIDOS CON TRATAMIENTO TÉRMICO | MICROBIOLOGICO CUANTITATIVO | - | ENUMERACIÓN DE MICROORGANISMOS AEROBIOS MESÓFILOS : MÉTODO 1. RECUENTO EN PLACA ESTÁNDAR, RECUENTO EN PLACA MEDIANTE SIEMBRA EN EL MEDIO COMPLETO O RECUENTO EN PLACA DE MICROORGANISMOS AEROBIOS. Microorganismos de los Alimentos. Su significado y métodos de enumeración Metodo 1, Paginas 117-124 2nd Ed. Reimpresion 2000
LE-096-2 | 1929 | 2024-12-13 | GUARDIA CHALACA | MICROBIOLÓGICOS (No incluye muestreo) | RECUENTO DE MICROORGANISMOS AEROBIOS MESÓFILOS | EMBUTIDOS CRUDOS Y PIEZAS CARNICAS CRUDAS CURADAS | MICROBIOLOGICO CUANTITATIVO | - | ENUMERACIÓN DE MICROORGANISMOS AEROBIOS MESÓFILOS : MÉTODO 1. RECUENTO EN PLACA ESTÁNDAR, RECUENTO EN PLACA MEDIANTE SIEMBRA EN EL MEDIO COMPLETO O RECUENTO EN PLACA DE MICROORGANISMOS AEROBIOS. Microorganismos de los Alimentos. Su significado y métodos de enumeración Metodo 1, Paginas 117-124 2nd Ed. Reimpresion 2000
LE-096-2 | 1930 | 2024-12-13 | GUARDIA CHALACA | MICROBIOLÓGICOS (No incluye muestreo) | RECUENTO DE MICROORGANISMOS AEROBIOS MESÓFILOS | ESPECIAS Y CONDIMENTOS DESHIDRATADOS | MICROBIOLOGICO CUANTITATIVO | - | ENUMERACIÓN DE MICROORGANISMOS AEROBIOS MESÓFILOS : MÉTODO 1. RECUENTO EN PLACA ESTÁNDAR, RECUENTO EN PLACA MEDIANTE SIEMBRA EN EL MEDIO COMPLETO O RECUENTO EN PLACA DE MICROORGANISMOS AEROBIOS. Microorganismos de los Alimentos. Su significado y métodos de enumeración Metodo 1, Paginas 117-124 2nd Ed. Reimpresion 2000
LE-096-2 | 1931 | 2024-12-13 | GUARDIA CHALACA | MICROBIOLÓGICOS (No incluye muestreo) | RECUENTO DE MICROORGANISMOS AEROBIOS MESÓFILOS | FRUTAS Y HORTALIZAS FRESCAS SEMIPROCESADAS(lavadas, desinfectadas, peladas, cortadas y/o precocidas) REFRIGERADAS Y/O CONGELADAS. | MICROBIOLOGICO CUANTITATIVO | - | ENUMERACIÓN DE MICROORGANISMOS AEROBIOS MESÓFILOS : MÉTODO 1. RECUENTO EN PLACA ESTÁNDAR, RECUENTO EN PLACA MEDIANTE SIEMBRA EN EL MEDIO COMPLETO O RECUENTO EN PLACA DE MICROORGANISMOS AEROBIOS. Microorganismos de los Alimentos. Su significado y métodos de enumeración Metodo 1, Paginas 117-124 2nd Ed. Reimpresion 2000
LE-096-2 | 1932 | 2024-12-13 | GUARDIA CHALACA | MICROBIOLÓGICOS (No incluye muestreo) | RECUENTO DE MICROORGANISMOS AEROBIOS MESÓFILOS | HELADOS A BASE DE LECHE | MICROBIOLOGICO CUANTITATIVO | - | ENUMERACIÓN DE MICROORGANISMOS AEROBIOS MESÓFILOS : MÉTODO 1. RECUENTO EN PLACA ESTÁNDAR, RECUENTO EN PLACA MEDIANTE SIEMBRA EN EL MEDIO COMPLETO O RECUENTO EN PLACA DE MICROORGANISMOS AEROBIOS. Microorganismos de los Alimentos. Su significado y métodos de enumeración Metodo 1, Paginas 117-124 2nd Ed. Reimpresion 2000
LE-096-2 | 1933 | 2024-12-13 | GUARDIA CHALACA | MICROBIOLÓGICOS (No incluye muestreo) | RECUENTO DE MICROORGANISMOS AEROBIOS MESÓFILOS | HOJUELAS A BASE DE GRANOS QUE REQUIEREN COCCIÓN | MICROBIOLOGICO CUANTITATIVO | - | ENUMERACIÓN DE MICROORGANISMOS AEROBIOS MESÓFILOS : MÉTODO 1. RECUENTO EN PLACA ESTÁNDAR, RECUENTO EN PLACA MEDIANTE SIEMBRA EN EL MEDIO COMPLETO O RECUENTO EN PLACA DE MICROORGANISMOS AEROBIOS. Microorganismos de los Alimentos. Su significado y métodos de enumeración Metodo 1, Paginas 117-124 2nd Ed. Reimpresion 2000
LE-096-2 | 1934 | 2024-12-13 | GUARDIA CHALACA | MICROBIOLÓGICOS (No incluye muestreo) | RECUENTO DE MICROORGANISMOS AEROBIOS MESÓFILOS | HUEVOS Y OVOPRODUCTOS | MICROBIOLOGICO CUANTITATIVO | - | ENUMERACIÓN DE MICROORGANISMOS AEROBIOS MESÓFILOS : MÉTODO 1. RECUENTO EN PLACA ESTÁNDAR, RECUENTO EN PLACA MEDIANTE SIEMBRA EN EL MEDIO COMPLETO O RECUENTO EN PLACA DE MICROORGANISMOS AEROBIOS. Microorganismos de los Alimentos. Su significado y métodos de enumeración Metodo 1, Paginas 117-124 2nd Ed. Reimpresion 2000
LE-096-2 | 1935 | 2024-12-13 | GUARDIA CHALACA | MICROBIOLÓGICOS (No incluye muestreo) | RECUENTO DE MICROORGANISMOS AEROBIOS MESÓFILOS | LECHE CRUDA DESTINADA SOLO AL USO DE LA INDUSTRIA LACTEA | MICROBIOLOGICO CUANTITATIVO | - | ENUMERACIÓN DE MICROORGANISMOS AEROBIOS MESÓFILOS : MÉTODO 1. RECUENTO EN PLACA ESTÁNDAR, RECUENTO EN PLACA MEDIANTE SIEMBRA EN EL MEDIO COMPLETO O RECUENTO EN PLACA DE MICROORGANISMOS AEROBIOS. Microorganismos de los Alimentos. Su significado y métodos de enumeración Metodo 1, Paginas 117-124 2nd Ed. Reimpresion 2000
LE-096-2 | 1936 | 2024-12-13 | GUARDIA CHALACA | MICROBIOLÓGICOS (No incluye muestreo) | RECUENTO DE MICROORGANISMOS AEROBIOS MESÓFILOS | LECHE ULTRA PASTEURIZADA | MICROBIOLOGICO CUANTITATIVO | - | ENUMERACIÓN DE MICROORGANISMOS AEROBIOS MESÓFILOS : MÉTODO 1. RECUENTO EN PLACA ESTÁNDAR, RECUENTO EN PLACA MEDIANTE SIEMBRA EN EL MEDIO COMPLETO O RECUENTO EN PLACA DE MICROORGANISMOS AEROBIOS. Microorganismos de los Alimentos. Su significado y métodos de enumeración Metodo 1, Paginas 117-124 2nd Ed. Reimpresion 2000
LE-096-2 | 1937 | 2024-12-13 | GUARDIA CHALACA | MICROBIOLÓGICOS (No incluye muestreo) | RECUENTO DE MICROORGANISMOS AEROBIOS MESÓFILOS | LECHE Y CREMA DE LECHE EN POLVO | MICROBIOLOGICO CUANTITATIVO | - | ENUMERACIÓN DE MICROORGANISMOS AEROBIOS MESÓFILOS : MÉTODO 1. RECUENTO EN PLACA ESTÁNDAR, RECUENTO EN PLACA MEDIANTE SIEMBRA EN EL MEDIO COMPLETO O RECUENTO EN PLACA DE MICROORGANISMOS AEROBIOS. Microorganismos de los Alimentos. Su significado y métodos de enumeración Metodo 1, Paginas 117-124 2nd Ed. Reimpresion 2000
LE-096-2 | 1938 | 2024-12-13 | GUARDIA CHALACA | MICROBIOLÓGICOS (No incluye muestreo) | RECUENTO DE MICROORGANISMOS AEROBIOS MESÓFILOS | LECHE Y CREMA DE LECHE PASTEURIZADA | MICROBIOLOGICO CUANTITATIVO | - | ENUMERACIÓN DE MICROORGANISMOS AEROBIOS MESÓFILOS : MÉTODO 1. RECUENTO EN PLACA ESTÁNDAR, RECUENTO EN PLACA MEDIANTE SIEMBRA EN EL MEDIO COMPLETO O RECUENTO EN PLACA DE MICROORGANISMOS AEROBIOS. Microorganismos de los Alimentos. Su significado y métodos de enumeración Metodo 1, Paginas 117-124 2nd Ed. Reimpresion 2000
LE-096-2 | 1939 | 2024-12-13 | GUARDIA CHALACA | MICROBIOLÓGICOS (No incluye muestreo) | RECUENTO DE MICROORGANISMOS AEROBIOS MESÓFILOS | MAYONESA Y OTRAS SALSAS A BASE DE HUEVOS | MICROBIOLOGICO CUANTITATIVO | - | ENUMERACIÓN DE MICROORGANISMOS AEROBIOS MESÓFILOS : MÉTODO 1. RECUENTO EN PLACA ESTÁNDAR, RECUENTO EN PLACA MEDIANTE SIEMBRA EN EL MEDIO COMPLETO O RECUENTO EN PLACA DE MICROORGANISMOS AEROBIOS. Microorganismos de los Alimentos. Su significado y métodos de enumeración Metodo 1, Paginas 117-124 2nd Ed. Reimpresion 2000
LE-096-2 | 1940 | 2024-12-13 | GUARDIA CHALACA | MICROBIOLÓGICOS (No incluye muestreo) | RECUENTO DE MICROORGANISMOS AEROBIOS MESÓFILOS | MEZCLAS DESHIDRATADA PARA HELADOS | MICROBIOLOGICO CUANTITATIVO | - | ENUMERACIÓN DE MICROORGANISMOS AEROBIOS MESÓFILOS : MÉTODO 1. RECUENTO EN PLACA ESTÁNDAR, RECUENTO EN PLACA MEDIANTE SIEMBRA EN EL MEDIO COMPLETO O RECUENTO EN PLACA DE MICROORGANISMOS AEROBIOS. Microorganismos de los Alimentos. Su significado y métodos de enumeración Metodo 1, Paginas 117-124 2nd Ed. Reimpresion 2000
LE-096-2 | 1941 | 2024-12-13 | GUARDIA CHALACA | MICROBIOLÓGICOS (No incluye muestreo) | RECUENTO DE MICROORGANISMOS AEROBIOS MESÓFILOS | MEZCLAS EN SECO QUE REQUIEREN COCCIÓN | MICROBIOLOGICO CUANTITATIVO | - | ENUMERACIÓN DE MICROORGANISMOS AEROBIOS MESÓFILOS : MÉTODO 1. RECUENTO EN PLACA ESTÁNDAR, RECUENTO EN PLACA MEDIANTE SIEMBRA EN EL MEDIO COMPLETO O RECUENTO EN PLACA DE MICROORGANISMOS AEROBIOS. Microorganismos de los Alimentos. Su significado y métodos de enumeración Metodo 1, Paginas 117-124 2nd Ed. Reimpresion 2000
LE-096-2 | 1942 | 2024-12-13 | GUARDIA CHALACA | MICROBIOLÓGICOS (No incluye muestreo) | RECUENTO DE MICROORGANISMOS AEROBIOS MESÓFILOS | MOLUSCOS Y CRUSTACEOS CRUDOS | MICROBIOLOGICO CUANTITATIVO | - | ENUMERACIÓN DE MICROORGANISMOS AEROBIOS MESÓFILOS : MÉTODO 1. RECUENTO EN PLACA ESTÁNDAR, RECUENTO EN PLACA MEDIANTE SIEMBRA EN EL MEDIO COMPLETO O RECUENTO EN PLACA DE MICROORGANISMOS AEROBIOS. Microorganismos de los Alimentos. Su significado y métodos de enumeración Metodo 1, Paginas 117-124 2nd Ed. Reimpresion 2000
LE-096-2 | 1943 | 2024-12-13 | GUARDIA CHALACA | MICROBIOLÓGICOS (No incluye muestreo) | RECUENTO DE MICROORGANISMOS AEROBIOS MESÓFILOS | MOLUSCOS Y CRUSTÁCEOS PRE-COCIDOS Y COCIDOS | MICROBIOLOGICO CUANTITATIVO | - | ENUMERACIÓN DE MICROORGANISMOS AEROBIOS MESÓFILOS : MÉTODO 1. RECUENTO EN PLACA ESTÁNDAR, RECUENTO EN PLACA MEDIANTE SIEMBRA EN EL MEDIO COMPLETO O RECUENTO EN PLACA DE MICROORGANISMOS AEROBIOS. Microorganismos de los Alimentos. Su significado y métodos de enumeración Metodo 1, Paginas 117-124 2nd Ed. Reimpresion 2000
LE-096-2 | 1944 | 2024-12-13 | GUARDIA CHALACA | MICROBIOLÓGICOS (No incluye muestreo) | RECUENTO DE MICROORGANISMOS AEROBIOS MESÓFILOS | POSTRES A BASE DE HELADOS DE LECHE CON COBERTURA DE MANÍ, MERMELADA, FRUTAS CONFITADAS U OTROS | MICROBIOLOGICO CUANTITATIVO | - | ENUMERACIÓN DE MICROORGANISMOS AEROBIOS MESÓFILOS : MÉTODO 1. RECUENTO EN PLACA ESTÁNDAR, RECUENTO EN PLACA MEDIANTE SIEMBRA EN EL MEDIO COMPLETO O RECUENTO EN PLACA DE MICROORGANISMOS AEROBIOS. Microorganismos de los Alimentos. Su significado y métodos de enumeración Metodo 1, Paginas 117-124 2nd Ed. Reimpresion 2000
LE-096-2 | 1945 | 2024-12-13 | GUARDIA CHALACA | MICROBIOLÓGICOS (No incluye muestreo) | RECUENTO DE MICROORGANISMOS AEROBIOS MESÓFILOS | PREPARACIONES EN POLVO PARA LACTANTES | MICROBIOLOGICO CUANTITATIVO | - | ENUMERACIÓN DE MICROORGANISMOS AEROBIOS MESÓFILOS : MÉTODO 1. RECUENTO EN PLACA ESTÁNDAR, RECUENTO EN PLACA MEDIANTE SIEMBRA EN EL MEDIO COMPLETO O RECUENTO EN PLACA DE MICROORGANISMOS AEROBIOS. Microorganismos de los Alimentos. Su significado y métodos de enumeración Metodo 1, Paginas 117-124 2nd Ed. Reimpresion 2000
LE-096-2 | 1946 | 2024-12-13 | GUARDIA CHALACA | MICROBIOLÓGICOS (No incluye muestreo) | RECUENTO DE MICROORGANISMOS AEROBIOS MESÓFILOS | PRODUCTOS COCIDOS DE CONSUMO DIRECTO, COMO EXTRUIDOS, EXPANDIDOS, HOJUELAS INSTANTÁNEAS. | MICROBIOLOGICO CUANTITATIVO | - | ENUMERACIÓN DE MICROORGANISMOS AEROBIOS MESÓFILOS : MÉTODO 1. RECUENTO EN PLACA ESTÁNDAR, RECUENTO EN PLACA MEDIANTE SIEMBRA EN EL MEDIO COMPLETO O RECUENTO EN PLACA DE MICROORGANISMOS AEROBIOS. Microorganismos de los Alimentos. Su significado y métodos de enumeración Metodo 1, Paginas 117-124 2nd Ed. Reimpresion 2000
LE-096-2 | 1947 | 2024-12-13 | GUARDIA CHALACA | MICROBIOLÓGICOS (No incluye muestreo) | RECUENTO DE MICROORGANISMOS AEROBIOS MESÓFILOS | PRODUCTOS COCIDOS DE RECONSTITUCION INSTANTANEA COMO ENRIQUECIDOS LÁCTEOS, SUSTITUTOS LÁCTEOS, MEZCLAS FORTIFICADAS | MICROBIOLOGICO CUANTITATIVO | - | ENUMERACIÓN DE MICROORGANISMOS AEROBIOS MESÓFILOS : MÉTODO 1. RECUENTO EN PLACA ESTÁNDAR, RECUENTO EN PLACA MEDIANTE SIEMBRA EN EL MEDIO COMPLETO O RECUENTO EN PLACA DE MICROORGANISMOS AEROBIOS. Microorganismos de los Alimentos. Su significado y métodos de enumeración Metodo 1, Paginas 117-124 2nd Ed. Reimpresion 2000
LE-096-2 | 1948 | 2024-12-13 | GUARDIA CHALACA | MICROBIOLÓGICOS (No incluye muestreo) | RECUENTO DE MICROORGANISMOS AEROBIOS MESÓFILOS | PRODUCTOS COCIDOS DE RECONSTITUCIÓN INSTANTANEA DESTINADO A NIÑOS ENTRE 6 A 36 MESES | MICROBIOLOGICO CUANTITATIVO | - | ENUMERACIÓN DE MICROORGANISMOS AEROBIOS MESÓFILOS : MÉTODO 1. RECUENTO EN PLACA ESTÁNDAR, RECUENTO EN PLACA MEDIANTE SIEMBRA EN EL MEDIO COMPLETO O RECUENTO EN PLACA DE MICROORGANISMOS AEROBIOS. Microorganismos de los Alimentos. Su significado y métodos de enumeración Metodo 1, Paginas 117-124 2nd Ed. Reimpresion 2000
LE-096-2 | 1949 | 2024-12-13 | GUARDIA CHALACA | MICROBIOLÓGICOS (No incluye muestreo) | RECUENTO DE MICROORGANISMOS AEROBIOS MESÓFILOS | PRODUCTOS CRUDOS DESHIDRATADOS Y PRECOCIDOS QUE REQUIEREN COCCION COMO HOJUELAS Y HARINAS. | MICROBIOLOGICO CUANTITATIVO | - | ENUMERACIÓN DE MICROORGANISMOS AEROBIOS MESÓFILOS : MÉTODO 1. RECUENTO EN PLACA ESTÁNDAR, RECUENTO EN PLACA MEDIANTE SIEMBRA EN EL MEDIO COMPLETO O RECUENTO EN PLACA DE MICROORGANISMOS AEROBIOS. Microorganismos de los Alimentos. Su significado y métodos de enumeración Metodo 1, Paginas 117-124 2nd Ed. Reimpresion 2000
LE-096-2 | 1950 | 2024-12-13 | GUARDIA CHALACA | MICROBIOLÓGICOS (No incluye muestreo) | RECUENTO DE MICROORGANISMOS AEROBIOS MESÓFILOS | PRODUCTOS DIETETICOS LISTOS PARA SU CONSUMO NO COMPRENDIDO EN LOS ANTERIORES | MICROBIOLOGICO CUANTITATIVO | - | ENUMERACIÓN DE MICROORGANISMOS AEROBIOS MESÓFILOS : MÉTODO 1. RECUENTO EN PLACA ESTÁNDAR, RECUENTO EN PLACA MEDIANTE SIEMBRA EN EL MEDIO COMPLETO O RECUENTO EN PLACA DE MICROORGANISMOS AEROBIOS. Microorganismos de los Alimentos. Su significado y métodos de enumeración Metodo 1, Paginas 117-124 2nd Ed. Reimpresion 2000
LE-096-2 | 1951 | 2024-12-13 | GUARDIA CHALACA | MICROBIOLÓGICOS (No incluye muestreo) | RECUENTO DE MICROORGANISMOS AEROBIOS MESÓFILOS | PRODUCTOS DIETETICOS QUE REQUIEREN COCCION ANTES DE SU CONSUMO | MICROBIOLOGICO CUANTITATIVO | - | ENUMERACIÓN DE MICROORGANISMOS AEROBIOS MESÓFILOS : MÉTODO 1. RECUENTO EN PLACA ESTÁNDAR, RECUENTO EN PLACA MEDIANTE SIEMBRA EN EL MEDIO COMPLETO O RECUENTO EN PLACA DE MICROORGANISMOS AEROBIOS. Microorganismos de los Alimentos. Su significado y métodos de enumeración Metodo 1, Paginas 117-124 2nd Ed. Reimpresion 2000
LE-096-2 | 1952 | 2024-12-13 | GUARDIA CHALACA | MICROBIOLÓGICOS (No incluye muestreo) | RECUENTO DE MICROORGANISMOS AEROBIOS MESÓFILOS | PRODUCTOS DIETETICOS QUE REQUIEREN RECONSTITUCIÓN PARA SU CONSUMO | MICROBIOLOGICO CUANTITATIVO | - | ENUMERACIÓN DE MICROORGANISMOS AEROBIOS MESÓFILOS : MÉTODO 1. RECUENTO EN PLACA ESTÁNDAR, RECUENTO EN PLACA MEDIANTE SIEMBRA EN EL MEDIO COMPLETO O RECUENTO EN PLACA DE MICROORGANISMOS AEROBIOS. Microorganismos de los Alimentos. Su significado y métodos de enumeración Metodo 1, Paginas 117-124 2nd Ed. Reimpresion 2000
LE-096-2 | 1953 | 2024-12-13 | GUARDIA CHALACA | MICROBIOLÓGICOS (No incluye muestreo) | RECUENTO DE MICROORGANISMOS AEROBIOS MESÓFILOS | PRODUCTOS HIDROBIOLÓGICOS CONGELADOS | MICROBIOLOGICO CUANTITATIVO | - | ENUMERACIÓN DE MICROORGANISMOS AEROBIOS MESÓFILOS : MÉTODO 1. RECUENTO EN PLACA ESTÁNDAR, RECUENTO EN PLACA MEDIANTE SIEMBRA EN EL MEDIO COMPLETO O RECUENTO EN PLACA DE MICROORGANISMOS AEROBIOS. Microorganismos de los Alimentos. Su significado y métodos de enumeración Metodo 1, Paginas 117-124 2nd Ed. Reimpresion 2000
LE-096-2 | 1954 | 2024-12-13 | GUARDIA CHALACA | MICROBIOLÓGICOS (No incluye muestreo) | RECUENTO DE MICROORGANISMOS AEROBIOS MESÓFILOS | PRODUCTOS HIDROBIOLÓGICOS EMPANIZADOS CRUDOS CONGELADOS | MICROBIOLOGICO CUANTITATIVO | - | ENUMERACIÓN DE MICROORGANISMOS AEROBIOS MESÓFILOS : MÉTODO 1. RECUENTO EN PLACA ESTÁNDAR, RECUENTO EN PLACA MEDIANTE SIEMBRA EN EL MEDIO COMPLETO O RECUENTO EN PLACA DE MICROORGANISMOS AEROBIOS. Microorganismos de los Alimentos. Su significado y métodos de enumeración Metodo 1, Paginas 117-124 2nd Ed. Reimpresion 2000
LE-096-2 | 1955 | 2024-12-13 | GUARDIA CHALACA | MICROBIOLÓGICOS (No incluye muestreo) | RECUENTO DE MICROORGANISMOS AEROBIOS MESÓFILOS | PRODUCTOS HIDROBIOLOGICOS EMPANIZADOS PRE-COCIDOS Y COCIDOS CONGELADOS | MICROBIOLOGICO CUANTITATIVO | - | ENUMERACIÓN DE MICROORGANISMOS AEROBIOS MESÓFILOS : MÉTODO 1. RECUENTO EN PLACA ESTÁNDAR, RECUENTO EN PLACA MEDIANTE SIEMBRA EN EL MEDIO COMPLETO O RECUENTO EN PLACA DE MICROORGANISMOS AEROBIOS. Microorganismos de los Alimentos. Su significado y métodos de enumeración Metodo 1, Paginas 117-124 2nd Ed. Reimpresion 2000
LE-096-2 | 1956 | 2024-12-13 | GUARDIA CHALACA | MICROBIOLÓGICOS (No incluye muestreo) | RECUENTO DE MICROORGANISMOS AEROBIOS MESÓFILOS | PRODUCTOS HIDROBIOLÓGICOS PRE-COCIDO Y COCIDO | MICROBIOLOGICO CUANTITATIVO | - | ENUMERACIÓN DE MICROORGANISMOS AEROBIOS MESÓFILOS : MÉTODO 1. RECUENTO EN PLACA ESTÁNDAR, RECUENTO EN PLACA MEDIANTE SIEMBRA EN EL MEDIO COMPLETO O RECUENTO EN PLACA DE MICROORGANISMOS AEROBIOS. Microorganismos de los Alimentos. Su significado y métodos de enumeración Metodo 1, Paginas 117-124 2nd Ed. Reimpresion 2000
LE-096-2 | 1957 | 2024-12-13 | GUARDIA CHALACA | MICROBIOLÓGICOS (No incluye muestreo) | RECUENTO DE MICROORGANISMOS AEROBIOS MESÓFILOS | PRODUCTOS HIDROBIOLÓGICOS REFRIGERADO | MICROBIOLOGICO CUANTITATIVO | - | ENUMERACIÓN DE MICROORGANISMOS AEROBIOS MESÓFILOS : MÉTODO 1. RECUENTO EN PLACA ESTÁNDAR, RECUENTO EN PLACA MEDIANTE SIEMBRA EN EL MEDIO COMPLETO O RECUENTO EN PLACA DE MICROORGANISMOS AEROBIOS. Microorganismos de los Alimentos. Su significado y métodos de enumeración Metodo 1, Paginas 117-124 2nd Ed. Reimpresion 2000
LE-096-2 | 1958 | 2024-12-13 | GUARDIA CHALACA | MICROBIOLÓGICOS (No incluye muestreo) | RECUENTO DE MICROORGANISMOS AEROBIOS MESÓFILOS | PRODUCTOS INSTANTÁNEOS EXTRUÍDOS O EXPANDIDOS PROTEINIZADOS O NO Y HOJUELAS A BASE DE GRANOS QUE NO REQUIERE COCCIÓN | MICROBIOLOGICO CUANTITATIVO | - | ENUMERACIÓN DE MICROORGANISMOS AEROBIOS MESÓFILOS : MÉTODO 1. RECUENTO EN PLACA ESTÁNDAR, RECUENTO EN PLACA MEDIANTE SIEMBRA EN EL MEDIO COMPLETO O RECUENTO EN PLACA DE MICROORGANISMOS AEROBIOS. Microorganismos de los Alimentos. Su significado y métodos de enumeración Metodo 1, Paginas 117-124 2nd Ed. Reimpresion 2000
LE-096-2 | 1959 | 2024-12-13 | GUARDIA CHALACA | MICROBIOLÓGICOS (No incluye muestreo) | RECUENTO DE MICROORGANISMOS AEROBIOS MESÓFILOS | SOPAS, CREMAS, SALSAS Y PURES DE LEGUMBRES U OTROS DESHIDRATADOS QUE REQUIEREN COCCIÓN | MICROBIOLOGICO CUANTITATIVO | - | ENUMERACIÓN DE MICROORGANISMOS AEROBIOS MESÓFILOS : MÉTODO 1. RECUENTO EN PLACA ESTÁNDAR, RECUENTO EN PLACA MEDIANTE SIEMBRA EN EL MEDIO COMPLETO O RECUENTO EN PLACA DE MICROORGANISMOS AEROBIOS. Microorganismos de los Alimentos. Su significado y métodos de enumeración Metodo 1, Paginas 117-124 2nd Ed. Reimpresion 2000
LE-096-2 | 1960 | 2024-12-13 | GUARDIA CHALACA | MICROBIOLÓGICOS (No incluye muestreo) | RECUENTO DE MICROORGANISMOS AEROBIOS MESÓFILOS | VÍSCERAS DE AVES, BOVINOS, OVINOS, CAPRINOS: REFRIGERADAS Y CONGELADAS | MICROBIOLOGICO CUANTITATIVO | - | ENUMERACIÓN DE MICROORGANISMOS AEROBIOS MESÓFILOS : MÉTODO 1. RECUENTO EN PLACA ESTÁNDAR, RECUENTO EN PLACA MEDIANTE SIEMBRA EN EL MEDIO COMPLETO O RECUENTO EN PLACA DE MICROORGANISMOS AEROBIOS. Microorganismos de los Alimentos. Su significado y métodos de enumeración Metodo 1, Paginas 117-124 2nd Ed. Reimpresion 2000
LE-096-2 | 1961 | 2024-12-13 | GUARDIA CHALACA | MICROBIOLÓGICOS (No incluye muestreo) | RECUENTO DE MOHOS | ALIMENTO BALANCEADO | MICROBIOLOGICO CUANTITATIVO | - | RECUENTOS DE MOHOS Y LEVADURAS. MÉTODO DE RECUENTO DE MOHOS Y LEVADURAS POR SIEMBRA EN PLACA EN TODO EL MEDIO. ICMSF Microorganismos de los Alimentos. Su significado y métodos de enumeración. Pág. 165-167. 2da Ed. Reimpresión 2000
LE-096-2 | 1962 | 2024-12-13 | GUARDIA CHALACA | MICROBIOLÓGICOS (No incluye muestreo) | RECUENTO DE MOHOS | AZÚCARES, MIELES Y PRODUCTOS SIMILARES | MICROBIOLOGICO CUANTITATIVO | - | RECUENTOS DE MOHOS Y LEVADURAS. MÉTODO DE RECUENTO DE MOHOS Y LEVADURAS POR SIEMBRA EN PLACA EN TODO EL MEDIO. ICMSF Microorganismos de los Alimentos. Su significado y métodos de enumeración. Pág. 165-167. 2da Ed. Reimpresión 2000
LE-096-2 | 1963 | 2024-12-13 | GUARDIA CHALACA | MICROBIOLÓGICOS (No incluye muestreo) | RECUENTO DE MOHOS | BEBIDAS CARBONATADAS | MICROBIOLOGICO CUANTITATIVO | - | RECUENTOS DE MOHOS Y LEVADURAS. MÉTODO DE RECUENTO DE MOHOS Y LEVADURAS POR SIEMBRA EN PLACA EN TODO EL MEDIO. ICMSF Microorganismos de los Alimentos. Su significado y métodos de enumeración. Pág. 165-167. 2da Ed. Reimpresión 2000
LE-096-2 | 1964 | 2024-12-13 | GUARDIA CHALACA | MICROBIOLÓGICOS (No incluye muestreo) | RECUENTO DE MOHOS | BEBIDAS NO CARBONATADAS | MICROBIOLOGICO CUANTITATIVO | - | RECUENTOS DE MOHOS Y LEVADURAS. MÉTODO DE RECUENTO DE MOHOS Y LEVADURAS POR SIEMBRA EN PLACA EN TODO EL MEDIO. ICMSF Microorganismos de los Alimentos. Su significado y métodos de enumeración. Pág. 165-167. 2da Ed. Reimpresión 2000
LE-096-2 | 1965 | 2024-12-13 | GUARDIA CHALACA | MICROBIOLÓGICOS (No incluye muestreo) | RECUENTO DE MOHOS | CARAMELOS BLANDOS, SEMIBLANDOS Y DUROS CON RELLENO, GOMA DE MASCAR, MARSHMALLOWS (MALVAVISCOS) Y OTROS PRODUCTOS DE CONFITERIA CON O SIN RELLENO, FRUTA CONFITADA | MICROBIOLOGICO CUANTITATIVO | - | RECUENTOS DE MOHOS Y LEVADURAS. MÉTODO DE RECUENTO DE MOHOS Y LEVADURAS POR SIEMBRA EN PLACA EN TODO EL MEDIO. ICMSF Microorganismos de los Alimentos. Su significado y métodos de enumeración. Pág. 165-167. 2da Ed. Reimpresión 2000
LE-096-2 | 1966 | 2024-12-13 | GUARDIA CHALACA | MICROBIOLÓGICOS (No incluye muestreo) | RECUENTO DE MOHOS | CARAMELOS DUROS (SIN RELLENO) | MICROBIOLOGICO CUANTITATIVO | - | RECUENTOS DE MOHOS Y LEVADURAS. MÉTODO DE RECUENTO DE MOHOS Y LEVADURAS POR SIEMBRA EN PLACA EN TODO EL MEDIO. ICMSF Microorganismos de los Alimentos. Su significado y métodos de enumeración. Pág. 165-167. 2da Ed. Reimpresión 2000
LE-096-2 | 1967 | 2024-12-13 | GUARDIA CHALACA | MICROBIOLÓGICOS (No incluye muestreo) | RECUENTO DE MOHOS | CHOCOLATES DE LECHE, BLANCO PARA TAZA, DE COBERTURA CON O SIN RELLENO Y CHOCOLATE SUCEDÁNEO | MICROBIOLOGICO CUANTITATIVO | - | RECUENTOS DE MOHOS Y LEVADURAS. MÉTODO DE RECUENTO DE MOHOS Y LEVADURAS POR SIEMBRA EN PLACA EN TODO EL MEDIO. ICMSF Microorganismos de los Alimentos. Su significado y métodos de enumeración. Pág. 165-167. 2da Ed. Reimpresión 2000
LE-096-2 | 1968 | 2024-12-13 | GUARDIA CHALACA | MICROBIOLÓGICOS (No incluye muestreo) | RECUENTO DE MOHOS | ESPECIAS Y CONDIMENTOS DESHIDRATADOS | MICROBIOLOGICO CUANTITATIVO | - | RECUENTOS DE MOHOS Y LEVADURAS. MÉTODO DE RECUENTO DE MOHOS Y LEVADURAS POR SIEMBRA EN PLACA EN TODO EL MEDIO. ICMSF Microorganismos de los Alimentos. Su significado y métodos de enumeración. Pág. 165-167. 2da Ed. Reimpresión 2000
LE-096-2 | 1969 | 2024-12-13 | GUARDIA CHALACA | MICROBIOLÓGICOS (No incluye muestreo) | RECUENTO DE MOHOS | ESTIMULANTES Y FRUITIVOS | MICROBIOLOGICO CUANTITATIVO | - | RECUENTOS DE MOHOS Y LEVADURAS. MÉTODO DE RECUENTO DE MOHOS Y LEVADURAS POR SIEMBRA EN PLACA EN TODO EL MEDIO. ICMSF Microorganismos de los Alimentos. Su significado y métodos de enumeración. Pág. 165-167. 2da Ed. Reimpresión 2000
LE-096-2 | 1970 | 2024-12-13 | GUARDIA CHALACA | MICROBIOLÓGICOS (No incluye muestreo) | RECUENTO DE MOHOS | FRUTOS SECOS Y SEMILLAS | MICROBIOLOGICO CUANTITATIVO | - | RECUENTOS DE MOHOS Y LEVADURAS. MÉTODO DE RECUENTO DE MOHOS Y LEVADURAS POR SIEMBRA EN PLACA EN TODO EL MEDIO. ICMSF Microorganismos de los Alimentos. Su significado y métodos de enumeración. Pág. 165-167. 2da Ed. Reimpresión 2000
LE-096-2 | 1971 | 2024-12-13 | GUARDIA CHALACA | MICROBIOLÓGICOS (No incluye muestreo) | RECUENTO DE MOHOS | GRANOS DE CEREALES, LEGUMINOSAS, QUENOPODIÁCEAS Y DERIVADOS | MICROBIOLOGICO CUANTITATIVO | - | RECUENTOS DE MOHOS Y LEVADURAS. MÉTODO DE RECUENTO DE MOHOS Y LEVADURAS POR SIEMBRA EN PLACA EN TODO EL MEDIO. ICMSF Microorganismos de los Alimentos. Su significado y métodos de enumeración. Pág. 165-167. 2da Ed. Reimpresión 2000
LE-096-2 | 1972 | 2024-12-13 | GUARDIA CHALACA | MICROBIOLÓGICOS (No incluye muestreo) | RECUENTO DE MOHOS | HARINA DE PESCADO | MICROBIOLOGICO CUANTITATIVO | - | RECUENTOS DE MOHOS Y LEVADURAS. MÉTODO DE RECUENTO DE MOHOS Y LEVADURAS POR SIEMBRA EN PLACA EN TODO EL MEDIO. ICMSF Microorganismos de los Alimentos. Su significado y métodos de enumeración. Pág. 165-167. 2da Ed. Reimpresión 2000
LE-096-2 | 1973 | 2024-12-13 | GUARDIA CHALACA | MICROBIOLÓGICOS (No incluye muestreo) | RECUENTO DE MOHOS | HARINA DE POTA | MICROBIOLOGICO CUANTITATIVO | - | RECUENTOS DE MOHOS Y LEVADURAS. MÉTODO DE RECUENTO DE MOHOS Y LEVADURAS POR SIEMBRA EN PLACA EN TODO EL MEDIO. ICMSF Microorganismos de los Alimentos. Su significado y métodos de enumeración. Pág. 165-167. 2da Ed. Reimpresión 2000
LE-096-2 | 1974 | 2024-12-13 | GUARDIA CHALACA | MICROBIOLÓGICOS (No incluye muestreo) | RECUENTO DE MOHOS | LECHES FERMENTADAS Y ACIDIFICADAS | MICROBIOLOGICO CUANTITATIVO | - | RECUENTOS DE MOHOS Y LEVADURAS. MÉTODO DE RECUENTO DE MOHOS Y LEVADURAS POR SIEMBRA EN PLACA EN TODO EL MEDIO. ICMSF Microorganismos de los Alimentos. Su significado y métodos de enumeración. Pág. 165-167. 2da Ed. Reimpresión 2000
LE-096-2 | 1975 | 2024-12-13 | GUARDIA CHALACA | MICROBIOLÓGICOS (No incluye muestreo) | RECUENTO DE MOHOS | MERMELADA, JALEAS y SIMILARES | MICROBIOLOGICO CUANTITATIVO | - | RECUENTOS DE MOHOS Y LEVADURAS. MÉTODO DE RECUENTO DE MOHOS Y LEVADURAS POR SIEMBRA EN PLACA EN TODO EL MEDIO. ICMSF Microorganismos de los Alimentos. Su significado y métodos de enumeración. Pág. 165-167. 2da Ed. Reimpresión 2000
LE-096-2 | 1976 | 2024-12-13 | GUARDIA CHALACA | MICROBIOLÓGICOS (No incluye muestreo) | RECUENTO DE MOHOS | MEZCLAS EN SECO DE USO INSTANTÁNEO | MICROBIOLOGICO CUANTITATIVO | - | RECUENTOS DE MOHOS Y LEVADURAS. MÉTODO DE RECUENTO DE MOHOS Y LEVADURAS POR SIEMBRA EN PLACA EN TODO EL MEDIO. ICMSF Microorganismos de los Alimentos. Su significado y métodos de enumeración. Pág. 165-167. 2da Ed. Reimpresión 2000
LE-096-2 | 1977 | 2024-12-13 | GUARDIA CHALACA | MICROBIOLÓGICOS (No incluye muestreo) | RECUENTO DE MOHOS | POSTRES A BASE DE LECHE NO ACIDIFICADOS LISTOS PARA CONSUMIR | MICROBIOLOGICO CUANTITATIVO | - | RECUENTOS DE MOHOS Y LEVADURAS. MÉTODO DE RECUENTO DE MOHOS Y LEVADURAS POR SIEMBRA EN PLACA EN TODO EL MEDIO. ICMSF Microorganismos de los Alimentos. Su significado y métodos de enumeración. Pág. 165-167. 2da Ed. Reimpresión 2000
LE-096-2 | 1978 | 2024-12-13 | GUARDIA CHALACA | MICROBIOLÓGICOS (No incluye muestreo) | RECUENTO DE MOHOS | PRODUCTOS A BASE DE SOJA FERMENTADA, SOJA FERMENTADA CUAJADA, QUESO DE SOJA, PASTA, SALSA SILLAO | MICROBIOLOGICO CUANTITATIVO | - | RECUENTOS DE MOHOS Y LEVADURAS. MÉTODO DE RECUENTO DE MOHOS Y LEVADURAS POR SIEMBRA EN PLACA EN TODO EL MEDIO. ICMSF Microorganismos de los Alimentos. Su significado y métodos de enumeración. Pág. 165-167. 2da Ed. Reimpresión 2000
LE-096-2 | 1979 | 2024-12-13 | GUARDIA CHALACA | MICROBIOLÓGICOS (No incluye muestreo) | RECUENTO DE MOHOS | PRODUCTOS COCIDOS DE CONSUMO DIRECTO, COMO EXTRUIDOS, EXPANDIDOS Y HOJUELAS INSTANTANEAS | MICROBIOLOGICO CUANTITATIVO | - | RECUENTOS DE MOHOS Y LEVADURAS. MÉTODO DE RECUENTO DE MOHOS Y LEVADURAS POR SIEMBRA EN PLACA EN TODO EL MEDIO. ICMSF Microorganismos de los Alimentos. Su significado y métodos de enumeración. Pág. 165-167. 2da Ed. Reimpresión 2000
LE-096-2 | 1980 | 2024-12-13 | GUARDIA CHALACA | MICROBIOLÓGICOS (No incluye muestreo) | RECUENTO DE MOHOS | PRODUCTOS COCIDOS DE RECONSTITUCION INSTANTANEA COMO ENRIQUECIDOS LÁCTEOS, SUSTITUTOS LÁCTEOS, MEZCLAS FORTIFICADAS | MICROBIOLOGICO CUANTITATIVO | - | RECUENTOS DE MOHOS Y LEVADURAS. MÉTODO DE RECUENTO DE MOHOS Y LEVADURAS POR SIEMBRA EN PLACA EN TODO EL MEDIO. ICMSF Microorganismos de los Alimentos. Su significado y métodos de enumeración. Pág. 165-167. 2da Ed. Reimpresión 2000
LE-096-2 | 1981 | 2024-12-13 | GUARDIA CHALACA | MICROBIOLÓGICOS (No incluye muestreo) | RECUENTO DE MOHOS | PRODUCTOS COCIDOS DE RECONSTITUCIÓN INSTANTANEA DESTINADO A NIÑOS ENTRE 6 A 36 MESES | MICROBIOLOGICO CUANTITATIVO | - | RECUENTOS DE MOHOS Y LEVADURAS. MÉTODO DE RECUENTO DE MOHOS Y LEVADURAS POR SIEMBRA EN PLACA EN TODO EL MEDIO. ICMSF Microorganismos de los Alimentos. Su significado y métodos de enumeración. Pág. 165-167. 2da Ed. Reimpresión 2000
LE-096-2 | 1982 | 2024-12-13 | GUARDIA CHALACA | MICROBIOLÓGICOS (No incluye muestreo) | RECUENTO DE MOHOS | PRODUCTOS CRUDOS DESHIDRATADOS Y PRECOCIDOS QUE REQUIEREN COCCION COMO HOJUELAS Y HARINAS. | MICROBIOLOGICO CUANTITATIVO | - | RECUENTOS DE MOHOS Y LEVADURAS. MÉTODO DE RECUENTO DE MOHOS Y LEVADURAS POR SIEMBRA EN PLACA EN TODO EL MEDIO. ICMSF Microorganismos de los Alimentos. Su significado y métodos de enumeración. Pág. 165-167. 2da Ed. Reimpresión 2000
LE-096-2 | 1983 | 2024-12-13 | GUARDIA CHALACA | MICROBIOLÓGICOS (No incluye muestreo) | RECUENTO DE MOHOS | PRODUCTOS DE PANADERÍA, PASTELERÍA Y GALLETERÍA | MICROBIOLOGICO CUANTITATIVO | - | RECUENTOS DE MOHOS Y LEVADURAS. MÉTODO DE RECUENTO DE MOHOS Y LEVADURAS POR SIEMBRA EN PLACA EN TODO EL MEDIO. ICMSF Microorganismos de los Alimentos. Su significado y métodos de enumeración. Pág. 165-167. 2da Ed. Reimpresión 2000
LE-096-2 | 1984 | 2024-12-13 | GUARDIA CHALACA | MICROBIOLÓGICOS (No incluye muestreo) | RECUENTO DE MOHOS | PRODUCTOS DIETETICOS LISTOS PARA SU CONSUMO NO COMPRENDIDO EN LOS ANTERIORES | MICROBIOLOGICO CUANTITATIVO | - | RECUENTOS DE MOHOS Y LEVADURAS. MÉTODO DE RECUENTO DE MOHOS Y LEVADURAS POR SIEMBRA EN PLACA EN TODO EL MEDIO. ICMSF Microorganismos de los Alimentos. Su significado y métodos de enumeración. Pág. 165-167. 2da Ed. Reimpresión 2000
LE-096-2 | 1985 | 2024-12-13 | GUARDIA CHALACA | MICROBIOLÓGICOS (No incluye muestreo) | RECUENTO DE MOHOS | PRODUCTOS DIETETICOS QUE REQUIEREN COCCION ANTES DE SU CONSUMO | MICROBIOLOGICO CUANTITATIVO | - | RECUENTOS DE MOHOS Y LEVADURAS. MÉTODO DE RECUENTO DE MOHOS Y LEVADURAS POR SIEMBRA EN PLACA EN TODO EL MEDIO. ICMSF Microorganismos de los Alimentos. Su significado y métodos de enumeración. Pág. 165-167. 2da Ed. Reimpresión 2000
LE-096-2 | 1986 | 2024-12-13 | GUARDIA CHALACA | MICROBIOLÓGICOS (No incluye muestreo) | RECUENTO DE MOHOS | PRODUCTOS DIETETICOS QUE REQUIEREN RECONSTITUCIÓN PARA SU CONSUMO | MICROBIOLOGICO CUANTITATIVO | - | RECUENTOS DE MOHOS Y LEVADURAS. MÉTODO DE RECUENTO DE MOHOS Y LEVADURAS POR SIEMBRA EN PLACA EN TODO EL MEDIO. ICMSF Microorganismos de los Alimentos. Su significado y métodos de enumeración. Pág. 165-167. 2da Ed. Reimpresión 2000
LE-096-2 | 1987 | 2024-12-13 | GUARDIA CHALACA | MICROBIOLÓGICOS (No incluye muestreo) | RECUENTO DE MOHOS | PRODUCTOS GRASOS | MICROBIOLOGICO CUANTITATIVO | - | RECUENTOS DE MOHOS Y LEVADURAS. MÉTODO DE RECUENTO DE MOHOS Y LEVADURAS POR SIEMBRA EN PLACA EN TODO EL MEDIO. ICMSF Microorganismos de los Alimentos. Su significado y métodos de enumeración. Pág. 165-167. 2da Ed. Reimpresión 2000
LE-096-2 | 1988 | 2024-12-13 | GUARDIA CHALACA | MICROBIOLÓGICOS (No incluye muestreo) | RECUENTO DE MOHOS | SALSAS Y ADEREZOS INDUSTRIALIZADOS | MICROBIOLOGICO CUANTITATIVO | - | RECUENTOS DE MOHOS Y LEVADURAS. MÉTODO DE RECUENTO DE MOHOS Y LEVADURAS POR SIEMBRA EN PLACA EN TODO EL MEDIO. ICMSF Microorganismos de los Alimentos. Su significado y métodos de enumeración. Pág. 165-167. 2da Ed. Reimpresión 2000
LE-096-2 | 1989 | 2024-12-13 | GUARDIA CHALACA | MICROBIOLÓGICOS (No incluye muestreo) | RECUENTO DE MOHOS | SOPAS, CALDOS, CREMAS, SALSAS Y PURÉ DE PAPAS DE USO INSTANTÁNEO QUE NO REQUIEREN COCCIÓN | MICROBIOLOGICO CUANTITATIVO | - | RECUENTOS DE MOHOS Y LEVADURAS. MÉTODO DE RECUENTO DE MOHOS Y LEVADURAS POR SIEMBRA EN PLACA EN TODO EL MEDIO. ICMSF Microorganismos de los Alimentos. Su significado y métodos de enumeración. Pág. 165-167. 2da Ed. Reimpresión 2000
LE-096-2 | 1990 | 2024-12-13 | GUARDIA CHALACA | MICROBIOLÓGICOS (No incluye muestreo) | RECUENTO DE MOHOS | TURRÓN BLANDO O DURO DE CONFITERÍA, BARRA DE CEREALES | MICROBIOLOGICO CUANTITATIVO | - | RECUENTOS DE MOHOS Y LEVADURAS. MÉTODO DE RECUENTO DE MOHOS Y LEVADURAS POR SIEMBRA EN PLACA EN TODO EL MEDIO. ICMSF Microorganismos de los Alimentos. Su significado y métodos de enumeración. Pág. 165-167. 2da Ed. Reimpresión 2000
LE-096-2 | 1991 | 2024-12-13 | GUARDIA CHALACA | MICROBIOLÓGICOS (No incluye muestreo) | RECUENTO DE STAPHYLOCOCCUS AUREUS COAGULASA POSITIVA | ALIMENTOS ELABORADOS | MICROBIOLOGICO CUANTITATIVO | - | MICROBIOLOGY OF FOOD CHAIN - HORIZONTAL METHOD FOR THE ENUMERATION OF COAGULASE-POSITIVE STAPHYLOCOCCI (STAPHYLOCOCCUS AUREUS AND OTHER SPECIES) -- PART 1: TECHNIQUE USING BAIRD-PARKER AGAR MEDIUM. ISO 6888-1:12021, excepto 9.4.3 / Amd.1:2023
LE-096-2 | 1992 | 2024-12-13 | GUARDIA CHALACA | MICROBIOLÓGICOS (No incluye muestreo) | RECUENTO DE STAPHYLOCOCCUS AUREUS COAGULASA POSITIVA | CARNES PROCESADAS, REFRIGERADAS O CONGELADAS | MICROBIOLOGICO CUANTITATIVO | - | MICROBIOLOGY OF FOOD CHAIN - HORIZONTAL METHOD FOR THE ENUMERATION OF COAGULASE-POSITIVE STAPHYLOCOCCI (STAPHYLOCOCCUS AUREUS AND OTHER SPECIES) -- PART 1: TECHNIQUE USING BAIRD-PARKER AGAR MEDIUM. ISO 6888-1:12021, excepto 9.4.3 / Amd.1:2023
LE-096-2 | 1993 | 2024-12-13 | GUARDIA CHALACA | MICROBIOLÓGICOS (No incluye muestreo) | RECUENTO DE STAPHYLOCOCCUS AUREUS COAGULASA POSITIVA | FIDEOS O PASTAS DESECADAS CON O SIN RELLENO (INCLUYE FIDEOS A BASE DE VERDURAS, AL HUEVO) | MICROBIOLOGICO CUANTITATIVO | - | MICROBIOLOGY OF FOOD CHAIN - HORIZONTAL METHOD FOR THE ENUMERATION OF COAGULASE-POSITIVE STAPHYLOCOCCI (STAPHYLOCOCCUS AUREUS AND OTHER SPECIES) -- PART 1: TECHNIQUE USING BAIRD-PARKER AGAR MEDIUM. ISO 6888-1:12021, excepto 9.4.3 / Amd.1:2023
LE-096-2 | 1994 | 2024-12-13 | GUARDIA CHALACA | MICROBIOLÓGICOS (No incluye muestreo) | RECUENTO DE STAPHYLOCOCCUS AUREUS COAGULASA POSITIVA | HELADOS A BASE DE LECHE | MICROBIOLOGICO CUANTITATIVO | - | MICROBIOLOGY OF FOOD CHAIN - HORIZONTAL METHOD FOR THE ENUMERATION OF COAGULASE-POSITIVE STAPHYLOCOCCI (STAPHYLOCOCCUS AUREUS AND OTHER SPECIES) -- PART 1: TECHNIQUE USING BAIRD-PARKER AGAR MEDIUM. ISO 6888-1:12021, excepto 9.4.3 / Amd.1:2023
LE-096-2 | 1995 | 2024-12-13 | GUARDIA CHALACA | MICROBIOLÓGICOS (No incluye muestreo) | RECUENTO DE STAPHYLOCOCCUS AUREUS COAGULASA POSITIVA | MAYONESA Y OTRAS SALSAS A BASE DE HUEVOS | MICROBIOLOGICO CUANTITATIVO | - | MICROBIOLOGY OF FOOD CHAIN - HORIZONTAL METHOD FOR THE ENUMERATION OF COAGULASE-POSITIVE STAPHYLOCOCCI (STAPHYLOCOCCUS AUREUS AND OTHER SPECIES) -- PART 1: TECHNIQUE USING BAIRD-PARKER AGAR MEDIUM. ISO 6888-1:12021, excepto 9.4.3 / Amd.1:2023
LE-096-2 | 1996 | 2024-12-13 | GUARDIA CHALACA | MICROBIOLÓGICOS (No incluye muestreo) | RECUENTO DE STAPHYLOCOCCUS AUREUS COAGULASA POSITIVA | MOLUSCOS Y CRUSTACEOS CRUDOS | MICROBIOLOGICO CUANTITATIVO | - | MICROBIOLOGY OF FOOD CHAIN - HORIZONTAL METHOD FOR THE ENUMERATION OF COAGULASE-POSITIVE STAPHYLOCOCCI (STAPHYLOCOCCUS AUREUS AND OTHER SPECIES) -- PART 1: TECHNIQUE USING BAIRD-PARKER AGAR MEDIUM. ISO 6888-1:12021, excepto 9.4.3 / Amd.1:2023
LE-096-2 | 1997 | 2024-12-13 | GUARDIA CHALACA | MICROBIOLÓGICOS (No incluye muestreo) | RECUENTO DE STAPHYLOCOCCUS AUREUS COAGULASA POSITIVA | MOLUSCOS Y CRUSTÁCEOS PRE-COCIDOS Y COCIDOS | MICROBIOLOGICO CUANTITATIVO | - | MICROBIOLOGY OF FOOD CHAIN - HORIZONTAL METHOD FOR THE ENUMERATION OF COAGULASE-POSITIVE STAPHYLOCOCCI (STAPHYLOCOCCUS AUREUS AND OTHER SPECIES) -- PART 1: TECHNIQUE USING BAIRD-PARKER AGAR MEDIUM. ISO 6888-1:12021, excepto 9.4.3 / Amd.1:2023
LE-096-2 | 1998 | 2024-12-13 | GUARDIA CHALACA | MICROBIOLÓGICOS (No incluye muestreo) | RECUENTO DE STAPHYLOCOCCUS AUREUS COAGULASA POSITIVA | PASTAS Y MASAS FRESCAS Y/O PRECOCIDAS CON RELLENO REFRIGERADAS O CONGELADAS | MICROBIOLOGICO CUANTITATIVO | - | MICROBIOLOGY OF FOOD CHAIN - HORIZONTAL METHOD FOR THE ENUMERATION OF COAGULASE-POSITIVE STAPHYLOCOCCI (STAPHYLOCOCCUS AUREUS AND OTHER SPECIES) -- PART 1: TECHNIQUE USING BAIRD-PARKER AGAR MEDIUM. ISO 6888-1:12021, excepto 9.4.3 / Amd.1:2023
LE-096-2 | 1999 | 2024-12-13 | GUARDIA CHALACA | MICROBIOLÓGICOS (No incluye muestreo) | RECUENTO DE STAPHYLOCOCCUS AUREUS COAGULASA POSITIVA | PASTAS Y MASAS FRESCAS Y/O PRECOCIDAS SIN RELLENO REFRIGERADAS O CONGELADAS | MICROBIOLOGICO CUANTITATIVO | - | MICROBIOLOGY OF FOOD CHAIN - HORIZONTAL METHOD FOR THE ENUMERATION OF COAGULASE-POSITIVE STAPHYLOCOCCI (STAPHYLOCOCCUS AUREUS AND OTHER SPECIES) -- PART 1: TECHNIQUE USING BAIRD-PARKER AGAR MEDIUM. ISO 6888-1:12021, excepto 9.4.3 / Amd.1:2023
LE-096-2 | 2000 | 2024-12-13 | GUARDIA CHALACA | MICROBIOLÓGICOS (No incluye muestreo) | RECUENTO DE STAPHYLOCOCCUS AUREUS COAGULASA POSITIVA | POSTRES A BASE DE HELADOS DE LECHE CON COBERTURA DE MANÍ, MERMELADA, FRUTAS CONFITADAS U OTROS | MICROBIOLOGICO CUANTITATIVO | - | MICROBIOLOGY OF FOOD CHAIN - HORIZONTAL METHOD FOR THE ENUMERATION OF COAGULASE-POSITIVE STAPHYLOCOCCI (STAPHYLOCOCCUS AUREUS AND OTHER SPECIES) -- PART 1: TECHNIQUE USING BAIRD-PARKER AGAR MEDIUM. ISO 6888-1:12021, excepto 9.4.3 / Amd.1:2023
LE-096-2 | 2001 | 2024-12-13 | GUARDIA CHALACA | MICROBIOLÓGICOS (No incluye muestreo) | RECUENTO DE STAPHYLOCOCCUS AUREUS COAGULASA POSITIVA | POSTRES A BASE DE LECHE NO ACIDIFICADOS LISTOS PARA CONSUMIR | MICROBIOLOGICO CUANTITATIVO | - | MICROBIOLOGY OF FOOD CHAIN - HORIZONTAL METHOD FOR THE ENUMERATION OF COAGULASE-POSITIVE STAPHYLOCOCCI (STAPHYLOCOCCUS AUREUS AND OTHER SPECIES) -- PART 1: TECHNIQUE USING BAIRD-PARKER AGAR MEDIUM. ISO 6888-1:12021, excepto 9.4.3 / Amd.1:2023
LE-096-2 | 2002 | 2024-12-13 | GUARDIA CHALACA | MICROBIOLÓGICOS (No incluye muestreo) | RECUENTO DE STAPHYLOCOCCUS AUREUS COAGULASA POSITIVA | PREPARACIONES EN POLVO PARA LACTANTES | MICROBIOLOGICO CUANTITATIVO | - | MICROBIOLOGY OF FOOD CHAIN - HORIZONTAL METHOD FOR THE ENUMERATION OF COAGULASE-POSITIVE STAPHYLOCOCCI (STAPHYLOCOCCUS AUREUS AND OTHER SPECIES) -- PART 1: TECHNIQUE USING BAIRD-PARKER AGAR MEDIUM. ISO 6888-1:12021, excepto 9.4.3 / Amd.1:2023
LE-096-2 | 2003 | 2024-12-13 | GUARDIA CHALACA | MICROBIOLÓGICOS (No incluye muestreo) | RECUENTO DE STAPHYLOCOCCUS AUREUS COAGULASA POSITIVA | PRODUCTOS COCIDOS DE RECONSTITUCION INSTANTANEA COMO ENRIQUECIDOS LÁCTEOS, SUSTITUTOS LÁCTEOS, MEZCLAS FORTIFICADAS | MICROBIOLOGICO CUANTITATIVO | - | MICROBIOLOGY OF FOOD CHAIN - HORIZONTAL METHOD FOR THE ENUMERATION OF COAGULASE-POSITIVE STAPHYLOCOCCI (STAPHYLOCOCCUS AUREUS AND OTHER SPECIES) -- PART 1: TECHNIQUE USING BAIRD-PARKER AGAR MEDIUM. ISO 6888-1:12021, excepto 9.4.3 / Amd.1:2023
LE-096-2 | 2004 | 2024-12-13 | GUARDIA CHALACA | MICROBIOLÓGICOS (No incluye muestreo) | RECUENTO DE STAPHYLOCOCCUS AUREUS COAGULASA POSITIVA | PRODUCTOS COCIDOS DE RECONSTITUCIÓN INSTANTANEA DESTINADO A NIÑOS ENTRE 6 A 36 MESES | MICROBIOLOGICO CUANTITATIVO | - | MICROBIOLOGY OF FOOD CHAIN - HORIZONTAL METHOD FOR THE ENUMERATION OF COAGULASE-POSITIVE STAPHYLOCOCCI (STAPHYLOCOCCUS AUREUS AND OTHER SPECIES) -- PART 1: TECHNIQUE USING BAIRD-PARKER AGAR MEDIUM. ISO 6888-1:12021, excepto 9.4.3 / Amd.1:2023
LE-096-2 | 2005 | 2024-12-13 | GUARDIA CHALACA | MICROBIOLÓGICOS (No incluye muestreo) | RECUENTO DE STAPHYLOCOCCUS AUREUS COAGULASA POSITIVA | PRODUCTOS DIETETICOS LISTOS PARA SU CONSUMO NO COMPRENDIDO EN LOS ANTERIORES | MICROBIOLOGICO CUANTITATIVO | - | MICROBIOLOGY OF FOOD CHAIN - HORIZONTAL METHOD FOR THE ENUMERATION OF COAGULASE-POSITIVE STAPHYLOCOCCI (STAPHYLOCOCCUS AUREUS AND OTHER SPECIES) -- PART 1: TECHNIQUE USING BAIRD-PARKER AGAR MEDIUM. ISO 6888-1:12021, excepto 9.4.3 / Amd.1:2023
LE-096-2 | 2006 | 2024-12-13 | GUARDIA CHALACA | MICROBIOLÓGICOS (No incluye muestreo) | RECUENTO DE STAPHYLOCOCCUS AUREUS COAGULASA POSITIVA | PRODUCTOS DIETETICOS QUE REQUIEREN COCCION ANTES DE SU CONSUMO | MICROBIOLOGICO CUANTITATIVO | - | MICROBIOLOGY OF FOOD CHAIN - HORIZONTAL METHOD FOR THE ENUMERATION OF COAGULASE-POSITIVE STAPHYLOCOCCI (STAPHYLOCOCCUS AUREUS AND OTHER SPECIES) -- PART 1: TECHNIQUE USING BAIRD-PARKER AGAR MEDIUM. ISO 6888-1:12021, excepto 9.4.3 / Amd.1:2023
LE-096-2 | 2007 | 2024-12-13 | GUARDIA CHALACA | MICROBIOLÓGICOS (No incluye muestreo) | RECUENTO DE STAPHYLOCOCCUS AUREUS COAGULASA POSITIVA | PRODUCTOS DIETETICOS QUE REQUIEREN RECONSTITUCIÓN PARA SU CONSUMO | MICROBIOLOGICO CUANTITATIVO | - | MICROBIOLOGY OF FOOD CHAIN - HORIZONTAL METHOD FOR THE ENUMERATION OF COAGULASE-POSITIVE STAPHYLOCOCCI (STAPHYLOCOCCUS AUREUS AND OTHER SPECIES) -- PART 1: TECHNIQUE USING BAIRD-PARKER AGAR MEDIUM. ISO 6888-1:12021, excepto 9.4.3 / Amd.1:2023
LE-096-2 | 2008 | 2024-12-13 | GUARDIA CHALACA | MICROBIOLÓGICOS (No incluye muestreo) | RECUENTO DE STAPHYLOCOCCUS AUREUS COAGULASA POSITIVA | PRODUCTOS GRASOS | MICROBIOLOGICO CUANTITATIVO | - | MICROBIOLOGY OF FOOD CHAIN - HORIZONTAL METHOD FOR THE ENUMERATION OF COAGULASE-POSITIVE STAPHYLOCOCCI (STAPHYLOCOCCUS AUREUS AND OTHER SPECIES) -- PART 1: TECHNIQUE USING BAIRD-PARKER AGAR MEDIUM. ISO 6888-1:12021, excepto 9.4.3 / Amd.1:2023
LE-096-2 | 2009 | 2024-12-13 | GUARDIA CHALACA | MICROBIOLÓGICOS (No incluye muestreo) | RECUENTO DE STAPHYLOCOCCUS AUREUS COAGULASA POSITIVA | PRODUCTOS HIDROBIOLÓGICOS CONGELADOS | MICROBIOLOGICO CUANTITATIVO | - | MICROBIOLOGY OF FOOD CHAIN - HORIZONTAL METHOD FOR THE ENUMERATION OF COAGULASE-POSITIVE STAPHYLOCOCCI (STAPHYLOCOCCUS AUREUS AND OTHER SPECIES) -- PART 1: TECHNIQUE USING BAIRD-PARKER AGAR MEDIUM. ISO 6888-1:12021, excepto 9.4.3 / Amd.1:2023
LE-096-2 | 2010 | 2024-12-13 | GUARDIA CHALACA | MICROBIOLÓGICOS (No incluye muestreo) | RECUENTO DE STAPHYLOCOCCUS AUREUS COAGULASA POSITIVA | PRODUCTOS HIDROBIOLÓGICOS EMPANIZADOS CRUDOS CONGELADOS | MICROBIOLOGICO CUANTITATIVO | - | MICROBIOLOGY OF FOOD CHAIN - HORIZONTAL METHOD FOR THE ENUMERATION OF COAGULASE-POSITIVE STAPHYLOCOCCI (STAPHYLOCOCCUS AUREUS AND OTHER SPECIES) -- PART 1: TECHNIQUE USING BAIRD-PARKER AGAR MEDIUM. ISO 6888-1:12021, excepto 9.4.3 / Amd.1:2023
LE-096-2 | 2011 | 2024-12-13 | GUARDIA CHALACA | MICROBIOLÓGICOS (No incluye muestreo) | RECUENTO DE STAPHYLOCOCCUS AUREUS COAGULASA POSITIVA | PRODUCTOS HIDROBIOLOGICOS EMPANIZADOS PRE-COCIDOS Y COCIDOS CONGELADOS | MICROBIOLOGICO CUANTITATIVO | - | MICROBIOLOGY OF FOOD CHAIN - HORIZONTAL METHOD FOR THE ENUMERATION OF COAGULASE-POSITIVE STAPHYLOCOCCI (STAPHYLOCOCCUS AUREUS AND OTHER SPECIES) -- PART 1: TECHNIQUE USING BAIRD-PARKER AGAR MEDIUM. ISO 6888-1:12021, excepto 9.4.3 / Amd.1:2023
LE-096-2 | 2012 | 2024-12-13 | GUARDIA CHALACA | MICROBIOLÓGICOS (No incluye muestreo) | RECUENTO DE STAPHYLOCOCCUS AUREUS COAGULASA POSITIVA | PRODUCTOS HIDROBIOLÓGICOS PRE-COCIDO Y COCIDO | MICROBIOLOGICO CUANTITATIVO | - | MICROBIOLOGY OF FOOD CHAIN - HORIZONTAL METHOD FOR THE ENUMERATION OF COAGULASE-POSITIVE STAPHYLOCOCCI (STAPHYLOCOCCUS AUREUS AND OTHER SPECIES) -- PART 1: TECHNIQUE USING BAIRD-PARKER AGAR MEDIUM. ISO 6888-1:12021, excepto 9.4.3 / Amd.1:2023
LE-096-2 | 2013 | 2024-12-13 | GUARDIA CHALACA | MICROBIOLÓGICOS (No incluye muestreo) | RECUENTO DE STAPHYLOCOCCUS AUREUS COAGULASA POSITIVA | PRODUCTOS HIDROBIOLÓGICOS REFRIGERADO | MICROBIOLOGICO CUANTITATIVO | - | MICROBIOLOGY OF FOOD CHAIN - HORIZONTAL METHOD FOR THE ENUMERATION OF COAGULASE-POSITIVE STAPHYLOCOCCI (STAPHYLOCOCCUS AUREUS AND OTHER SPECIES) -- PART 1: TECHNIQUE USING BAIRD-PARKER AGAR MEDIUM. ISO 6888-1:12021, excepto 9.4.3 / Amd.1:2023
LE-096-2 | 2014 | 2024-12-13 | GUARDIA CHALACA | MICROBIOLÓGICOS (No incluye muestreo) | RECUENTO DE STAPHYLOCOCCUS AUREUS COAGULASA POSITIVA | QUESOS MADURADOS | MICROBIOLOGICO CUANTITATIVO | - | MICROBIOLOGY OF FOOD CHAIN - HORIZONTAL METHOD FOR THE ENUMERATION OF COAGULASE-POSITIVE STAPHYLOCOCCI (STAPHYLOCOCCUS AUREUS AND OTHER SPECIES) -- PART 1: TECHNIQUE USING BAIRD-PARKER AGAR MEDIUM. ISO 6888-1:12021, excepto 9.4.3 / Amd.1:2023
LE-096-2 | 2015 | 2024-12-13 | GUARDIA CHALACA | MICROBIOLÓGICOS (No incluye muestreo) | RECUENTO DE STAPHYLOCOCCUS AUREUS COAGULASA POSITIVA | QUESOS NO MADURADOS | MICROBIOLOGICO CUANTITATIVO | - | MICROBIOLOGY OF FOOD CHAIN - HORIZONTAL METHOD FOR THE ENUMERATION OF COAGULASE-POSITIVE STAPHYLOCOCCI (STAPHYLOCOCCUS AUREUS AND OTHER SPECIES) -- PART 1: TECHNIQUE USING BAIRD-PARKER AGAR MEDIUM. ISO 6888-1:12021, excepto 9.4.3 / Amd.1:2023
LE-096-2 | 2016 | 2024-12-13 | GUARDIA CHALACA | MICROBIOLÓGICOS (No incluye muestreo) | RECUENTO DE STAPHYLOCOCCUS AUREUS COAGULASA POSITIVA | QUESOS PROCESADOS | MICROBIOLOGICO CUANTITATIVO | - | MICROBIOLOGY OF FOOD CHAIN - HORIZONTAL METHOD FOR THE ENUMERATION OF COAGULASE-POSITIVE STAPHYLOCOCCI (STAPHYLOCOCCUS AUREUS AND OTHER SPECIES) -- PART 1: TECHNIQUE USING BAIRD-PARKER AGAR MEDIUM. ISO 6888-1:12021, excepto 9.4.3 / Amd.1:2023
LE-096-2 | 2017 | 2024-12-13 | GUARDIA CHALACA | MICROBIOLÓGICAS (Incluye MUESTREO) | DETECCIÓN DE LISTERIA MONOCYTOGENES | SUPERFICIES INERTES | MICROBIOLOGICO CUALITATIVO | - | MICROBIOLOGY OF THE FOOD CHAIN -- HORIZONTAL METHOD FOR THE DETECTION AND ENUMERATION OF LISTERIA MONOCYTOGENES AND OF LISTERIA SPP. -- PART 1: DETECTION METHOD // GUÍA TÉCNICA PARA EL ANÁLISIS MICROBIOLÓGICO DE SUPERFICIES EN CONTACTO CON ALIMENTOS Y BEBIDAS. ISO 11290-1:2017 RM No 461-2007-MINSA, ítems 7.3.1; 7.3.3; 8.2 y 8.4
LE-096-2 | 2018 | 2024-12-13 | GUARDIA CHALACA | MICROBIOLÓGICAS (Incluye MUESTREO) | DETECCIÓN DE LISTERIA MONOCYTOGENES | SUPERFICIES VIVAS | MICROBIOLOGICO CUALITATIVO | - | MICROBIOLOGY OF THE FOOD CHAIN -- HORIZONTAL METHOD FOR THE DETECTION AND ENUMERATION OF LISTERIA MONOCYTOGENES AND OF LISTERIA SPP. -- PART 1: DETECTION METHOD // GUÍA TÉCNICA PARA EL ANÁLISIS MICROBIOLÓGICO DE SUPERFICIES EN CONTACTO CON ALIMENTOS Y BEBIDAS. ISO 11290-1:2017 RM No 461-2007-MINSA, ítems 7.3.1; 7.3.3; 8.2 y 8.4
LE-096-2 | 2019 | 2024-12-13 | GUARDIA CHALACA | MICROBIOLÓGICAS (Incluye MUESTREO) | DETECCIÓN DE SALMONELLA | SUPERFICIES INERTES | MICROBIOLOGICO CUALITATIVO | - | MICROBIOLOGY OF THE FOOD CHAIN -- HORIZONTAL METHOD FOR THE DETECTION, ENUMERATION AND SEROTYPING OF SALMONELLA -- PART 1: DETECTION OF SALMONELLA SPP. // GUÍA TÉCNICA PARA EL ANÁLISIS MICROBIOLÓGICO DE SUPERFICIES EN CONTACTO CON ALIMENTOS Y BEBIDAS. ISO 6579-1:2017/ Amd.1:2020 (excepto 9.3.3 , 9.4.3 y anexo D) // RM No 461-2007-MINSA, ítems 7.3.1; 7.3.3; 8.2 y 8.4
LE-096-2 | 2020 | 2024-12-13 | GUARDIA CHALACA | MICROBIOLÓGICAS (Incluye MUESTREO) | DETECCIÓN DE SALMONELLA | SUPERFICIES VIVAS | MICROBIOLOGICO CUALITATIVO | - | MICROBIOLOGY OF THE FOOD CHAIN -- HORIZONTAL METHOD FOR THE DETECTION, ENUMERATION AND SEROTYPING OF SALMONELLA -- PART 1: DETECTION OF SALMONELLA SPP. // GUÍA TÉCNICA PARA EL ANÁLISIS MICROBIOLÓGICO DE SUPERFICIES EN CONTACTO CON ALIMENTOS Y BEBIDAS. ISO 6579-1:2017/ Amd.1:2020 (excepto 9.3.3 , 9.4.3 y anexo D) // RM No 461-2007-MINSA, ítems 7.3.1; 7.3.3; 8.2 y 8.4
LE-096-2 | 2021 | 2024-12-13 | GUARDIA CHALACA | MICROBIOLÓGICAS (Incluye MUESTREO) | RECUENTO DE COLIFORMES | SUPERFICIES INERTES | MICROBIOLOGICO CUANTITATIVO | - | MICROBIOLOGY OF FOOD AND ANIMAL FEEDING STUFFS -- HORIZONTAL METHOD FOR THE ENUMERATION OF COLIFORMS -- COLONY-COUNT TECHNIQUE // GUÍA TÉCNICA PARA EL ANÁLISIS MICROBIOLÓGICO DE SUPERFICIES EN CONTACTO CON ALIMENTOS Y BEBIDAS. ISO 4832:2006/ / RM No 461-2007-MINSA, ítems 7.3.1; 7.3.3; 8.2 y 8.4
LE-096-2 | 2022 | 2024-12-13 | GUARDIA CHALACA | MICROBIOLÓGICAS (Incluye MUESTREO) | RECUENTO DE COLIFORMES | SUPERFICIES VIVAS | MICROBIOLOGICO CUANTITATIVO | - | MICROBIOLOGY OF FOOD AND ANIMAL FEEDING STUFFS -- HORIZONTAL METHOD FOR THE ENUMERATION OF COLIFORMS -- COLONY-COUNT TECHNIQUE // GUÍA TÉCNICA PARA EL ANÁLISIS MICROBIOLÓGICO DE SUPERFICIES EN CONTACTO CON ALIMENTOS Y BEBIDAS. ISO 4832:2006/ / RM No 461-2007-MINSA, ítems 7.3.1; 7.3.3; 8.2 y 8.4
LE-096-2 | 2023 | 2024-12-13 | GUARDIA CHALACA | MICROBIOLÓGICAS (Incluye MUESTREO) | RECUENTO DE ENTEROBACTERIACEAE | SUPERFICIES INERTES | MICROBIOLOGICO CUANTITATIVO | - | MICROBIOLOGY OF THE FOOD CHAIN -- HORIZONTAL METHOD FOR THE DETECTION AND ENUMERATION OF ENTEROBACTERIACEAE - PART 2: COLONY-COUNT TECHNIQUE. // GUÍA TÉCNICA PARA EL ANÁLISIS MICROBIOLÓGICO DE SUPERFICIES EN CONTACTO CON ALIMENTOS Y BEBIDAS. ISO 21528-2:2017 // RM Nº 461-2007 MINSA, ítems 7.3.1; 7.3.3; 8.2 y 8.4
LE-096-2 | 2024 | 2024-12-13 | GUARDIA CHALACA | MICROBIOLÓGICAS (Incluye MUESTREO) | RECUENTO DE ENTEROBACTERIACEAE | SUPERFICIES VIVAS | MICROBIOLOGICO CUANTITATIVO | - | MICROBIOLOGY OF THE FOOD CHAIN -- HORIZONTAL METHOD FOR THE DETECTION AND ENUMERATION OF ENTEROBACTERIACEAE - PART 2: COLONY-COUNT TECHNIQUE. // GUÍA TÉCNICA PARA EL ANÁLISIS MICROBIOLÓGICO DE SUPERFICIES EN CONTACTO CON ALIMENTOS Y BEBIDAS. ISO 21528-2:2017 // RM Nº 461-2007 MINSA, ítems 7.3.1; 7.3.3; 8.2 y 8.4
LE-096-2 | 2025 | 2024-12-13 | GUARDIA CHALACA | MICROBIOLÓGICAS (Incluye MUESTREO) | RECUENTO DE LEVADURAS | SUPERFICIES INERTES | MICROBIOLOGICO CUANTITATIVO | - | RECUENTOS DE MOHOS Y LEVADURAS. MÉTODO DE RECUENTO DE MOHOS Y LEVADURAS POR SIEMBRA EN PLACA EN TODO EL MEDIO // GUÍA TÉCNICA PARA EL ANÁLISIS MICROBIOLÓGICO DE SUPERFICIES EN CONTACTO CON ALIMENTOS Y BEBIDAS. ICMSF Microorganismos de los Alimentos. Su significado y métodos de enumeración. Pág. 165-167. 2da Ed. Reimpresión 2000 // RM No 461-2007-MINSA, ítems 7.3.1; 7.3.3; 8.2 y 8.4
LE-096-2 | 2026 | 2024-12-13 | GUARDIA CHALACA | MICROBIOLÓGICAS (Incluye MUESTREO) | RECUENTO DE LEVADURAS | SUPERFICIES VIVAS | MICROBIOLOGICO CUANTITATIVO | - | RECUENTOS DE MOHOS Y LEVADURAS. MÉTODO DE RECUENTO DE MOHOS Y LEVADURAS POR SIEMBRA EN PLACA EN TODO EL MEDIO // GUÍA TÉCNICA PARA EL ANÁLISIS MICROBIOLÓGICO DE SUPERFICIES EN CONTACTO CON ALIMENTOS Y BEBIDAS. ICMSF Microorganismos de los Alimentos. Su significado y métodos de enumeración. Pág. 165-167. 2da Ed. Reimpresión 2000 // RM No 461-2007-MINSA, ítems 7.3.1; 7.3.3; 8.2 y 8.4
LE-096-2 | 2027 | 2024-12-13 | GUARDIA CHALACA | MICROBIOLÓGICAS (Incluye MUESTREO) | RECUENTO DE MICROORGANISMOS AEROBIOS MESÓFILOS | SUPERFICIES INERTES | MICROBIOLOGICO CUANTITATIVO | - | ENUMERATION OF AEROBIC MESOPHILIC MICROORGANISMS: METHOD 1 (STANDARD PLATE COUNT, PLATE COUNT BY SEEDING IN THE WHOLE MEDIUM OR PLATE COUNT OF AEROBIC MICROORGANISMS // GUÍA TÉCNICA PARA EL ANÁLISIS MICROBIOLÓGICO DE SUPERFICIES EN CONTACTO CON ALIMENTOS Y BEBIDAS. Microorganismos de los Alimentos. Su significado y métodos de enumeración Metodo 1, Paginas 117-124 2nd Ed. Reimpresion 2000./ RM No 461-2007-MINSA, ítems 7.3.1; 7.3.3; 8.2 y 8.4
LE-096-2 | 2028 | 2024-12-13 | GUARDIA CHALACA | MICROBIOLÓGICAS (Incluye MUESTREO) | RECUENTO DE MICROORGANISMOS AEROBIOS MESÓFILOS | SUPERFICIES VIVAS | MICROBIOLOGICO CUANTITATIVO | - | ENUMERATION OF AEROBIC MESOPHILIC MICROORGANISMS: METHOD 1 (STANDARD PLATE COUNT, PLATE COUNT BY SEEDING IN THE WHOLE MEDIUM OR PLATE COUNT OF AEROBIC MICROORGANISMS // GUÍA TÉCNICA PARA EL ANÁLISIS MICROBIOLÓGICO DE SUPERFICIES EN CONTACTO CON ALIMENTOS Y BEBIDAS. Microorganismos de los Alimentos. Su significado y métodos de enumeración Metodo 1, Paginas 117-124 2nd Ed. Reimpresion 2000./ RM No 461-2007-MINSA, ítems 7.3.1; 7.3.3; 8.2 y 8.4
LE-096-2 | 2029 | 2024-12-13 | GUARDIA CHALACA | MICROBIOLÓGICAS (Incluye MUESTREO) | RECUENTO DE MOHOS | SUPERFICIES INERTES | MICROBIOLOGICO CUANTITATIVO | - | RECUENTOS DE MOHOS Y LEVADURAS. MÉTODO DE RECUENTO DE MOHOS Y LEVADURAS POR SIEMBRA EN PLACA EN TODO EL MEDIO // GUÍA TÉCNICA PARA EL ANÁLISIS MICROBIOLÓGICO DE SUPERFICIES EN CONTACTO CON ALIMENTOS Y BEBIDAS. ICMSF Microorganismos de los Alimentos. Su significado y métodos de enumeración. Pág. 165-167. 2da Ed. Reimpresión 2000 // RM No 461-2007-MINSA, ítems 7.3.1; 7.3.3; 8.2 y 8.4
LE-096-2 | 2030 | 2024-12-13 | GUARDIA CHALACA | MICROBIOLÓGICAS (Incluye MUESTREO) | RECUENTO DE MOHOS | SUPERFICIES VIVAS | MICROBIOLOGICO CUANTITATIVO | - | RECUENTOS DE MOHOS Y LEVADURAS. MÉTODO DE RECUENTO DE MOHOS Y LEVADURAS POR SIEMBRA EN PLACA EN TODO EL MEDIO // GUÍA TÉCNICA PARA EL ANÁLISIS MICROBIOLÓGICO DE SUPERFICIES EN CONTACTO CON ALIMENTOS Y BEBIDAS. ICMSF Microorganismos de los Alimentos. Su significado y métodos de enumeración. Pág. 165-167. 2da Ed. Reimpresión 2000 // RM No 461-2007-MINSA, ítems 7.3.1; 7.3.3; 8.2 y 8.4
LE-096-2 | 2031 | 2024-12-13 | GUARDIA CHALACA | MICROBIOLÓGICAS (Incluye MUESTREO) | RECUENTO DE STAPHYLOCOCCUS COAGULASA POSITIVA | SUPERFICIES INERTES | MICROBIOLOGICO CUANTITATIVO | - | MICROBIOLOGY OF FOOD CHAIN - HORIZONTAL METHOD FOR THE ENUMERATION OF COAGULASE-POSITIVE STAPHYLOCOCCI (STAPHYLOCOCCUS AUREUS AND OTHER SPECIES) -- PART 1: TECHNIQUE USING BAIRD-PARKER AGAR MEDIUM. // GUÍA TÉCNICA PARA EL ANÁLISIS MICROBIOLÓGICO DE SUPERFICIES EN CONTACTO CON ALIMENTOS Y BEBIDAS. ISO 6888-1:12021, excepto 9.4.3 / Amd.1:2023 / RM No 461-2007-MINSA, ítems 7.3.3 y 8.4
LE-096-2 | 2032 | 2024-12-13 | GUARDIA CHALACA | MICROBIOLÓGICAS (Incluye MUESTREO) | RECUENTO DE STAPHYLOCOCCUS COAGULASA POSITIVA | SUPERFICIES VIVAS | MICROBIOLOGICO CUANTITATIVO | - | MICROBIOLOGY OF FOOD CHAIN - HORIZONTAL METHOD FOR THE ENUMERATION OF COAGULASE-POSITIVE STAPHYLOCOCCI (STAPHYLOCOCCUS AUREUS AND OTHER SPECIES) -- PART 1: TECHNIQUE USING BAIRD-PARKER AGAR MEDIUM. // GUÍA TÉCNICA PARA EL ANÁLISIS MICROBIOLÓGICO DE SUPERFICIES EN CONTACTO CON ALIMENTOS Y BEBIDAS. ISO 6888-1:12021, excepto 9.4.3 / Amd.1:2023 / RM No 461-2007-MINSA, ítems 7.3.3 y 8.4
LE-096-2 | 2033 | 2024-12-13 | GUARDIA CHALACA | BIOLOGIA MOLECULAR (No incluye MUESTREO) | CRIPTOSPORIDIUM PARVUM | AGUA POTABLE | MOLECULAR | - | DETECCIÓN DE CRIPTOSPORIDIUM PARVUM. MVAL-LAB-73 (Validado)
LE-096-2 | 2034 | 2024-12-13 | GUARDIA CHALACA | BIOLOGIA MOLECULAR (No incluye MUESTREO) | CRIPTOSPORIDIUM PARVUM | AGUA SALINA | MOLECULAR | - | DETECCIÓN DE CRIPTOSPORIDIUM PARVUM. MVAL-LAB-73 (Validado)
LE-096-2 | 2035 | 2024-12-13 | GUARDIA CHALACA | BIOLOGIA MOLECULAR (No incluye MUESTREO) | ENTAMOEBA HISTOLITICA | AGUA POTABLE | MOLECULAR | - | DETECCIÓN DE ENTAMOEBA HISTOLYTICA. MVAL-LAB-74 (Validado)
LE-096-2 | 2036 | 2024-12-13 | GUARDIA CHALACA | BIOLOGIA MOLECULAR (No incluye MUESTREO) | ENTAMOEBA HISTOLITICA | AGUA SALINA | MOLECULAR | - | DETECCIÓN DE ENTAMOEBA HISTOLYTICA. MVAL-LAB-74 (Validado)
LE-096-2 | 2037 | 2024-12-13 | GUARDIA CHALACA | BIOLOGIA MOLECULAR (No incluye MUESTREO) | GIARDIA DUODENALIS | AGUA POTABLE | MOLECULAR | - | DETECCIÓN DE GIARDIA DUODENALIS. MVAL-LAB-72 (Validado)
LE-096-2 | 2038 | 2024-12-13 | GUARDIA CHALACA | BIOLOGIA MOLECULAR (No incluye MUESTREO) | GIARDIA DUODENALIS | AGUA SALINA | MOLECULAR | - | DETECCIÓN DE GIARDIA DUODENALIS. MVAL-LAB-72 (Validado)
LE-096-2 | 2039 | 2024-12-13 | GUARDIA CHALACA | FISICOQUIMICA - QUÍMICA INSTRUMENTAL (Incluye MUESTREO) | ACEITES Y GRASAS | AGUA DE PROCESO |  | - | STANDARD TEST METHOD FOR TOTAL OIL AND GREASE (TOG) AND TOTAL PETROLEUM HYDROCARBON (TPH) IN WATER AND WASTEWATER WITH SOLVENT EXTRACTION USING NON-DISPERSIVE MID-IR TRANSMISSION SPECTROSCOPY. ASTM D8193-18, 2019 (Validado - Modificado)
LE-096-2 | 2040 | 2024-12-13 | GUARDIA CHALACA | FISICOQUIMICA - QUÍMICA INSTRUMENTAL (Incluye MUESTREO) | ACEITES Y GRASAS | AGUA NATURAL |  | - | STANDARD TEST METHOD FOR TOTAL OIL AND GREASE (TOG) AND TOTAL PETROLEUM HYDROCARBON (TPH) IN WATER AND WASTEWATER WITH SOLVENT EXTRACTION USING NON-DISPERSIVE MID-IR TRANSMISSION SPECTROSCOPY. ASTM D8193-18, 2019 (Validado - Modificado)
LE-096-2 | 2041 | 2024-12-13 | GUARDIA CHALACA | FISICOQUIMICA - QUÍMICA INSTRUMENTAL (Incluye MUESTREO) | ACEITES Y GRASAS | AGUA PARA USO Y CONSUMO HUMANO |  | - | STANDARD TEST METHOD FOR TOTAL OIL AND GREASE (TOG) AND TOTAL PETROLEUM HYDROCARBON (TPH) IN WATER AND WASTEWATER WITH SOLVENT EXTRACTION USING NON-DISPERSIVE MID-IR TRANSMISSION SPECTROSCOPY. ASTM D8193-18, 2019 (Validado - Modificado)
LE-096-2 | 2042 | 2024-12-13 | GUARDIA CHALACA | FISICOQUIMICA - QUÍMICA INSTRUMENTAL (Incluye MUESTREO) | ACEITES Y GRASAS | AGUA RESIDUAL |  | - | STANDARD TEST METHOD FOR TOTAL OIL AND GREASE (TOG) AND TOTAL PETROLEUM HYDROCARBON (TPH) IN WATER AND WASTEWATER WITH SOLVENT EXTRACTION USING NON-DISPERSIVE MID-IR TRANSMISSION SPECTROSCOPY. ASTM D8193-18, 2019 (Validado - Modificado)
LE-096-2 | 2043 | 2024-12-13 | GUARDIA CHALACA | FISICOQUIMICA - QUÍMICA INSTRUMENTAL (Incluye MUESTREO) | ACEITES Y GRASAS | AGUA SALINA |  | - | STANDARD TEST METHOD FOR TOTAL OIL AND GREASE (TOG) AND TOTAL PETROLEUM HYDROCARBON (TPH) IN WATER AND WASTEWATER WITH SOLVENT EXTRACTION USING NON-DISPERSIVE MID-IR TRANSMISSION SPECTROSCOPY. ASTM D8193-18, 2019 (Validado - Modificado)
LE-096-2 | 2044 | 2024-12-13 | GUARDIA CHALACA | FISICOQUIMICA - QUÍMICA INSTRUMENTAL (Incluye MUESTREO) | ACEITES Y GRASAS | AGUA NATURAL |  | - | OIL AND GREASE. LIQUID-LIQUID, PARTITION-GRAVIMETRIC METHOD. SMEWW-APHA-AWWA-WEF Part 5520 B, 24th Ed.
LE-096-2 | 2045 | 2024-12-13 | GUARDIA CHALACA | FISICOQUIMICA - QUÍMICA INSTRUMENTAL (Incluye MUESTREO) | ACEITES Y GRASAS | AGUA PARA USO Y CONSUMO HUMANO |  | - | OIL AND GREASE. LIQUID-LIQUID, PARTITION-GRAVIMETRIC METHOD. SMEWW-APHA-AWWA-WEF Part 5520 B, 24th Ed.
LE-096-2 | 2046 | 2024-12-13 | GUARDIA CHALACA | FISICOQUIMICA - QUÍMICA INSTRUMENTAL (Incluye MUESTREO) | ACEITES Y GRASAS | AGUA RESIDUAL |  | - | OIL AND GREASE. LIQUID-LIQUID, PARTITION-GRAVIMETRIC METHOD. SMEWW-APHA-AWWA-WEF Part 5520 B, 24th Ed.
LE-096-2 | 2047 | 2024-12-13 | GUARDIA CHALACA | FISICOQUIMICA - QUÍMICA INSTRUMENTAL (Incluye MUESTREO) | ACEITES Y GRASAS | AGUA SALINA |  | - | OIL AND GREASE. LIQUID-LIQUID, PARTITION-GRAVIMETRIC METHOD. SMEWW-APHA-AWWA-WEF Part 5520 B, 24th Ed.
LE-096-2 | 2048 | 2024-12-13 | GUARDIA CHALACA | FISICOQUIMICA - QUÍMICA INSTRUMENTAL (Incluye MUESTREO) | ÁCIDOS HALOACÉTICOS: Ácido Dicloroacético, Ácido Monocloroacético, Ácido Tricloroacético | AGUA NATURAL |  | - | DETERMINATION OF HALOACETIC ACIDS AND DALAPON IN DRINKING WATER BY LIQUID-LIQUID MICROEXTRACTION, DERIVATIZATION, AND GAS CHROMATOGRAPHY WITH ELECTRON CAPTURE DETECTION. EPA Method 552.3 Rev. 1.0
LE-096-2 | 2049 | 2024-12-13 | GUARDIA CHALACA | FISICOQUIMICA - QUÍMICA INSTRUMENTAL (Incluye MUESTREO) | ÁCIDOS HALOACÉTICOS: Ácido Dicloroacético, Ácido Monocloroacético, Ácido Tricloroacético | AGUA PARA USO Y CONSUMO HUMANO |  | - | DETERMINATION OF HALOACETIC ACIDS AND DALAPON IN DRINKING WATER BY LIQUID-LIQUID MICROEXTRACTION, DERIVATIZATION, AND GAS CHROMATOGRAPHY WITH ELECTRON CAPTURE DETECTION. EPA Method 552.3 Rev. 1.0
LE-096-2 | 2050 | 2024-12-13 | GUARDIA CHALACA | FISICOQUIMICA - QUÍMICA INSTRUMENTAL (Incluye MUESTREO) | ALCALINIDAD / ALCALINIDAD TOTAL | AGUA DE PROCESO |  | - | ALKALINITY. TITRATION METHOD. SMEWW-APHA-AWWA-WEF Part 2320 B, 24th Ed.
LE-096-2 | 2051 | 2024-12-13 | GUARDIA CHALACA | FISICOQUIMICA - QUÍMICA INSTRUMENTAL (Incluye MUESTREO) | ALCALINIDAD TOTAL, ALCALINIDAD POR CARBONATOS, ALCALINIDAD POR BICARBONATOS | AGUA NATURAL |  | - | ALKALINITY. TITRATION METHOD. SMEWW-APHA-AWWA-WEF Part 2320 B, 24th Ed.
LE-096-2 | 2052 | 2024-12-13 | GUARDIA CHALACA | FISICOQUIMICA - QUÍMICA INSTRUMENTAL (Incluye MUESTREO) | ALCALINIDAD TOTAL, ALCALINIDAD POR CARBONATOS, ALCALINIDAD POR BICARBONATOS | AGUA PARA USO Y CONSUMO HUMANO |  | - | ALKALINITY. TITRATION METHOD. SMEWW-APHA-AWWA-WEF Part 2320 B, 24th Ed.
LE-096-2 | 2053 | 2024-12-13 | GUARDIA CHALACA | FISICOQUIMICA - QUÍMICA INSTRUMENTAL (Incluye MUESTREO) | ALCALINIDAD TOTAL, ALCALINIDAD POR CARBONATOS, ALCALINIDAD POR BICARBONATOS | AGUA RESIDUAL |  | - | ALKALINITY. TITRATION METHOD. SMEWW-APHA-AWWA-WEF Part 2320 B, 24th Ed.
LE-096-2 | 2054 | 2024-12-13 | GUARDIA CHALACA | FISICOQUIMICA - QUÍMICA INSTRUMENTAL (Incluye MUESTREO) | ALCALINIDAD TOTAL, ALCALINIDAD POR CARBONATOS, ALCALINIDAD POR BICARBONATOS | AGUA SALINA |  | - | ALKALINITY. TITRATION METHOD. SMEWW-APHA-AWWA-WEF Part 2320 B, 24th Ed.
LE-096-2 | 2055 | 2024-12-13 | GUARDIA CHALACA | FISICOQUIMICA - QUÍMICA INSTRUMENTAL (Incluye MUESTREO) | ALDICARB | AGUA NATURAL |  | - | DETERMINATION OF SELECTED ORGANIC CONTAMINANTS IN DRINKING WATER BY DIRECT AQUEOUS INJECTION - LIQUID CHROMATOGRAPHY/ TANDEM MASS SPECTROMETRY (DAI-LC/MS/MS). EPA Method 538 Rev.01:2009 (Validado - Modificado)
LE-096-2 | 2056 | 2024-12-13 | GUARDIA CHALACA | FISICOQUIMICA - QUÍMICA INSTRUMENTAL (Incluye MUESTREO) | ALDICARB | AGUA PARA USO Y CONSUMO HUMANO |  | - | DETERMINATION OF SELECTED ORGANIC CONTAMINANTS IN DRINKING WATER BY DIRECT AQUEOUS INJECTION - LIQUID CHROMATOGRAPHY/ TANDEM MASS SPECTROMETRY (DAI-LC/MS/MS). EPA Method 538 Rev.01:2009 (Validado - Modificado)
LE-096-2 | 2057 | 2024-12-13 | GUARDIA CHALACA | FISICOQUIMICA - QUÍMICA INSTRUMENTAL (Incluye MUESTREO) | AMONIO/ AMONIACO/ NITROGENO AMONIACAL | AGUA DE PROCESO |  | - | NITROGEN (AMMONIA). AMMONIA-SELECTIVE ELECTRODE METHOD. SMEWW-APHA-AWWA-WEF Part 4500-NH3 D, 24th Ed
LE-096-2 | 2058 | 2024-12-13 | GUARDIA CHALACA | FISICOQUIMICA - QUÍMICA INSTRUMENTAL (Incluye MUESTREO) | AMONIO/ AMONIACO/ NITROGENO AMONIACAL | AGUA NATURAL |  | - | NITROGEN (AMMONIA). AMMONIA-SELECTIVE ELECTRODE METHOD. SMEWW-APHA-AWWA-WEF Part 4500-NH3 D, 24th Ed
LE-096-2 | 2059 | 2024-12-13 | GUARDIA CHALACA | FISICOQUIMICA - QUÍMICA INSTRUMENTAL (Incluye MUESTREO) | AMONIO/ AMONIACO/ NITROGENO AMONIACAL | AGUA PARA USO Y CONSUMO HUMANO |  | - | NITROGEN (AMMONIA). AMMONIA-SELECTIVE ELECTRODE METHOD. SMEWW-APHA-AWWA-WEF Part 4500-NH3 D, 24th Ed
LE-096-2 | 2060 | 2024-12-13 | GUARDIA CHALACA | FISICOQUIMICA - QUÍMICA INSTRUMENTAL (Incluye MUESTREO) | AMONIO/ AMONIACO/ NITROGENO AMONIACAL | AGUA RESIDUAL |  | - | NITROGEN (AMMONIA). AMMONIA-SELECTIVE ELECTRODE METHOD. SMEWW-APHA-AWWA-WEF Part 4500-NH3 D, 24th Ed
LE-096-2 | 2061 | 2024-12-13 | GUARDIA CHALACA | FISICOQUIMICA - QUÍMICA INSTRUMENTAL (Incluye MUESTREO) | AMONIO/ AMONIACO/ NITROGENO AMONIACAL | AGUA SALINA |  | - | NITROGEN (AMMONIA). AMMONIA-SELECTIVE ELECTRODE METHOD. SMEWW-APHA-AWWA-WEF Part 4500-NH3 D, 24th Ed
LE-096-2 | 2062 | 2024-12-13 | GUARDIA CHALACA | FISICOQUIMICA - QUÍMICA INSTRUMENTAL (Incluye MUESTREO) | ANIONES: Cloruro, Nitrito, N-Nitrito, Nitrato, N-Nitrato, Sulfato, Fosfato-P, Bromuro, Bromato, Fluoruro, Clorito, Clorato. | AGUA DE PROCESO |  | - | DETERMINATION OF INORGANIC ANIONS BY ION CHROMATOGRAPHY. EPA 300.0 Rev. 2.1
LE-096-2 | 2063 | 2024-12-13 | GUARDIA CHALACA | FISICOQUIMICA - QUÍMICA INSTRUMENTAL (Incluye MUESTREO) | ANIONES: Cloruro, Nitrito, N-Nitrito, Nitrato, N-Nitrato, Sulfato, Fosfato-P, Bromuro, Bromato, Fluoruro, Clorito, Clorato. | AGUA NATURAL |  | - | DETERMINATION OF INORGANIC ANIONS BY ION CHROMATOGRAPHY. EPA 300.0 Rev. 2.1
LE-096-2 | 2064 | 2024-12-13 | GUARDIA CHALACA | FISICOQUIMICA - QUÍMICA INSTRUMENTAL (Incluye MUESTREO) | ANIONES: Cloruro, Nitrito, N-Nitrito, Nitrato, N-Nitrato, Sulfato, Fosfato-P, Bromuro, Bromato, Fluoruro, Clorito, Clorato. | AGUA PARA USO Y CONSUMO HUMANO |  | - | DETERMINATION OF INORGANIC ANIONS BY ION CHROMATOGRAPHY. EPA 300.0 Rev. 2.1
LE-096-2 | 2065 | 2024-12-13 | GUARDIA CHALACA | FISICOQUIMICA - QUÍMICA INSTRUMENTAL (Incluye MUESTREO) | ANIONES: Cloruro, Nitrito, N-Nitrito, Nitrato, N-Nitrato, Sulfato, Fosfato-P, Bromuro, Bromato, Fluoruro, Clorito, Clorato. | AGUA RESIDUAL |  | - | DETERMINATION OF INORGANIC ANIONS BY ION CHROMATOGRAPHY. EPA 300.0 Rev. 2.1
LE-096-2 | 2066 | 2024-12-13 | GUARDIA CHALACA | FISICOQUIMICA - QUÍMICA INSTRUMENTAL (Incluye MUESTREO) | ANIONES: Cloruro, Sulfato, Bromuro | AGUA SALINA |  | - | DETERMINATION OF INORGANIC ANIONS BY ION CHROMATOGRAPHY. EPA 300.0 Rev. 2.1 (Validado - Aplicado fuera del Alcance)
LE-096-2 | 2067 | 2024-12-13 | GUARDIA CHALACA | FISICOQUIMICA - QUÍMICA INSTRUMENTAL (Incluye MUESTREO) | BIFENILOS POLICLORADOS (como congeneres,PCBs totales ) | AGUA NATURAL |  | - | POLYCHLORINATED BIPHENYLS (PCBS) BY GAS CHROMATOGRAPHY. EPA Method 8082 A Rev. 01
LE-096-2 | 2068 | 2024-12-13 | GUARDIA CHALACA | FISICOQUIMICA - QUÍMICA INSTRUMENTAL (Incluye MUESTREO) | BIFENILOS POLICLORADOS (como congeneres,PCBs totales ) | AGUA PARA USO Y CONSUMO HUMANO |  | - | POLYCHLORINATED BIPHENYLS (PCBS) BY GAS CHROMATOGRAPHY. EPA Method 8082 A Rev. 01
LE-096-2 | 2069 | 2024-12-13 | GUARDIA CHALACA | FISICOQUIMICA - QUÍMICA INSTRUMENTAL (Incluye MUESTREO) | BIFENILOS POLICLORADOS (como congeneres,PCBs totales ) | AGUA RESIDUAL |  | - | POLYCHLORINATED BIPHENYLS (PCBS) BY GAS CHROMATOGRAPHY. EPA Method 8082 A Rev. 01
LE-096-2 | 2070 | 2024-12-13 | GUARDIA CHALACA | FISICOQUIMICA - QUÍMICA INSTRUMENTAL (Incluye MUESTREO) | BIFENILOS POLICLORADOS (como congeneres,PCBs totales ) | AGUA SALINA |  | - | POLYCHLORINATED BIPHENYLS (PCBS) BY GAS CHROMATOGRAPHY. EPA Method 8082 A Rev. 01
LE-096-2 | 2071 | 2024-12-13 | GUARDIA CHALACA | FISICOQUIMICA - QUÍMICA INSTRUMENTAL (Incluye MUESTREO) | BTEX (Benceno, Tolueno, Etilbenceno, m-Xileno, p-Xileno, o-Xileno, Xilenos Totales) | AGUA NATURAL |  | - | VOLATILE ORGANIC COMPOUNDS BY GAS CHROMATOGRAPHY/MASS SPECTROMETRY (GC/MS). EPA METHOD 8260D Rev. 4
LE-096-2 | 2072 | 2024-12-13 | GUARDIA CHALACA | FISICOQUIMICA - QUÍMICA INSTRUMENTAL (Incluye MUESTREO) | BTEX (Benceno, Tolueno, Etilbenceno, m-Xileno, p-Xileno, o-Xileno, Xilenos Totales) | AGUA PARA USO Y CONSUMO HUMANO |  | - | VOLATILE ORGANIC COMPOUNDS BY GAS CHROMATOGRAPHY/MASS SPECTROMETRY (GC/MS). EPA METHOD 8260D Rev. 4
LE-096-2 | 2073 | 2024-12-13 | GUARDIA CHALACA | FISICOQUIMICA - QUÍMICA INSTRUMENTAL (Incluye MUESTREO) | BTEX (Benceno, Tolueno, Etilbenceno, m-Xileno, p-Xileno, o-Xileno, Xilenos Totales) | AGUA RESIDUAL |  | - | VOLATILE ORGANIC COMPOUNDS BY GAS CHROMATOGRAPHY/MASS SPECTROMETRY (GC/MS). EPA METHOD 8260D Rev. 4
LE-096-2 | 2074 | 2024-12-13 | GUARDIA CHALACA | FISICOQUIMICA - QUÍMICA INSTRUMENTAL (Incluye MUESTREO) | BTEX (Benceno, Tolueno, Etilbenceno, m-Xileno, p-Xileno, o-Xileno, Xilenos Totales) | AGUA SALINA |  | - | VOLATILE ORGANIC COMPOUNDS BY GAS CHROMATOGRAPHY/MASS SPECTROMETRY (GC/MS). EPA METHOD 8260D Rev. 4
LE-096-2 | 2075 | 2024-12-13 | GUARDIA CHALACA | FISICOQUIMICA - QUÍMICA INSTRUMENTAL (Incluye MUESTREO) | CIANURO LIBRE | AGUA NATURAL |  | - | CYANIDE- ION SELECTIVE ELECTRODE METHOD / STANDARD TEST METHOD FOR FREE CYANIDE AND AQUATIC FREE CYANIDE WITH FLOW INJECTION ANALYSIS (FIA) UTILIZING GAS DIFFUSION SEPARATION AND AMPEROMETRIC DETECTION. ASTM D7237-18 / SMEWW-APHA-AWWA-WEF Part 4500-CN¯ F, 24th Ed (Validado -Modificado)
LE-096-2 | 2076 | 2024-12-13 | GUARDIA CHALACA | FISICOQUIMICA - QUÍMICA INSTRUMENTAL (Incluye MUESTREO) | CIANURO LIBRE | AGUA PARA USO Y CONSUMO HUMANO |  | - | CYANIDE- ION SELECTIVE ELECTRODE METHOD / STANDARD TEST METHOD FOR FREE CYANIDE AND AQUATIC FREE CYANIDE WITH FLOW INJECTION ANALYSIS (FIA) UTILIZING GAS DIFFUSION SEPARATION AND AMPEROMETRIC DETECTION. ASTM D7237-18 / SMEWW-APHA-AWWA-WEF Part 4500-CN¯ F, 24th Ed (Validado -Modificado)
LE-096-2 | 2077 | 2024-12-13 | GUARDIA CHALACA | FISICOQUIMICA - QUÍMICA INSTRUMENTAL (Incluye MUESTREO) | CIANURO LIBRE | AGUA RESIDUAL |  | - | CYANIDE- ION SELECTIVE ELECTRODE METHOD / STANDARD TEST METHOD FOR FREE CYANIDE AND AQUATIC FREE CYANIDE WITH FLOW INJECTION ANALYSIS (FIA) UTILIZING GAS DIFFUSION SEPARATION AND AMPEROMETRIC DETECTION. ASTM D7237-18 / SMEWW-APHA-AWWA-WEF Part 4500-CN¯ F, 24th Ed (Validado -Modificado)
LE-096-2 | 2078 | 2024-12-13 | GUARDIA CHALACA | FISICOQUIMICA - QUÍMICA INSTRUMENTAL (Incluye MUESTREO) | CIANURO LIBRE | AGUA SALINA |  | - | CYANIDE- ION SELECTIVE ELECTRODE METHOD / STANDARD TEST METHOD FOR FREE CYANIDE AND AQUATIC FREE CYANIDE WITH FLOW INJECTION ANALYSIS (FIA) UTILIZING GAS DIFFUSION SEPARATION AND AMPEROMETRIC DETECTION. ASTM D7237-18 / SMEWW-APHA-AWWA-WEF Part 4500-CN¯ F, 24th Ed (Validado -Modificado)
LE-096-2 | 2079 | 2024-12-13 | GUARDIA CHALACA | FISICOQUIMICA - QUÍMICA INSTRUMENTAL (Incluye MUESTREO) | CIANURO TOTAL | AGUA NATURAL |  | - | CYANIDE. TOTAL CYANIDE AFTER DISTILLATION. CYANIDE-ION SELECTIVE ELECTRODE METHOD. SMEWW-APHA-AWWA-WEF Part 4500-CN¯ C, F, 24th Ed.
LE-096-2 | 2080 | 2024-12-13 | GUARDIA CHALACA | FISICOQUIMICA - QUÍMICA INSTRUMENTAL (Incluye MUESTREO) | CIANURO TOTAL | AGUA PARA USO Y CONSUMO HUMANO |  | - | CYANIDE. TOTAL CYANIDE AFTER DISTILLATION. CYANIDE-ION SELECTIVE ELECTRODE METHOD. SMEWW-APHA-AWWA-WEF Part 4500-CN¯ C, F, 24th Ed.
LE-096-2 | 2081 | 2024-12-13 | GUARDIA CHALACA | FISICOQUIMICA - QUÍMICA INSTRUMENTAL (Incluye MUESTREO) | CIANURO TOTAL | AGUA RESIDUAL |  | - | CYANIDE. TOTAL CYANIDE AFTER DISTILLATION. CYANIDE-ION SELECTIVE ELECTRODE METHOD. SMEWW-APHA-AWWA-WEF Part 4500-CN¯ C, F, 24th Ed.
LE-096-2 | 2082 | 2024-12-13 | GUARDIA CHALACA | FISICOQUIMICA - QUÍMICA INSTRUMENTAL (Incluye MUESTREO) | CIANURO TOTAL | AGUA SALINA |  | - | CYANIDE. TOTAL CYANIDE AFTER DISTILLATION. CYANIDE-ION SELECTIVE ELECTRODE METHOD. SMEWW-APHA-AWWA-WEF Part 4500-CN¯ C, F, 24th Ed.
LE-096-2 | 2083 | 2024-12-13 | GUARDIA CHALACA | FISICOQUIMICA - QUÍMICA INSTRUMENTAL (Incluye MUESTREO) | CIANURO WAD | AGUA NATURAL |  | - | CYANIDE. WEAK ACID DISSOCIABLE. CYANIDE-ION SELECTIVE ELECTRODE METHOD. SMEWW-APHA-AWWA-WEF Part 4500-CN¯ I, F, 24th Ed.
LE-096-2 | 2084 | 2024-12-13 | GUARDIA CHALACA | FISICOQUIMICA - QUÍMICA INSTRUMENTAL (Incluye MUESTREO) | CIANURO WAD | AGUA PARA USO Y CONSUMO HUMANO |  | - | CYANIDE. WEAK ACID DISSOCIABLE. CYANIDE-ION SELECTIVE ELECTRODE METHOD. SMEWW-APHA-AWWA-WEF Part 4500-CN¯ I, F, 24th Ed.
LE-096-2 | 2085 | 2024-12-13 | GUARDIA CHALACA | FISICOQUIMICA - QUÍMICA INSTRUMENTAL (Incluye MUESTREO) | CIANURO WAD | AGUA RESIDUAL |  | - | CYANIDE. WEAK ACID DISSOCIABLE. CYANIDE-ION SELECTIVE ELECTRODE METHOD. SMEWW-APHA-AWWA-WEF Part 4500-CN¯ I, F, 24th Ed.
LE-096-2 | 2086 | 2024-12-13 | GUARDIA CHALACA | FISICOQUIMICA - QUÍMICA INSTRUMENTAL (Incluye MUESTREO) | CIANURO WAD | AGUA SALINA |  | - | CYANIDE. WEAK ACID DISSOCIABLE. CYANIDE-ION SELECTIVE ELECTRODE METHOD. SMEWW-APHA-AWWA-WEF Part 4500-CN¯ I, F, 24th Ed.
LE-096-2 | 2087 | 2024-12-13 | GUARDIA CHALACA | FISICOQUIMICA - QUÍMICA INSTRUMENTAL (Incluye MUESTREO) | CLOROFILA A | AGUA NATURAL |  | - | CHLOROPHYLL A. SPECTROPHOTOMETRIC DETERMINATION OF CHLOROPHYLL A. SMEWW-APHA-AWWA-WEF Part 10150 A2, B ítem 2a, 24th Ed.
LE-096-2 | 2088 | 2024-12-13 | GUARDIA CHALACA | FISICOQUIMICA - QUÍMICA INSTRUMENTAL (Incluye MUESTREO) | CLOROFILA A | AGUA SALINA |  | - | CHLOROPHYLL A. SPECTROPHOTOMETRIC DETERMINATION OF CHLOROPHYLL A. SMEWW-APHA-AWWA-WEF Part 10150 A2, B ítem 2a, 24th Ed.
LE-096-2 | 2089 | 2024-12-13 | GUARDIA CHALACA | FISICOQUIMICA - QUÍMICA INSTRUMENTAL (Incluye MUESTREO) | CLORURO | AGUA NATURAL |  | - | CHLORIDE. ARGENTOMETRIC METHOD. SMEWW-APHA-AWWA-WEF Part 4500-Cl¯ B, 24th Ed.
LE-096-2 | 2090 | 2024-12-13 | GUARDIA CHALACA | FISICOQUIMICA - QUÍMICA INSTRUMENTAL (Incluye MUESTREO) | CLORURO | AGUA PARA USO Y CONSUMO HUMANO |  | - | CHLORIDE. ARGENTOMETRIC METHOD. SMEWW-APHA-AWWA-WEF Part 4500-Cl¯ B, 24th Ed.
LE-096-2 | 2091 | 2024-12-13 | GUARDIA CHALACA | FISICOQUIMICA - QUÍMICA INSTRUMENTAL (Incluye MUESTREO) | CLORURO | AGUA RESIDUAL |  | - | CHLORIDE. ARGENTOMETRIC METHOD. SMEWW-APHA-AWWA-WEF Part 4500-Cl¯ B, 24th Ed.
LE-096-2 | 2092 | 2024-12-13 | GUARDIA CHALACA | FISICOQUIMICA - QUÍMICA INSTRUMENTAL (Incluye MUESTREO) | COLOR | AGUA NATURAL |  | - | COLOR. SPECTROPHOTOMETRIC - SINGLE - WAVELENGTH METHOD. SMEWW-APHA-AWWA-WEF Part 2120 C, 24th Ed.
LE-096-2 | 2093 | 2024-12-13 | GUARDIA CHALACA | FISICOQUIMICA - QUÍMICA INSTRUMENTAL (Incluye MUESTREO) | COLOR | AGUA PARA USO Y CONSUMO HUMANO |  | - | COLOR. SPECTROPHOTOMETRIC - SINGLE - WAVELENGTH METHOD. SMEWW-APHA-AWWA-WEF Part 2120 C, 24th Ed.
LE-096-2 | 2094 | 2024-12-13 | GUARDIA CHALACA | FISICOQUIMICA - QUÍMICA INSTRUMENTAL (Incluye MUESTREO) | COLOR | AGUA RESIDUAL |  | - | COLOR. SPECTROPHOTOMETRIC - SINGLE - WAVELENGTH METHOD. SMEWW-APHA-AWWA-WEF Part 2120 C, 24th Ed.
LE-096-2 | 2095 | 2024-12-13 | GUARDIA CHALACA | FISICOQUIMICA - QUÍMICA INSTRUMENTAL (Incluye MUESTREO) | COLOR | AGUA SALINA |  | - | COLOR. SPECTROPHOTOMETRIC - SINGLE - WAVELENGTH METHOD. SMEWW-APHA-AWWA-WEF Part 2120 C, 24th Ed.
LE-096-2 | 2096 | 2024-12-13 | GUARDIA CHALACA | FISICOQUIMICA - QUÍMICA INSTRUMENTAL (Incluye MUESTREO) | CONDUCTIVIDAD | AGUA DE MAR |  | - | CONDUCTIVITY. LABORATORY METHOD. SMEWW-APHA-AWWA-WEF Part 2510 B. 24th Ed
LE-096-2 | 2097 | 2024-12-13 | GUARDIA CHALACA | FISICOQUIMICA - QUÍMICA INSTRUMENTAL (Incluye MUESTREO) | CONDUCTIVIDAD | AGUA NATURAL |  | - | CONDUCTIVITY. LABORATORY METHOD. SMEWW-APHA-AWWA-WEF Part 2510 B. 24th Ed
LE-096-2 | 2098 | 2024-12-13 | GUARDIA CHALACA | FISICOQUIMICA - QUÍMICA INSTRUMENTAL (Incluye MUESTREO) | CONDUCTIVIDAD | AGUA PARA USO Y CONSUMO HUMANO |  | - | CONDUCTIVITY. LABORATORY METHOD. SMEWW-APHA-AWWA-WEF Part 2510 B. 24th Ed
LE-096-2 | 2099 | 2024-12-13 | GUARDIA CHALACA | FISICOQUIMICA - QUÍMICA INSTRUMENTAL (Incluye MUESTREO) | CONDUCTIVIDAD | AGUA RESIDUAL |  | - | CONDUCTIVITY. LABORATORY METHOD. SMEWW-APHA-AWWA-WEF Part 2510 B. 24th Ed
LE-096-2 | 2100 | 2024-12-13 | GUARDIA CHALACA | FISICOQUIMICA - QUÍMICA INSTRUMENTAL (Incluye MUESTREO) | CROMO HEXAVALENTE (VI) | AGUA NATURAL |  | - | CHROMIUM. COLORIMETRIC METHOD. SMEWW-APHA-AWWA-WEF Part 3500-Cr-B, 24th Ed.
LE-096-2 | 2101 | 2024-12-13 | GUARDIA CHALACA | FISICOQUIMICA - QUÍMICA INSTRUMENTAL (Incluye MUESTREO) | CROMO HEXAVALENTE (VI) | AGUA PARA USO Y CONSUMO HUMANO |  | - | CHROMIUM. COLORIMETRIC METHOD. SMEWW-APHA-AWWA-WEF Part 3500-Cr-B, 24th Ed.
LE-096-2 | 2102 | 2024-12-13 | GUARDIA CHALACA | FISICOQUIMICA - QUÍMICA INSTRUMENTAL (Incluye MUESTREO) | CROMO HEXAVALENTE (VI) | AGUA RESIDUAL |  | - | CHROMIUM. COLORIMETRIC METHOD. SMEWW-APHA-AWWA-WEF Part 3500-Cr-B, 24th Ed.
LE-096-2 | 2103 | 2024-12-13 | GUARDIA CHALACA | FISICOQUIMICA - QUÍMICA INSTRUMENTAL (Incluye MUESTREO) | CROMO HEXAVALENTE (VI) | AGUA SALINA |  | - | CHROMIUM. COLORIMETRIC METHOD. SMEWW-APHA-AWWA-WEF Part 3500-Cr-B, 24th Ed.
LE-096-2 | 2104 | 2024-12-13 | GUARDIA CHALACA | FISICOQUIMICA - QUÍMICA INSTRUMENTAL (Incluye MUESTREO) | DEMANDA BIOQUÍMICA DE OXIGENO | AGUA DE PROCESO |  | - | BIOCHEMICAL OXYGEN DEMAND (BOD). 5-DAY BOD TEST / OXYGEN (DISSOLVED). OPTICAL-PROBE METHOD. SMEWW-APHA-AWWA-WEF Part 5210 B, 24th Ed. / Part 4500-O H, 24th Ed.
LE-096-2 | 2105 | 2024-12-13 | GUARDIA CHALACA | FISICOQUIMICA - QUÍMICA INSTRUMENTAL (Incluye MUESTREO) | DEMANDA BIOQUÍMICA DE OXIGENO | AGUA NATURAL |  | - | BIOCHEMICAL OXYGEN DEMAND (BOD). 5-DAY BOD TEST / OXYGEN (DISSOLVED). OPTICAL-PROBE METHOD. SMEWW-APHA-AWWA-WEF Part 5210 B, 24th Ed. / Part 4500-O H, 24th Ed.
LE-096-2 | 2106 | 2024-12-13 | GUARDIA CHALACA | FISICOQUIMICA - QUÍMICA INSTRUMENTAL (Incluye MUESTREO) | DEMANDA BIOQUÍMICA DE OXIGENO | AGUA PARA USO Y CONSUMO HUMANO |  | - | BIOCHEMICAL OXYGEN DEMAND (BOD). 5-DAY BOD TEST / OXYGEN (DISSOLVED). OPTICAL-PROBE METHOD. SMEWW-APHA-AWWA-WEF Part 5210 B, 24th Ed. / Part 4500-O H, 24th Ed.
LE-096-2 | 2107 | 2024-12-13 | GUARDIA CHALACA | FISICOQUIMICA - QUÍMICA INSTRUMENTAL (Incluye MUESTREO) | DEMANDA BIOQUÍMICA DE OXIGENO | AGUA RESIDUAL |  | - | BIOCHEMICAL OXYGEN DEMAND (BOD). 5-DAY BOD TEST / OXYGEN (DISSOLVED). OPTICAL-PROBE METHOD. SMEWW-APHA-AWWA-WEF Part 5210 B, 24th Ed. / Part 4500-O H, 24th Ed.
LE-096-2 | 2108 | 2024-12-13 | GUARDIA CHALACA | FISICOQUIMICA - QUÍMICA INSTRUMENTAL (Incluye MUESTREO) | DEMANDA BIOQUÍMICA DE OXIGENO | AGUA SALINA |  | - | BIOCHEMICAL OXYGEN DEMAND (BOD). 5-DAY BOD TEST / OXYGEN (DISSOLVED). OPTICAL-PROBE METHOD. SMEWW-APHA-AWWA-WEF Part 5210 B, 24th Ed. / Part 4500-O H, 24th Ed.
LE-096-2 | 2109 | 2024-12-13 | GUARDIA CHALACA | FISICOQUIMICA - QUÍMICA INSTRUMENTAL (Incluye MUESTREO) | DEMANDA QUÍMICA DE OXÍGENO | AGUA DE MAR |  | - | CHEMICAL OXYGEN DEMAND, CLOSED REFLUX, COLORIMETRIC METHOD. SMEWW-APHA-AWWA-WEF Part 5220 A,2; D, 23 rd Ed. 2017 (VALIDADO - Aplicado fuera del alcance)
LE-096-2 | 2110 | 2024-12-13 | GUARDIA CHALACA | FISICOQUIMICA - QUÍMICA INSTRUMENTAL (Incluye MUESTREO) | DEMANDA QUÍMICA DE OXÍGENO | AGUA SALINA |  | - | CHEMICAL OXYGEN DEMAND, CLOSED REFLUX, COLORIMETRIC METHOD. SMEWW-APHA-AWWA-WEF Part 5220 A,2 ;D, 24 th Ed. (Validado - Aplicado fuera del alcance)
LE-096-2 | 2111 | 2024-12-13 | GUARDIA CHALACA | FISICOQUIMICA - QUÍMICA INSTRUMENTAL (Incluye MUESTREO) | DEMANDA QUÍMICA DE OXÍGENO | AGUA DE PROCESO |  | - | CHEMICAL OXYGEN DEMAND, CLOSED REFLUX, COLORIMETRIC METHOD. SMEWW-APHA-AWWA-WEF Part 5220 D, 24th Ed.
LE-096-2 | 2112 | 2024-12-13 | GUARDIA CHALACA | FISICOQUIMICA - QUÍMICA INSTRUMENTAL (Incluye MUESTREO) | DEMANDA QUÍMICA DE OXÍGENO | AGUA NATURAL |  | - | CHEMICAL OXYGEN DEMAND, CLOSED REFLUX, COLORIMETRIC METHOD. SMEWW-APHA-AWWA-WEF Part 5220 D, 24th Ed.
LE-096-2 | 2113 | 2024-12-13 | GUARDIA CHALACA | FISICOQUIMICA - QUÍMICA INSTRUMENTAL (Incluye MUESTREO) | DEMANDA QUÍMICA DE OXÍGENO | AGUA PARA USO Y CONSUMO HUMANO |  | - | CHEMICAL OXYGEN DEMAND, CLOSED REFLUX, COLORIMETRIC METHOD. SMEWW-APHA-AWWA-WEF Part 5220 D, 24th Ed.
LE-096-2 | 2114 | 2024-12-13 | GUARDIA CHALACA | FISICOQUIMICA - QUÍMICA INSTRUMENTAL (Incluye MUESTREO) | DEMANDA QUÍMICA DE OXÍGENO | AGUA RESIDUAL |  | - | CHEMICAL OXYGEN DEMAND, CLOSED REFLUX, COLORIMETRIC METHOD. SMEWW-APHA-AWWA-WEF Part 5220 D, 24th Ed.
LE-096-2 | 2115 | 2024-12-13 | GUARDIA CHALACA | FISICOQUIMICA - QUÍMICA INSTRUMENTAL (Incluye MUESTREO) | DETERGENTES | AGUA DE PROCESO |  | - | SURFACTANTS. ANIONIC SURFACTANTS AS MBAS. SMEWW-APHA-AWWA-WEF Part 5540 C, 24th Ed.
LE-096-2 | 2116 | 2024-12-13 | GUARDIA CHALACA | FISICOQUIMICA - QUÍMICA INSTRUMENTAL (Incluye MUESTREO) | DETERGENTES | AGUA NATURAL |  | - | SURFACTANTS. ANIONIC SURFACTANTS AS MBAS. SMEWW-APHA-AWWA-WEF Part 5540 C, 24th Ed.
LE-096-2 | 2117 | 2024-12-13 | GUARDIA CHALACA | FISICOQUIMICA - QUÍMICA INSTRUMENTAL (Incluye MUESTREO) | DETERGENTES | AGUA PARA USO Y CONSUMO HUMANO |  | - | SURFACTANTS. ANIONIC SURFACTANTS AS MBAS. SMEWW-APHA-AWWA-WEF Part 5540 C, 24th Ed.
LE-096-2 | 2118 | 2024-12-13 | GUARDIA CHALACA | FISICOQUIMICA - QUÍMICA INSTRUMENTAL (Incluye MUESTREO) | DETERGENTES | AGUA RESIDUAL |  | - | SURFACTANTS. ANIONIC SURFACTANTS AS MBAS. SMEWW-APHA-AWWA-WEF Part 5540 C, 24th Ed.
LE-096-2 | 2119 | 2024-12-13 | GUARDIA CHALACA | FISICOQUIMICA - QUÍMICA INSTRUMENTAL (Incluye MUESTREO) | DETERMINACIÓN DE RADIACTIVIDAD ALFA TOTAL | AGUA POTABLE |  | - | GROSS ALPHA AND GROSS BETA RADIOACTIVITY IN DRINKING WATER. EPA Method 900.0, Rev 1.0; 2018
LE-096-2 | 2120 | 2024-12-13 | GUARDIA CHALACA | FISICOQUIMICA - QUÍMICA INSTRUMENTAL (Incluye MUESTREO) | DETERMINACIÓN DE RADIACTIVIDAD ALFA TOTAL | AGUA DE LAGUNA / LAGO |  | - | WATER QUALITY - GROSS ALPHA AND GROSS BETA ACTIVITY - TEST METHOD USING THIN SOURCE DEPOSIT. UNE-EN ISO 10704
LE-096-2 | 2121 | 2024-12-13 | GUARDIA CHALACA | FISICOQUIMICA - QUÍMICA INSTRUMENTAL (Incluye MUESTREO) | DETERMINACIÓN DE RADIACTIVIDAD ALFA TOTAL | AGUA DE MANANTIAL |  | - | WATER QUALITY - GROSS ALPHA AND GROSS BETA ACTIVITY - TEST METHOD USING THIN SOURCE DEPOSIT. UNE-EN ISO 10704
LE-096-2 | 2122 | 2024-12-13 | GUARDIA CHALACA | FISICOQUIMICA - QUÍMICA INSTRUMENTAL (Incluye MUESTREO) | DETERMINACIÓN DE RADIACTIVIDAD ALFA TOTAL | AGUA DE POZO |  | - | WATER QUALITY - GROSS ALPHA AND GROSS BETA ACTIVITY - TEST METHOD USING THIN SOURCE DEPOSIT. UNE-EN ISO 10704
LE-096-2 | 2123 | 2024-12-13 | GUARDIA CHALACA | FISICOQUIMICA - QUÍMICA INSTRUMENTAL (Incluye MUESTREO) | DETERMINACIÓN DE RADIACTIVIDAD ALFA TOTAL | AGUA DE RIO |  | - | WATER QUALITY - GROSS ALPHA AND GROSS BETA ACTIVITY - TEST METHOD USING THIN SOURCE DEPOSIT. UNE-EN ISO 10704
LE-096-2 | 2124 | 2024-12-13 | GUARDIA CHALACA | FISICOQUIMICA - QUÍMICA INSTRUMENTAL (Incluye MUESTREO) | DETERMINACIÓN DE RADIACTIVIDAD ALFA TOTAL | AGUA POTABLE |  | - | WATER QUALITY - GROSS ALPHA AND GROSS BETA ACTIVITY - TEST METHOD USING THIN SOURCE DEPOSIT. UNE-EN ISO 10704
LE-096-2 | 2125 | 2024-12-13 | GUARDIA CHALACA | FISICOQUIMICA - QUÍMICA INSTRUMENTAL (Incluye MUESTREO) | DETERMINACIÓN DE RADIACTIVIDAD ALFA TOTAL | AGUAS DE DEPOSICIÓN ATMOSFÉRICA |  | - | WATER QUALITY - GROSS ALPHA AND GROSS BETA ACTIVITY - TEST METHOD USING THIN SOURCE DEPOSIT. UNE-EN ISO 10704
LE-096-2 | 2126 | 2024-12-13 | GUARDIA CHALACA | FISICOQUIMICA - QUÍMICA INSTRUMENTAL (Incluye MUESTREO) | DETERMINACIÓN DE RADIACTIVIDAD ALFA TOTAL | AGUAS TERMALES |  | - | WATER QUALITY - GROSS ALPHA AND GROSS BETA ACTIVITY - TEST METHOD USING THIN SOURCE DEPOSIT. UNE-EN ISO 10704
LE-096-2 | 2127 | 2024-12-13 | GUARDIA CHALACA | FISICOQUIMICA - QUÍMICA INSTRUMENTAL (Incluye MUESTREO) | DETERMINACIÓN DE RADIACTIVIDAD BETA TOTAL | AGUA POTABLE |  | - | GROSS ALPHA AND GROSS BETA RADIOACTIVITY IN DRINKING WATER. EPA Method 900.0, Rev 1.0; 2018
LE-096-2 | 2128 | 2024-12-13 | GUARDIA CHALACA | FISICOQUIMICA - QUÍMICA INSTRUMENTAL (Incluye MUESTREO) | DETERMINACIÓN DE RADIACTIVIDAD BETA TOTAL | AGUA DE LAGUNA / LAGO |  | - | WATER QUALITY - GROSS ALPHA AND GROSS BETA ACTIVITY - TEST METHOD USING THIN SOURCE DEPOSIT. UNE-EN ISO 10704
LE-096-2 | 2129 | 2024-12-13 | GUARDIA CHALACA | FISICOQUIMICA - QUÍMICA INSTRUMENTAL (Incluye MUESTREO) | DETERMINACIÓN DE RADIACTIVIDAD BETA TOTAL | AGUA DE MANANTIAL |  | - | WATER QUALITY - GROSS ALPHA AND GROSS BETA ACTIVITY - TEST METHOD USING THIN SOURCE DEPOSIT. UNE-EN ISO 10704
LE-096-2 | 2130 | 2024-12-13 | GUARDIA CHALACA | FISICOQUIMICA - QUÍMICA INSTRUMENTAL (Incluye MUESTREO) | DETERMINACIÓN DE RADIACTIVIDAD BETA TOTAL | AGUA DE POZO |  | - | WATER QUALITY - GROSS ALPHA AND GROSS BETA ACTIVITY - TEST METHOD USING THIN SOURCE DEPOSIT. UNE-EN ISO 10704
LE-096-2 | 2131 | 2024-12-13 | GUARDIA CHALACA | FISICOQUIMICA - QUÍMICA INSTRUMENTAL (Incluye MUESTREO) | DETERMINACIÓN DE RADIACTIVIDAD BETA TOTAL | AGUA DE RIO |  | - | WATER QUALITY - GROSS ALPHA AND GROSS BETA ACTIVITY - TEST METHOD USING THIN SOURCE DEPOSIT. UNE-EN ISO 10704
LE-096-2 | 2132 | 2024-12-13 | GUARDIA CHALACA | FISICOQUIMICA - QUÍMICA INSTRUMENTAL (Incluye MUESTREO) | DETERMINACIÓN DE RADIACTIVIDAD BETA TOTAL | AGUA POTABLE |  | - | WATER QUALITY - GROSS ALPHA AND GROSS BETA ACTIVITY - TEST METHOD USING THIN SOURCE DEPOSIT. UNE-EN ISO 10704
LE-096-2 | 2133 | 2024-12-13 | GUARDIA CHALACA | FISICOQUIMICA - QUÍMICA INSTRUMENTAL (Incluye MUESTREO) | DETERMINACIÓN DE RADIACTIVIDAD BETA TOTAL | AGUAS DE DEPOSICIÓN ATMOSFÉRICA |  | - | WATER QUALITY - GROSS ALPHA AND GROSS BETA ACTIVITY - TEST METHOD USING THIN SOURCE DEPOSIT. UNE-EN ISO 10704
LE-096-2 | 2134 | 2024-12-13 | GUARDIA CHALACA | FISICOQUIMICA - QUÍMICA INSTRUMENTAL (Incluye MUESTREO) | DETERMINACIÓN DE RADIACTIVIDAD BETA TOTAL | AGUAS TERMALES |  | - | WATER QUALITY - GROSS ALPHA AND GROSS BETA ACTIVITY - TEST METHOD USING THIN SOURCE DEPOSIT. UNE-EN ISO 10704
LE-096-2 | 2135 | 2024-12-13 | GUARDIA CHALACA | FISICOQUIMICA - QUÍMICA INSTRUMENTAL (Incluye MUESTREO) | DUREZA CÁLCICA | AGUA NATURAL |  | - | CALCIUM. EDTA TITRIMETRIC METHOD. SMEWW-APHA-AWWA-WEF Part 3500- Ca-B, 24th Ed.
LE-096-2 | 2136 | 2024-12-13 | GUARDIA CHALACA | FISICOQUIMICA - QUÍMICA INSTRUMENTAL (Incluye MUESTREO) | DUREZA CÁLCICA | AGUA PARA USO Y CONSUMO HUMANO |  | - | CALCIUM. EDTA TITRIMETRIC METHOD. SMEWW-APHA-AWWA-WEF Part 3500- Ca-B, 24th Ed.
LE-096-2 | 2137 | 2024-12-13 | GUARDIA CHALACA | FISICOQUIMICA - QUÍMICA INSTRUMENTAL (Incluye MUESTREO) | DUREZA CÁLCICA | AGUA RESIDUAL |  | - | CALCIUM. EDTA TITRIMETRIC METHOD. SMEWW-APHA-AWWA-WEF Part 3500- Ca-B, 24th Ed.
LE-096-2 | 2138 | 2024-12-13 | GUARDIA CHALACA | FISICOQUIMICA - QUÍMICA INSTRUMENTAL (Incluye MUESTREO) | DUREZA CÁLCICA | AGUA SALINA |  | - | CALCIUM. EDTA TITRIMETRIC METHOD. SMEWW-APHA-AWWA-WEF Part 3500- Ca-B, 24th Ed.
LE-096-2 | 2139 | 2024-12-13 | GUARDIA CHALACA | FISICOQUIMICA - QUÍMICA INSTRUMENTAL (Incluye MUESTREO) | DUREZA TOTAL | AGUA NATURAL |  | - | HARDNESS. EDTA TITRIMETRIC METHOD. SMEWW-APHA-AWWA-WEF Part 2340-C, 24th Ed.
LE-096-2 | 2140 | 2024-12-13 | GUARDIA CHALACA | FISICOQUIMICA - QUÍMICA INSTRUMENTAL (Incluye MUESTREO) | DUREZA TOTAL | AGUA PARA USO Y CONSUMO HUMANO |  | - | HARDNESS. EDTA TITRIMETRIC METHOD. SMEWW-APHA-AWWA-WEF Part 2340-C, 24th Ed.
LE-096-2 | 2141 | 2024-12-13 | GUARDIA CHALACA | FISICOQUIMICA - QUÍMICA INSTRUMENTAL (Incluye MUESTREO) | DUREZA TOTAL | AGUA RESIDUAL |  | - | HARDNESS. EDTA TITRIMETRIC METHOD. SMEWW-APHA-AWWA-WEF Part 2340-C, 24th Ed.
LE-096-2 | 2142 | 2024-12-13 | GUARDIA CHALACA | FISICOQUIMICA - QUÍMICA INSTRUMENTAL (Incluye MUESTREO) | DUREZA TOTAL | AGUA SALINA |  | - | HARDNESS. EDTA TITRIMETRIC METHOD. SMEWW-APHA-AWWA-WEF Part 2340-C, 24th Ed.
LE-096-2 | 2143 | 2024-12-13 | GUARDIA CHALACA | FISICOQUIMICA - QUÍMICA INSTRUMENTAL (Incluye MUESTREO) | ÉSTERES FTALATOS | AGUA NATURAL |  | - | SEMIVOLATILE ORGANIC COMPOUNDS BY GAS CHROMATOGRAPHY/ MASS SPECTROMETRY (GC/MS). EPA METHOD 8270 E Rev. 06
LE-096-2 | 2144 | 2024-12-13 | GUARDIA CHALACA | FISICOQUIMICA - QUÍMICA INSTRUMENTAL (Incluye MUESTREO) | ÉSTERES FTALATOS | AGUA PARA USO Y CONSUMO HUMANO |  | - | SEMIVOLATILE ORGANIC COMPOUNDS BY GAS CHROMATOGRAPHY/ MASS SPECTROMETRY (GC/MS). EPA METHOD 8270 E Rev. 06
LE-096-2 | 2145 | 2024-12-13 | GUARDIA CHALACA | FISICOQUIMICA - QUÍMICA INSTRUMENTAL (Incluye MUESTREO) | ÉSTERES FTALATOS | AGUA RESIDUAL |  | - | SEMIVOLATILE ORGANIC COMPOUNDS BY GAS CHROMATOGRAPHY/ MASS SPECTROMETRY (GC/MS). EPA METHOD 8270 E Rev. 06
LE-096-2 | 2146 | 2024-12-13 | GUARDIA CHALACA | FISICOQUIMICA - QUÍMICA INSTRUMENTAL (Incluye MUESTREO) | ÉSTERES FTALATOS | AGUA SALINA |  | - | SEMIVOLATILE ORGANIC COMPOUNDS BY GAS CHROMATOGRAPHY/ MASS SPECTROMETRY (GC/MS). EPA METHOD 8270 E Rev. 06
LE-096-2 | 2147 | 2024-12-13 | GUARDIA CHALACA | FISICOQUIMICA - QUÍMICA INSTRUMENTAL (Incluye MUESTREO) | FENOL | AGUA NATURAL |  | - | PHENOLS. CLEANUP PROCEDURE. CHLOROFORM EXTRACTION METHOD. SMEWW-APHA-AWWA-WEF Part 5530 B, C, 24th Ed.
LE-096-2 | 2148 | 2024-12-13 | GUARDIA CHALACA | FISICOQUIMICA - QUÍMICA INSTRUMENTAL (Incluye MUESTREO) | FENOL | AGUA PARA USO Y CONSUMO HUMANO |  | - | PHENOLS. CLEANUP PROCEDURE. CHLOROFORM EXTRACTION METHOD. SMEWW-APHA-AWWA-WEF Part 5530 B, C, 24th Ed.
LE-096-2 | 2149 | 2024-12-13 | GUARDIA CHALACA | FISICOQUIMICA - QUÍMICA INSTRUMENTAL (Incluye MUESTREO) | FENOL | AGUA RESIDUAL |  | - | PHENOLS. CLEANUP PROCEDURE. CHLOROFORM EXTRACTION METHOD. SMEWW-APHA-AWWA-WEF Part 5530 B, C, 24th Ed.
LE-096-2 | 2150 | 2024-12-13 | GUARDIA CHALACA | FISICOQUIMICA - QUÍMICA INSTRUMENTAL (Incluye MUESTREO) | FENOL | AGUA SALINA |  | - | PHENOLS. CLEANUP PROCEDURE. CHLOROFORM EXTRACTION METHOD. SMEWW-APHA-AWWA-WEF Part 5530 B, C, 24th Ed.
LE-096-2 | 2151 | 2024-12-13 | GUARDIA CHALACA | FISICOQUIMICA - QUÍMICA INSTRUMENTAL (Incluye MUESTREO) | FENOL | AGUA NATURAL |  | - | PHENOLS. CLEANUP PROCEDURE. DIRECT PHOTOMETRIC METHOD. SMEWW-APHA-AWWA-WEF Part 5530 B, D, 23 rd Ed.
LE-096-2 | 2152 | 2024-12-13 | GUARDIA CHALACA | FISICOQUIMICA - QUÍMICA INSTRUMENTAL (Incluye MUESTREO) | FENOL | AGUA PARA USO Y CONSUMO HUMANO |  | - | PHENOLS. CLEANUP PROCEDURE. DIRECT PHOTOMETRIC METHOD. SMEWW-APHA-AWWA-WEF Part 5530 B, D, 23 rd Ed.
LE-096-2 | 2153 | 2024-12-13 | GUARDIA CHALACA | FISICOQUIMICA - QUÍMICA INSTRUMENTAL (Incluye MUESTREO) | FENOL | AGUA RESIDUAL |  | - | PHENOLS. CLEANUP PROCEDURE. DIRECT PHOTOMETRIC METHOD. SMEWW-APHA-AWWA-WEF Part 5530 B, D, 23 rd Ed.
LE-096-2 | 2154 | 2024-12-13 | GUARDIA CHALACA | FISICOQUIMICA - QUÍMICA INSTRUMENTAL (Incluye MUESTREO) | FENOL | AGUA SALINA |  | - | PHENOLS. CLEANUP PROCEDURE. DIRECT PHOTOMETRIC METHOD. SMEWW-APHA-AWWA-WEF Part 5530 B, D, 23 rd Ed.
LE-096-2 | 2155 | 2024-12-13 | GUARDIA CHALACA | FISICOQUIMICA - QUÍMICA INSTRUMENTAL (Incluye MUESTREO) | FLUORURO | AGUA NATURAL |  | - | FLUORIDE. LON-SELECTIVE ELECTRODE METHOD. SMEWW-APHA-AWWA-WEF Part 4500-F¯ C, 24th Ed
LE-096-2 | 2156 | 2024-12-13 | GUARDIA CHALACA | FISICOQUIMICA - QUÍMICA INSTRUMENTAL (Incluye MUESTREO) | FLUORURO | AGUA PARA USO Y CONSUMO HUMANO |  | - | FLUORIDE. LON-SELECTIVE ELECTRODE METHOD. SMEWW-APHA-AWWA-WEF Part 4500-F¯ C, 24th Ed
LE-096-2 | 2157 | 2024-12-13 | GUARDIA CHALACA | FISICOQUIMICA - QUÍMICA INSTRUMENTAL (Incluye MUESTREO) | FLUORURO | AGUA RESIDUAL |  | - | FLUORIDE. LON-SELECTIVE ELECTRODE METHOD. SMEWW-APHA-AWWA-WEF Part 4500-F¯ C, 24th Ed
LE-096-2 | 2158 | 2024-12-13 | GUARDIA CHALACA | FISICOQUIMICA - QUÍMICA INSTRUMENTAL (Incluye MUESTREO) | FOSFATO DISUELTO | AGUA NATURAL |  | - | PHOSPHORUS. ASCORBIC ACID METHOD. SMEWW-APHA-AWWA-WEF Part 4500-P, E, 24th Ed.
LE-096-2 | 2159 | 2024-12-13 | GUARDIA CHALACA | FISICOQUIMICA - QUÍMICA INSTRUMENTAL (Incluye MUESTREO) | FOSFATO DISUELTO | AGUA PARA USO Y CONSUMO HUMANO |  | - | PHOSPHORUS. ASCORBIC ACID METHOD. SMEWW-APHA-AWWA-WEF Part 4500-P, E, 24th Ed.
LE-096-2 | 2160 | 2024-12-13 | GUARDIA CHALACA | FISICOQUIMICA - QUÍMICA INSTRUMENTAL (Incluye MUESTREO) | FOSFATO DISUELTO | AGUA RESIDUAL |  | - | PHOSPHORUS. ASCORBIC ACID METHOD. SMEWW-APHA-AWWA-WEF Part 4500-P, E, 24th Ed.
LE-096-2 | 2161 | 2024-12-13 | GUARDIA CHALACA | FISICOQUIMICA - QUÍMICA INSTRUMENTAL (Incluye MUESTREO) | FOSFATO DISUELTO | AGUA SALINA |  | - | PHOSPHORUS. ASCORBIC ACID METHOD. SMEWW-APHA-AWWA-WEF Part 4500-P, E, 24th Ed.
LE-096-2 | 2162 | 2024-12-13 | GUARDIA CHALACA | FISICOQUIMICA - QUÍMICA INSTRUMENTAL (Incluye MUESTREO) | FOSFATOS | AGUA DE PROCESO |  | - | PHOSPHORUS. ASCORBIC ACID METHOD. SMEWW-APHA-AWWA-WEF Part 4500-P, E, 24th Ed.
LE-096-2 | 2163 | 2024-12-13 | GUARDIA CHALACA | FISICOQUIMICA - QUÍMICA INSTRUMENTAL (Incluye MUESTREO) | FOSFATOS | AGUA NATURAL |  | - | PHOSPHORUS. ASCORBIC ACID METHOD. SMEWW-APHA-AWWA-WEF Part 4500-P, E, 24th Ed.
LE-096-2 | 2164 | 2024-12-13 | GUARDIA CHALACA | FISICOQUIMICA - QUÍMICA INSTRUMENTAL (Incluye MUESTREO) | FOSFATOS | AGUA PARA USO Y CONSUMO HUMANO |  | - | PHOSPHORUS. ASCORBIC ACID METHOD. SMEWW-APHA-AWWA-WEF Part 4500-P, E, 24th Ed.
LE-096-2 | 2165 | 2024-12-13 | GUARDIA CHALACA | FISICOQUIMICA - QUÍMICA INSTRUMENTAL (Incluye MUESTREO) | FOSFATOS | AGUA RESIDUAL |  | - | PHOSPHORUS. ASCORBIC ACID METHOD. SMEWW-APHA-AWWA-WEF Part 4500-P, E, 24th Ed.
LE-096-2 | 2166 | 2024-12-13 | GUARDIA CHALACA | FISICOQUIMICA - QUÍMICA INSTRUMENTAL (Incluye MUESTREO) | FOSFATOS | AGUA SALINA |  | - | PHOSPHORUS. ASCORBIC ACID METHOD. SMEWW-APHA-AWWA-WEF Part 4500-P, E, 24th Ed.
LE-096-2 | 2167 | 2024-12-13 | GUARDIA CHALACA | FISICOQUIMICA - QUÍMICA INSTRUMENTAL (Incluye MUESTREO) | FÓSFORO TOTAL | AGUA NATURAL |  | - | PHOSPHORUS. ASCORBIC ACID METHOD. SMEWW-APHA-AWWA-WEF Part 4500-P B (Item 5) y E, 24th Ed.
LE-096-2 | 2168 | 2024-12-13 | GUARDIA CHALACA | FISICOQUIMICA - QUÍMICA INSTRUMENTAL (Incluye MUESTREO) | FÓSFORO TOTAL | AGUA PARA USO Y CONSUMO HUMANO |  | - | PHOSPHORUS. ASCORBIC ACID METHOD. SMEWW-APHA-AWWA-WEF Part 4500-P B (Item 5) y E, 24th Ed.
LE-096-2 | 2169 | 2024-12-13 | GUARDIA CHALACA | FISICOQUIMICA - QUÍMICA INSTRUMENTAL (Incluye MUESTREO) | FÓSFORO TOTAL | AGUA RESIDUAL |  | - | PHOSPHORUS. ASCORBIC ACID METHOD. SMEWW-APHA-AWWA-WEF Part 4500-P B (Item 5) y E, 24th Ed.
LE-096-2 | 2170 | 2024-12-13 | GUARDIA CHALACA | FISICOQUIMICA - QUÍMICA INSTRUMENTAL (Incluye MUESTREO) | FÓSFORO TOTAL | AGUA SALINA |  | - | PHOSPHORUS. ASCORBIC ACID METHOD. SMEWW-APHA-AWWA-WEF Part 4500-P B (Item 5) y E, 24th Ed.
LE-096-2 | 2171 | 2024-12-13 | GUARDIA CHALACA | FISICOQUIMICA - QUÍMICA INSTRUMENTAL (Incluye MUESTREO) | HALOACETONITRILOS: Hidrato de Cloral (Tricloroacetaldehído); Dibromoacetonitrilo; Dicloroacetonitrilo | AGUA NATURAL |  | - | DETERMINATION OF CHLORINATION DISINFECTION BYPRODUCTS, CHLORINATED SOLVENTS, AND HALOGENATED PESTICIDES/HERBICIDES IN DRINKING WATER BY LIQUID-LIQUID EXTRACTION AND GAS CHROMATOGRAPHY WITH ELECTRON-CAPTURE DETECTION. EPA Method 551.1 Rev. 1.0
LE-096-2 | 2172 | 2024-12-13 | GUARDIA CHALACA | FISICOQUIMICA - QUÍMICA INSTRUMENTAL (Incluye MUESTREO) | HALOACETONITRILOS: Hidrato de Cloral (Tricloroacetaldehído); Dibromoacetonitrilo; Dicloroacetonitrilo | AGUA PARA USO Y CONSUMO HUMANO |  | - | DETERMINATION OF CHLORINATION DISINFECTION BYPRODUCTS, CHLORINATED SOLVENTS, AND HALOGENATED PESTICIDES/HERBICIDES IN DRINKING WATER BY LIQUID-LIQUID EXTRACTION AND GAS CHROMATOGRAPHY WITH ELECTRON-CAPTURE DETECTION. EPA Method 551.1 Rev. 1.0
LE-096-2 | 2173 | 2024-12-13 | GUARDIA CHALACA | FISICOQUIMICA - QUÍMICA INSTRUMENTAL (Incluye MUESTREO) | HIDROCARBUROS | AGUA NATURAL |  | - | HYDROCARBONS. SMEWW-APHA-AWWA-WEF Part 5520 F, 24th Ed.
LE-096-2 | 2174 | 2024-12-13 | GUARDIA CHALACA | FISICOQUIMICA - QUÍMICA INSTRUMENTAL (Incluye MUESTREO) | HIDROCARBUROS | AGUA PARA USO Y CONSUMO HUMANO |  | - | HYDROCARBONS. SMEWW-APHA-AWWA-WEF Part 5520 F, 24th Ed.
LE-096-2 | 2175 | 2024-12-13 | GUARDIA CHALACA | FISICOQUIMICA - QUÍMICA INSTRUMENTAL (Incluye MUESTREO) | HIDROCARBUROS | AGUA RESIDUAL |  | - | HYDROCARBONS. SMEWW-APHA-AWWA-WEF Part 5520 F, 24th Ed.
LE-096-2 | 2176 | 2024-12-13 | GUARDIA CHALACA | FISICOQUIMICA - QUÍMICA INSTRUMENTAL (Incluye MUESTREO) | HIDROCARBUROS | AGUA SALINA |  | - | HYDROCARBONS. SMEWW-APHA-AWWA-WEF Part 5520 F, 24th Ed.
LE-096-2 | 2177 | 2024-12-13 | GUARDIA CHALACA | FISICOQUIMICA - QUÍMICA INSTRUMENTAL (Incluye MUESTREO) | HIDROCARBUROS AROMÁTICOS POLINUCLEARES (HAPs) (Total de hidrocarburos) | AGUA NATURAL |  | - | SEMIVOLATILE ORGANIC COMPOUNDS BY GAS CHROMATOGRAPHY/ MASS SPECTROMETRY (GC/MS). EPA METHOD 8270 E Rev. 06
LE-096-2 | 2178 | 2024-12-13 | GUARDIA CHALACA | FISICOQUIMICA - QUÍMICA INSTRUMENTAL (Incluye MUESTREO) | HIDROCARBUROS AROMÁTICOS POLINUCLEARES (HAPs) (Total de hidrocarburos) | AGUA PARA USO Y CONSUMO HUMANO |  | - | SEMIVOLATILE ORGANIC COMPOUNDS BY GAS CHROMATOGRAPHY/ MASS SPECTROMETRY (GC/MS). EPA METHOD 8270 E Rev. 06
LE-096-2 | 2179 | 2024-12-13 | GUARDIA CHALACA | FISICOQUIMICA - QUÍMICA INSTRUMENTAL (Incluye MUESTREO) | HIDROCARBUROS AROMÁTICOS POLINUCLEARES (HAPs) (Total de hidrocarburos) | AGUA RESIDUAL |  | - | SEMIVOLATILE ORGANIC COMPOUNDS BY GAS CHROMATOGRAPHY/ MASS SPECTROMETRY (GC/MS). EPA METHOD 8270 E Rev. 06
LE-096-2 | 2180 | 2024-12-13 | GUARDIA CHALACA | FISICOQUIMICA - QUÍMICA INSTRUMENTAL (Incluye MUESTREO) | HIDROCARBUROS AROMÁTICOS POLINUCLEARES (HAPs) (Total de hidrocarburos) | AGUA SALINA |  | - | SEMIVOLATILE ORGANIC COMPOUNDS BY GAS CHROMATOGRAPHY/ MASS SPECTROMETRY (GC/MS). EPA METHOD 8270 E Rev. 06
LE-096-2 | 2181 | 2024-12-13 | GUARDIA CHALACA | FISICOQUIMICA - QUÍMICA INSTRUMENTAL (Incluye MUESTREO) | HIDROCARBUROS TOTALES DE PETRÓLEO (C10-C40), RANGO DIESEL DRO (C10-C28), ACEITE MINERAL (C28-C40) | AGUA NATURAL |  | - | NONHALOGENATED ORGANICS BY GAS CHROMATOGRAPHY. EPA Method 8015 C, Rev. 3
LE-096-2 | 2182 | 2024-12-13 | GUARDIA CHALACA | FISICOQUIMICA - QUÍMICA INSTRUMENTAL (Incluye MUESTREO) | HIDROCARBUROS TOTALES DE PETRÓLEO (C10-C40), RANGO DIESEL DRO (C10-C28), ACEITE MINERAL (C28-C40) | AGUA PARA USO Y CONSUMO HUMANO |  | - | NONHALOGENATED ORGANICS BY GAS CHROMATOGRAPHY. EPA Method 8015 C, Rev. 3
LE-096-2 | 2183 | 2024-12-13 | GUARDIA CHALACA | FISICOQUIMICA - QUÍMICA INSTRUMENTAL (Incluye MUESTREO) | HIDROCARBUROS TOTALES DE PETRÓLEO (C10-C40), RANGO DIESEL DRO (C10-C28), ACEITE MINERAL (C28-C40) | AGUA RESIDUAL |  | - | NONHALOGENATED ORGANICS BY GAS CHROMATOGRAPHY. EPA Method 8015 C, Rev. 3
LE-096-2 | 2184 | 2024-12-13 | GUARDIA CHALACA | FISICOQUIMICA - QUÍMICA INSTRUMENTAL (Incluye MUESTREO) | HIDROCARBUROS TOTALES DE PETRÓLEO (C10-C40), RANGO DIESEL DRO (C10-C28), ACEITE MINERAL (C28-C40) | AGUA SALINA |  | - | NONHALOGENATED ORGANICS BY GAS CHROMATOGRAPHY. EPA Method 8015 C, Rev. 3
LE-096-2 | 2185 | 2024-12-13 | GUARDIA CHALACA | FISICOQUIMICA - QUÍMICA INSTRUMENTAL (Incluye MUESTREO) | HIDROCARBUROS TOTALES DE PETRÓLEO (C8- C40) | AGUA NATURAL |  | - | NONHALOGENATED ORGANICS BY GAS CHROMATOGRAPHY. EPA Method 8015 C, Rev. 3 2007 (VALIDADO - Aplicado fuera del alcance)
LE-096-2 | 2186 | 2024-12-13 | GUARDIA CHALACA | FISICOQUIMICA - QUÍMICA INSTRUMENTAL (Incluye MUESTREO) | HIDROCARBUROS TOTALES DE PETRÓLEO (C8- C40) | AGUA PARA USO Y CONSUMO HUMANO |  | - | NONHALOGENATED ORGANICS BY GAS CHROMATOGRAPHY. EPA Method 8015 C, Rev. 3 2007 (VALIDADO - Aplicado fuera del alcance)
LE-096-2 | 2187 | 2024-12-13 | GUARDIA CHALACA | FISICOQUIMICA - QUÍMICA INSTRUMENTAL (Incluye MUESTREO) | HIDROCARBUROS TOTALES DE PETRÓLEO (C8- C40) | AGUA RESIDUAL |  | - | NONHALOGENATED ORGANICS BY GAS CHROMATOGRAPHY. EPA Method 8015 C, Rev. 3 2007 (VALIDADO - Aplicado fuera del alcance)
LE-096-2 | 2188 | 2024-12-13 | GUARDIA CHALACA | FISICOQUIMICA - QUÍMICA INSTRUMENTAL (Incluye MUESTREO) | HIDROCARBUROS TOTALES DE PETRÓLEO (C8- C40) | AGUA SALINA |  | - | NONHALOGENATED ORGANICS BY GAS CHROMATOGRAPHY. EPA Method 8015 C, Rev. 3 2007 (VALIDADO - Aplicado fuera del alcance)
LE-096-2 | 2189 | 2024-12-13 | GUARDIA CHALACA | FISICOQUIMICA - QUÍMICA INSTRUMENTAL (Incluye MUESTREO) | HIDROCARBUROS TOTALES DE PETRÓLEO Fracción 1 (C6-C10) | AGUA NATURAL |  | - | NONHALOGENATED ORGANICS BY GAS CHROMATOGRAPHY. EPA Method 8015 C, Rev. 3
LE-096-2 | 2190 | 2024-12-13 | GUARDIA CHALACA | FISICOQUIMICA - QUÍMICA INSTRUMENTAL (Incluye MUESTREO) | HIDROCARBUROS TOTALES DE PETRÓLEO Fracción 1 (C6-C10) | AGUA PARA USO Y CONSUMO HUMANO |  | - | NONHALOGENATED ORGANICS BY GAS CHROMATOGRAPHY. EPA Method 8015 C, Rev. 3
LE-096-2 | 2191 | 2024-12-13 | GUARDIA CHALACA | FISICOQUIMICA - QUÍMICA INSTRUMENTAL (Incluye MUESTREO) | HIDROCARBUROS TOTALES DE PETRÓLEO Fracción 1 (C6-C10) | AGUA RESIDUAL |  | - | NONHALOGENATED ORGANICS BY GAS CHROMATOGRAPHY. EPA Method 8015 C, Rev. 3
LE-096-2 | 2192 | 2024-12-13 | GUARDIA CHALACA | FISICOQUIMICA - QUÍMICA INSTRUMENTAL (Incluye MUESTREO) | HIDROCARBUROS TOTALES DE PETRÓLEO Fracción 1 (C6-C10) | AGUA SALINA |  | - | NONHALOGENATED ORGANICS BY GAS CHROMATOGRAPHY. EPA Method 8015 C, Rev. 3
LE-096-2 | 2193 | 2024-12-13 | GUARDIA CHALACA | FISICOQUIMICA - QUÍMICA INSTRUMENTAL (Incluye MUESTREO) | METALES TOTALES Y DISUELTOS: Ag, Al, As, B, Ba, Be, Ca, Cd, Ce, Co, Cr, Cu, Fe, K, Li, Mg, Mn, Mo, Na, Ni, P, Pb, Sb, Se, SiO2, Sn, Sr, Ti, Tl, V, Zn, Hg, Bi, U, S. | AGUA DE PROCESO (Validado) |  | - | DETERMINATION OF METALS AND TRACE ELEMENTS IN WATER AND WASTES BY INDUCTIVELY COUPLED PLASMA-ATOMIC EMISSION SPECTROMETRY. EPA Method 200.7 Rev. 4.4. 1994. (VALIDADO - Aplicado fuera del alcance: Bi, U, S)
LE-096-2 | 2194 | 2024-12-13 | GUARDIA CHALACA | FISICOQUIMICA - QUÍMICA INSTRUMENTAL (Incluye MUESTREO) | METALES TOTALES Y DISUELTOS: Ag, Al, As, B, Ba, Be, Ca, Cd, Ce, Co, Cr, Cu, Fe, K, Li, Mg, Mn, Mo, Na, Ni, P, Pb, Sb, Se, SiO2, Sn, Sr, Ti, Tl, V, Zn, Hg, Bi, U, S. | AGUA NATURAL |  | - | DETERMINATION OF METALS AND TRACE ELEMENTS IN WATER AND WASTES BY INDUCTIVELY COUPLED PLASMA-ATOMIC EMISSION SPECTROMETRY. EPA Method 200.7 Rev. 4.4. 1994. (VALIDADO - Aplicado fuera del alcance: Bi, U, S)
LE-096-2 | 2195 | 2024-12-13 | GUARDIA CHALACA | FISICOQUIMICA - QUÍMICA INSTRUMENTAL (Incluye MUESTREO) | METALES TOTALES Y DISUELTOS: Ag, Al, As, B, Ba, Be, Ca, Cd, Ce, Co, Cr, Cu, Fe, K, Li, Mg, Mn, Mo, Na, Ni, P, Pb, Sb, Se, SiO2, Sn, Sr, Ti, Tl, V, Zn, Hg, Bi, U, S. | AGUA PARA USO Y CONSUMO HUMANO |  | - | DETERMINATION OF METALS AND TRACE ELEMENTS IN WATER AND WASTES BY INDUCTIVELY COUPLED PLASMA-ATOMIC EMISSION SPECTROMETRY. EPA Method 200.7 Rev. 4.4. 1994. (VALIDADO - Aplicado fuera del alcance: Bi, U, S)
LE-096-2 | 2196 | 2024-12-13 | GUARDIA CHALACA | FISICOQUIMICA - QUÍMICA INSTRUMENTAL (Incluye MUESTREO) | METALES TOTALES Y DISUELTOS: Ag, Al, As, B, Ba, Be, Ca, Cd, Ce, Co, Cr, Cu, Fe, K, Li, Mg, Mn, Mo, Na, Ni, P, Pb, Sb, Se, SiO2, Sn, Sr, Ti, Tl, V, Zn, Hg, Bi, U, S. | AGUA RESIDUAL |  | - | DETERMINATION OF METALS AND TRACE ELEMENTS IN WATER AND WASTES BY INDUCTIVELY COUPLED PLASMA-ATOMIC EMISSION SPECTROMETRY. EPA Method 200.7 Rev. 4.4. 1994. (VALIDADO - Aplicado fuera del alcance: Bi, U, S)
LE-096-2 | 2197 | 2024-12-13 | GUARDIA CHALACA | FISICOQUIMICA - QUÍMICA INSTRUMENTAL (Incluye MUESTREO) | METALES TOTALES Y DISUELTOS: Ag, Al, As, B, Ba, Be, Ca, Cd, Ce, Co, Cr, Cu, Fe, K, Li, Mg, Mn, Mo, Na, Ni, P, Pb, Sb, Se, SiO2, Sn, Sr, Ti, Tl, V, Zn, Hg, Bi, U, S. | AGUA SALINA (Validado) |  | - | DETERMINATION OF METALS AND TRACE ELEMENTS IN WATER AND WASTES BY INDUCTIVELY COUPLED PLASMA-ATOMIC EMISSION SPECTROMETRY. EPA Method 200.7 Rev. 4.4. 1994. (VALIDADO - Aplicado fuera del alcance: Bi, U, S)
LE-096-2 | 2198 | 2024-12-13 | GUARDIA CHALACA | FISICOQUIMICA - QUÍMICA INSTRUMENTAL (Incluye MUESTREO) | METALES TOTALES Y DISUELTOS: Ag, Al, As, Ba, Be, Cd, Co, Cr, Cu, Mn, Mo, Ni, Pb, Sb, Se, Tl, V, Zn, Hg, U, Th, Bi, B, Ca, Ce, Cs, Fe, Ga, Ge, Hf, K, La, Li, Lu, Mg, Na, Nb, P, Rb, Si, Sn, Sr, Ta, Te, Ti, W, Yb, Zr. | AGUA DE PROCESO (Validado) |  | - | DETERMINATION OF TRACE ELEMENTS IN WATERS AND WASTES BY INDUCTIVELY COUPLED PLASMA MASS SPECTROMETRY. Method 200.8, Revision 5.4 1994. (VALIDADO - Aplicado fuera del alcance: Bi, B, Ca, Ce, Cs, Fe, Ga, Ge, Hf, K, La, Li, Lu, Mg, Na, Nb, P, Rb, Si, Sn, Sr, Ta, Te, Ti, W, Yb, Zr)
LE-096-2 | 2199 | 2024-12-13 | GUARDIA CHALACA | FISICOQUIMICA - QUÍMICA INSTRUMENTAL (Incluye MUESTREO) | METALES TOTALES Y DISUELTOS: Ag, Al, As, Ba, Be, Cd, Co, Cr, Cu, Mn, Mo, Ni, Pb, Sb, Se, Tl, V, Zn, Hg, U, Th, Bi, B, Ca, Ce, Cs, Fe, Ga, Ge, Hf, K, La, Li, Lu, Mg, Na, Nb, P, Rb, Si, Sn, Sr, Ta, Te, Ti, W, Yb, Zr. | AGUA NATURAL |  | - | DETERMINATION OF TRACE ELEMENTS IN WATERS AND WASTES BY INDUCTIVELY COUPLED PLASMA MASS SPECTROMETRY. Method 200.8, Revision 5.4 1994. (VALIDADO - Aplicado fuera del alcance: Bi, B, Ca, Ce, Cs, Fe, Ga, Ge, Hf, K, La, Li, Lu, Mg, Na, Nb, P, Rb, Si, Sn, Sr, Ta, Te, Ti, W, Yb, Zr)
LE-096-2 | 2200 | 2024-12-13 | GUARDIA CHALACA | FISICOQUIMICA - QUÍMICA INSTRUMENTAL (Incluye MUESTREO) | METALES TOTALES Y DISUELTOS: Ag, Al, As, Ba, Be, Cd, Co, Cr, Cu, Mn, Mo, Ni, Pb, Sb, Se, Tl, V, Zn, Hg, U, Th, Bi, B, Ca, Ce, Cs, Fe, Ga, Ge, Hf, K, La, Li, Lu, Mg, Na, Nb, P, Rb, Si, Sn, Sr, Ta, Te, Ti, W, Yb, Zr. | AGUA PARA USO Y CONSUMO HUMANO |  | - | DETERMINATION OF TRACE ELEMENTS IN WATERS AND WASTES BY INDUCTIVELY COUPLED PLASMA MASS SPECTROMETRY. Method 200.8, Revision 5.4 1994. (VALIDADO - Aplicado fuera del alcance: Bi, B, Ca, Ce, Cs, Fe, Ga, Ge, Hf, K, La, Li, Lu, Mg, Na, Nb, P, Rb, Si, Sn, Sr, Ta, Te, Ti, W, Yb, Zr)
LE-096-2 | 2201 | 2024-12-13 | GUARDIA CHALACA | FISICOQUIMICA - QUÍMICA INSTRUMENTAL (Incluye MUESTREO) | METALES TOTALES Y DISUELTOS: Ag, Al, As, Ba, Be, Cd, Co, Cr, Cu, Mn, Mo, Ni, Pb, Sb, Se, Tl, V, Zn, Hg, U, Th, Bi, B, Ca, Ce, Cs, Fe, Ga, Ge, Hf, K, La, Li, Lu, Mg, Na, Nb, P, Rb, Si, Sn, Sr, Ta, Te, Ti, W, Yb, Zr. | AGUA RESIDUAL |  | - | DETERMINATION OF TRACE ELEMENTS IN WATERS AND WASTES BY INDUCTIVELY COUPLED PLASMA MASS SPECTROMETRY. Method 200.8, Revision 5.4 1994. (VALIDADO - Aplicado fuera del alcance: Bi, B, Ca, Ce, Cs, Fe, Ga, Ge, Hf, K, La, Li, Lu, Mg, Na, Nb, P, Rb, Si, Sn, Sr, Ta, Te, Ti, W, Yb, Zr)
LE-096-2 | 2202 | 2024-12-13 | GUARDIA CHALACA | FISICOQUIMICA - QUÍMICA INSTRUMENTAL (Incluye MUESTREO) | METALES TOTALES Y DISUELTOS: Ag, Al, As, Ba, Be, Cd, Co, Cr, Cu, Mn, Mo, Ni, Pb, Sb, Se, Tl, V, Zn, Hg, U, Th, Bi, B, Ca, Ce, Cs, Fe, Ga, Ge, Hf, K, La, Li, Lu, Mg, Na, Nb, P, Rb, Si, Sn, Sr, Ta, Te, Ti, W, Yb, Zr. | AGUA SALINA (Validado) |  | - | DETERMINATION OF TRACE ELEMENTS IN WATERS AND WASTES BY INDUCTIVELY COUPLED PLASMA MASS SPECTROMETRY. Method 200.8, Revision 5.4 1994. (VALIDADO - Aplicado fuera del alcance: Bi, B, Ca, Ce, Cs, Fe, Ga, Ge, Hf, K, La, Li, Lu, Mg, Na, Nb, P, Rb, Si, Sn, Sr, Ta, Te, Ti, W, Yb, Zr)
LE-096-2 | 2203 | 2024-12-13 | GUARDIA CHALACA | FISICOQUIMICA - QUÍMICA INSTRUMENTAL (Incluye MUESTREO) | NITRATOS / N-NITRATOS | AGUA DE PROCESO |  | - | NITROGEN (NITRATE). CADMIUM REDUCTION METHOD. SMEWW-APHA-AWWA-WEF Part 4500-NO3¯ E, 24th Ed.
LE-096-2 | 2204 | 2024-12-13 | GUARDIA CHALACA | FISICOQUIMICA - QUÍMICA INSTRUMENTAL (Incluye MUESTREO) | NITRATOS / N-NITRATOS | AGUA NATURAL |  | - | NITROGEN (NITRATE). CADMIUM REDUCTION METHOD. SMEWW-APHA-AWWA-WEF Part 4500-NO3¯ E, 24th Ed.
LE-096-2 | 2205 | 2024-12-13 | GUARDIA CHALACA | FISICOQUIMICA - QUÍMICA INSTRUMENTAL (Incluye MUESTREO) | NITRATOS / N-NITRATOS | AGUA PARA USO Y CONSUMO HUMANO |  | - | NITROGEN (NITRATE). CADMIUM REDUCTION METHOD. SMEWW-APHA-AWWA-WEF Part 4500-NO3¯ E, 24th Ed.
LE-096-2 | 2206 | 2024-12-13 | GUARDIA CHALACA | FISICOQUIMICA - QUÍMICA INSTRUMENTAL (Incluye MUESTREO) | NITRATOS / N-NITRATOS | AGUA RESIDUAL |  | - | NITROGEN (NITRATE). CADMIUM REDUCTION METHOD. SMEWW-APHA-AWWA-WEF Part 4500-NO3¯ E, 24th Ed.
LE-096-2 | 2207 | 2024-12-13 | GUARDIA CHALACA | FISICOQUIMICA - QUÍMICA INSTRUMENTAL (Incluye MUESTREO) | NITRATOS / N-NITRATOS | AGUA SALINA |  | - | NITROGEN (NITRATE). CADMIUM REDUCTION METHOD. SMEWW-APHA-AWWA-WEF Part 4500-NO3¯ E, 24th Ed.
LE-096-2 | 2208 | 2024-12-13 | GUARDIA CHALACA | FISICOQUIMICA - QUÍMICA INSTRUMENTAL (Incluye MUESTREO) | NITRITOS / N-NITRITOS | AGUA DE PROCESO |  | - | NITROGEN (NITRITE). COLORIMETRIC METHOD. SMEWW-APHA-AWWA-WEF Part 4500-NO2- B, 24th Ed.
LE-096-2 | 2209 | 2024-12-13 | GUARDIA CHALACA | FISICOQUIMICA - QUÍMICA INSTRUMENTAL (Incluye MUESTREO) | NITRITOS / N-NITRITOS | AGUA NATURAL |  | - | NITROGEN (NITRITE). COLORIMETRIC METHOD. SMEWW-APHA-AWWA-WEF Part 4500-NO2- B, 24th Ed.
LE-096-2 | 2210 | 2024-12-13 | GUARDIA CHALACA | FISICOQUIMICA - QUÍMICA INSTRUMENTAL (Incluye MUESTREO) | NITRITOS / N-NITRITOS | AGUA PARA USO Y CONSUMO HUMANO |  | - | NITROGEN (NITRITE). COLORIMETRIC METHOD. SMEWW-APHA-AWWA-WEF Part 4500-NO2- B, 24th Ed.
LE-096-2 | 2211 | 2024-12-13 | GUARDIA CHALACA | FISICOQUIMICA - QUÍMICA INSTRUMENTAL (Incluye MUESTREO) | NITRITOS / N-NITRITOS | AGUA RESIDUAL |  | - | NITROGEN (NITRITE). COLORIMETRIC METHOD. SMEWW-APHA-AWWA-WEF Part 4500-NO2- B, 24th Ed.
LE-096-2 | 2212 | 2024-12-13 | GUARDIA CHALACA | FISICOQUIMICA - QUÍMICA INSTRUMENTAL (Incluye MUESTREO) | NITRITOS / N-NITRITOS | AGUA SALINA |  | - | NITROGEN (NITRITE). COLORIMETRIC METHOD. SMEWW-APHA-AWWA-WEF Part 4500-NO2- B, 24th Ed.
LE-096-2 | 2213 | 2024-12-13 | GUARDIA CHALACA | FISICOQUIMICA - QUÍMICA INSTRUMENTAL (Incluye MUESTREO) | NITRÓGENO TOTAL | AGUA DE PROCESO |  | - | NITROGEN. PERSULFATE METHOD / NITROGEN (NITRATE) CADMIUM REDUCTION METHOD. SMEWW-APHA-AWWA-WEF Part 4500-N C , 24th Ed. / Part 4500-NO3- E, 24th Ed.
LE-096-2 | 2214 | 2024-12-13 | GUARDIA CHALACA | FISICOQUIMICA - QUÍMICA INSTRUMENTAL (Incluye MUESTREO) | NITRÓGENO TOTAL | AGUA NATURAL |  | - | NITROGEN. PERSULFATE METHOD / NITROGEN (NITRATE) CADMIUM REDUCTION METHOD. SMEWW-APHA-AWWA-WEF Part 4500-N C , 24th Ed. / Part 4500-NO3- E, 24th Ed.
LE-096-2 | 2215 | 2024-12-13 | GUARDIA CHALACA | FISICOQUIMICA - QUÍMICA INSTRUMENTAL (Incluye MUESTREO) | NITRÓGENO TOTAL | AGUA PARA USO Y CONSUMO HUMANO |  | - | NITROGEN. PERSULFATE METHOD / NITROGEN (NITRATE) CADMIUM REDUCTION METHOD. SMEWW-APHA-AWWA-WEF Part 4500-N C , 24th Ed. / Part 4500-NO3- E, 24th Ed.
LE-096-2 | 2216 | 2024-12-13 | GUARDIA CHALACA | FISICOQUIMICA - QUÍMICA INSTRUMENTAL (Incluye MUESTREO) | NITRÓGENO TOTAL | AGUA RESIDUAL |  | - | NITROGEN. PERSULFATE METHOD / NITROGEN (NITRATE) CADMIUM REDUCTION METHOD. SMEWW-APHA-AWWA-WEF Part 4500-N C , 24th Ed. / Part 4500-NO3- E, 24th Ed.
LE-096-2 | 2217 | 2024-12-13 | GUARDIA CHALACA | FISICOQUIMICA - QUÍMICA INSTRUMENTAL (Incluye MUESTREO) | NITRÓGENO TOTAL | AGUA SALINA |  | - | NITROGEN. PERSULFATE METHOD / NITROGEN (NITRATE) CADMIUM REDUCTION METHOD. SMEWW-APHA-AWWA-WEF Part 4500-N C , 24th Ed. / Part 4500-NO3- E, 24th Ed.
LE-096-2 | 2218 | 2024-12-13 | GUARDIA CHALACA | FISICOQUIMICA - QUÍMICA INSTRUMENTAL (Incluye MUESTREO) | OXÍGENO DISUELTO (MEDICIÓN EN CAMPO) | AGUA DE MAR |  | - | OXYGEN (DISSOLVED). OPTICAL-PROBE METHOD. SMEWW-APHA-AWWA-WEF Part 4500-O H. 24th Ed
LE-096-2 | 2219 | 2024-12-13 | GUARDIA CHALACA | FISICOQUIMICA - QUÍMICA INSTRUMENTAL (Incluye MUESTREO) | OXÍGENO DISUELTO (MEDICIÓN EN CAMPO) | AGUA NATURAL |  | - | OXYGEN (DISSOLVED). OPTICAL-PROBE METHOD. SMEWW-APHA-AWWA-WEF Part 4500-O H. 24th Ed
LE-096-2 | 2220 | 2024-12-13 | GUARDIA CHALACA | FISICOQUIMICA - QUÍMICA INSTRUMENTAL (Incluye MUESTREO) | OXÍGENO DISUELTO (MEDICIÓN EN CAMPO) | AGUA PARA USO Y CONSUMO HUMANO |  | - | OXYGEN (DISSOLVED). OPTICAL-PROBE METHOD. SMEWW-APHA-AWWA-WEF Part 4500-O H. 24th Ed
LE-096-2 | 2221 | 2024-12-13 | GUARDIA CHALACA | FISICOQUIMICA - QUÍMICA INSTRUMENTAL (Incluye MUESTREO) | OXÍGENO DISUELTO (MEDICIÓN EN CAMPO) | AGUA RESIDUAL |  | - | OXYGEN (DISSOLVED). OPTICAL-PROBE METHOD. SMEWW-APHA-AWWA-WEF Part 4500-O H. 24th Ed
LE-096-2 | 2222 | 2024-12-13 | GUARDIA CHALACA | FISICOQUIMICA - QUÍMICA INSTRUMENTAL (Incluye MUESTREO) | PESTICIDAS ORGANOCLORADOS | AGUA NATURAL |  | - | ORGANOCHLORINE PESTICIDES BY GAS CHROMATOGRAPHY. EPA Method 8081 B, Rev 2
LE-096-2 | 2223 | 2024-12-13 | GUARDIA CHALACA | FISICOQUIMICA - QUÍMICA INSTRUMENTAL (Incluye MUESTREO) | PESTICIDAS ORGANOCLORADOS | AGUA PARA USO Y CONSUMO HUMANO |  | - | ORGANOCHLORINE PESTICIDES BY GAS CHROMATOGRAPHY. EPA Method 8081 B, Rev 2
LE-096-2 | 2224 | 2024-12-13 | GUARDIA CHALACA | FISICOQUIMICA - QUÍMICA INSTRUMENTAL (Incluye MUESTREO) | PESTICIDAS ORGANOCLORADOS | AGUA RESIDUAL |  | - | ORGANOCHLORINE PESTICIDES BY GAS CHROMATOGRAPHY. EPA Method 8081 B, Rev 2
LE-096-2 | 2225 | 2024-12-13 | GUARDIA CHALACA | FISICOQUIMICA - QUÍMICA INSTRUMENTAL (Incluye MUESTREO) | PESTICIDAS ORGANOCLORADOS | AGUA SALINA |  | - | ORGANOCHLORINE PESTICIDES BY GAS CHROMATOGRAPHY. EPA Method 8081 B, Rev 2
LE-096-2 | 2226 | 2024-12-13 | GUARDIA CHALACA | FISICOQUIMICA - QUÍMICA INSTRUMENTAL (Incluye MUESTREO) | PESTICIDAS ORGANOFOSFORADOS | AGUA NATURAL |  | - | SEMIVOLATILE ORGANIC COMPOUNDS BY GAS CHROMATOGRAPHY/ MASS SPECTROMETRY (GC/MS). EPA METHOD 8270 E Rev. 06
LE-096-2 | 2227 | 2024-12-13 | GUARDIA CHALACA | FISICOQUIMICA - QUÍMICA INSTRUMENTAL (Incluye MUESTREO) | PESTICIDAS ORGANOFOSFORADOS | AGUA PARA USO Y CONSUMO HUMANO |  | - | SEMIVOLATILE ORGANIC COMPOUNDS BY GAS CHROMATOGRAPHY/ MASS SPECTROMETRY (GC/MS). EPA METHOD 8270 E Rev. 06
LE-096-2 | 2228 | 2024-12-13 | GUARDIA CHALACA | FISICOQUIMICA - QUÍMICA INSTRUMENTAL (Incluye MUESTREO) | PESTICIDAS ORGANOFOSFORADOS | AGUA RESIDUAL |  | - | SEMIVOLATILE ORGANIC COMPOUNDS BY GAS CHROMATOGRAPHY/ MASS SPECTROMETRY (GC/MS). EPA METHOD 8270 E Rev. 06
LE-096-2 | 2229 | 2024-12-13 | GUARDIA CHALACA | FISICOQUIMICA - QUÍMICA INSTRUMENTAL (Incluye MUESTREO) | PESTICIDAS ORGANOFOSFORADOS | AGUA SALINA |  | - | SEMIVOLATILE ORGANIC COMPOUNDS BY GAS CHROMATOGRAPHY/ MASS SPECTROMETRY (GC/MS). EPA METHOD 8270 E Rev. 06
LE-096-2 | 2230 | 2024-12-13 | GUARDIA CHALACA | FISICOQUIMICA - QUÍMICA INSTRUMENTAL (Incluye MUESTREO) | SILICATOS (Si-SiO3, SiO2-SiO3) | AGUA NATURAL |  | - | SILICA. HETEROPOLY BLUE METHOD. SMEWW-APHA-AWWA-WEF Part 4500-SiO2 D, 23rd Ed. (VALIDADO - Aplicado fuera del alcance)
LE-096-2 | 2231 | 2024-12-13 | GUARDIA CHALACA | FISICOQUIMICA - QUÍMICA INSTRUMENTAL (Incluye MUESTREO) | SILICATOS (Si-SiO3, SiO2-SiO3) | AGUA PARA USO Y CONSUMO HUMANO |  | - | SILICA. HETEROPOLY BLUE METHOD. SMEWW-APHA-AWWA-WEF Part 4500-SiO2 D, 23rd Ed. (VALIDADO - Aplicado fuera del alcance)
LE-096-2 | 2232 | 2024-12-13 | GUARDIA CHALACA | FISICOQUIMICA - QUÍMICA INSTRUMENTAL (Incluye MUESTREO) | SILICATOS (Si-SiO3, SiO2-SiO3) | AGUA RESIDUAL |  | - | SILICA. HETEROPOLY BLUE METHOD. SMEWW-APHA-AWWA-WEF Part 4500-SiO2 D, 23rd Ed. (VALIDADO - Aplicado fuera del alcance)
LE-096-2 | 2233 | 2024-12-13 | GUARDIA CHALACA | FISICOQUIMICA - QUÍMICA INSTRUMENTAL (Incluye MUESTREO) | SILICATOS (Si-SiO3, SiO2-SiO3) | AGUA SALINA (Validado) |  | - | SILICA. HETEROPOLY BLUE METHOD. SMEWW-APHA-AWWA-WEF Part 4500-SiO2 D, 23rd Ed. (VALIDADO - Aplicado fuera del alcance)
LE-096-2 | 2234 | 2024-12-13 | GUARDIA CHALACA | FISICOQUIMICA - QUÍMICA INSTRUMENTAL (Incluye MUESTREO) | SÓLIDOS SEDIMENTABLES | AGUA DE PROCESO |  | - | SOLIDS. SETTLEABLE SOLIDS. SMEWW-APHA-AWWA-WEF Part 2540 F, 24th Ed.
LE-096-2 | 2235 | 2024-12-13 | GUARDIA CHALACA | FISICOQUIMICA - QUÍMICA INSTRUMENTAL (Incluye MUESTREO) | SÓLIDOS SEDIMENTABLES | AGUA NATURAL |  | - | SOLIDS. SETTLEABLE SOLIDS. SMEWW-APHA-AWWA-WEF Part 2540 F, 24th Ed.
LE-096-2 | 2236 | 2024-12-13 | GUARDIA CHALACA | FISICOQUIMICA - QUÍMICA INSTRUMENTAL (Incluye MUESTREO) | SÓLIDOS SEDIMENTABLES | AGUA PARA USO Y CONSUMO HUMANO |  | - | SOLIDS. SETTLEABLE SOLIDS. SMEWW-APHA-AWWA-WEF Part 2540 F, 24th Ed.
LE-096-2 | 2237 | 2024-12-13 | GUARDIA CHALACA | FISICOQUIMICA - QUÍMICA INSTRUMENTAL (Incluye MUESTREO) | SÓLIDOS SEDIMENTABLES | AGUA RESIDUAL |  | - | SOLIDS. SETTLEABLE SOLIDS. SMEWW-APHA-AWWA-WEF Part 2540 F, 24th Ed.
LE-096-2 | 2238 | 2024-12-13 | GUARDIA CHALACA | FISICOQUIMICA - QUÍMICA INSTRUMENTAL (Incluye MUESTREO) | SÓLIDOS SEDIMENTABLES | AGUA SALINA |  | - | SOLIDS. SETTLEABLE SOLIDS. SMEWW-APHA-AWWA-WEF Part 2540 F, 24th Ed.
LE-096-2 | 2239 | 2024-12-13 | GUARDIA CHALACA | FISICOQUIMICA - QUÍMICA INSTRUMENTAL (Incluye MUESTREO) | SÓLIDOS SUSPENDIDOS TOTALES | AGUA DE PROCESO |  | - | SOLIDS. TOTAL SUSPENDED SOLIDS DRIED AT 103-105°C. SMEWW-APHA-AWWA-WEF Part 2540 D, 24th Ed.
LE-096-2 | 2240 | 2024-12-13 | GUARDIA CHALACA | FISICOQUIMICA - QUÍMICA INSTRUMENTAL (Incluye MUESTREO) | SÓLIDOS SUSPENDIDOS TOTALES | AGUA NATURAL |  | - | SOLIDS. TOTAL SUSPENDED SOLIDS DRIED AT 103-105°C. SMEWW-APHA-AWWA-WEF Part 2540 D, 24th Ed.
LE-096-2 | 2241 | 2024-12-13 | GUARDIA CHALACA | FISICOQUIMICA - QUÍMICA INSTRUMENTAL (Incluye MUESTREO) | SÓLIDOS SUSPENDIDOS TOTALES | AGUA PARA USO Y CONSUMO HUMANO |  | - | SOLIDS. TOTAL SUSPENDED SOLIDS DRIED AT 103-105°C. SMEWW-APHA-AWWA-WEF Part 2540 D, 24th Ed.
LE-096-2 | 2242 | 2024-12-13 | GUARDIA CHALACA | FISICOQUIMICA - QUÍMICA INSTRUMENTAL (Incluye MUESTREO) | SÓLIDOS SUSPENDIDOS TOTALES | AGUA RESIDUAL |  | - | SOLIDS. TOTAL SUSPENDED SOLIDS DRIED AT 103-105°C. SMEWW-APHA-AWWA-WEF Part 2540 D, 24th Ed.
LE-096-2 | 2243 | 2024-12-13 | GUARDIA CHALACA | FISICOQUIMICA - QUÍMICA INSTRUMENTAL (Incluye MUESTREO) | SÓLIDOS SUSPENDIDOS TOTALES | AGUA SALINA |  | - | SOLIDS. TOTAL SUSPENDED SOLIDS DRIED AT 103-105°C. SMEWW-APHA-AWWA-WEF Part 2540 D, 24th Ed.
LE-096-2 | 2244 | 2024-12-13 | GUARDIA CHALACA | FISICOQUIMICA - QUÍMICA INSTRUMENTAL (Incluye MUESTREO) | SÓLIDOS TOTALES | AGUA NATURAL |  | - | SOLIDS. TOTAL SOLIDS DRIED AT 103-105°C. SMEWW-APHA-AWWA-WEF Part 2540 B, 24th Ed.
LE-096-2 | 2245 | 2024-12-13 | GUARDIA CHALACA | FISICOQUIMICA - QUÍMICA INSTRUMENTAL (Incluye MUESTREO) | SÓLIDOS TOTALES | AGUA PARA USO Y CONSUMO HUMANO |  | - | SOLIDS. TOTAL SOLIDS DRIED AT 103-105°C. SMEWW-APHA-AWWA-WEF Part 2540 B, 24th Ed.
LE-096-2 | 2246 | 2024-12-13 | GUARDIA CHALACA | FISICOQUIMICA - QUÍMICA INSTRUMENTAL (Incluye MUESTREO) | SÓLIDOS TOTALES | AGUA RESIDUAL |  | - | SOLIDS. TOTAL SOLIDS DRIED AT 103-105°C. SMEWW-APHA-AWWA-WEF Part 2540 B, 24th Ed.
LE-096-2 | 2247 | 2024-12-13 | GUARDIA CHALACA | FISICOQUIMICA - QUÍMICA INSTRUMENTAL (Incluye MUESTREO) | SÓLIDOS TOTALES | AGUA SALINA |  | - | SOLIDS. TOTAL SOLIDS DRIED AT 103-105°C. SMEWW-APHA-AWWA-WEF Part 2540 B, 24th Ed.
LE-096-2 | 2248 | 2024-12-13 | GUARDIA CHALACA | FISICOQUIMICA - QUÍMICA INSTRUMENTAL (Incluye MUESTREO) | SÓLIDOS TOTALES DISUELTOS | AGUA NATURAL |  | - | SOLIDS. TOTAL DISSOLVED SOLIDS DRIED AT 180°C. SMEWW-APHA-AWWA-WEF Part 2540 C, 24th Ed.
LE-096-2 | 2249 | 2024-12-13 | GUARDIA CHALACA | FISICOQUIMICA - QUÍMICA INSTRUMENTAL (Incluye MUESTREO) | SÓLIDOS TOTALES DISUELTOS | AGUA PARA CONSUMO HUMANO |  | - | SOLIDS. TOTAL DISSOLVED SOLIDS DRIED AT 180°C. SMEWW-APHA-AWWA-WEF Part 2540 C, 24th Ed.
LE-096-2 | 2250 | 2024-12-13 | GUARDIA CHALACA | FISICOQUIMICA - QUÍMICA INSTRUMENTAL (Incluye MUESTREO) | SÓLIDOS TOTALES DISUELTOS | AGUA RESIDUAL |  | - | SOLIDS. TOTAL DISSOLVED SOLIDS DRIED AT 180°C. SMEWW-APHA-AWWA-WEF Part 2540 C, 24th Ed.
LE-096-2 | 2251 | 2024-12-13 | GUARDIA CHALACA | FISICOQUIMICA - QUÍMICA INSTRUMENTAL (Incluye MUESTREO) | SÓLIDOS TOTALES DISUELTOS | AGUA SALINA |  | - | SOLIDS. TOTAL DISSOLVED SOLIDS DRIED AT 180°C. SMEWW-APHA-AWWA-WEF Part 2540 C, 24th Ed.
LE-096-2 | 2252 | 2024-12-13 | GUARDIA CHALACA | FISICOQUIMICA - QUÍMICA INSTRUMENTAL (Incluye MUESTREO) | SULFATO | AGUA NATURAL |  | - | SULFATE. TURBIDIMETRIC METHOD. SMEWW-APHA-AWWA-WEF Part 4500-SO42- E, 24th Ed.
LE-096-2 | 2253 | 2024-12-13 | GUARDIA CHALACA | FISICOQUIMICA - QUÍMICA INSTRUMENTAL (Incluye MUESTREO) | SULFATO | AGUA PARA USO Y CONSUMO HUMANO |  | - | SULFATE. TURBIDIMETRIC METHOD. SMEWW-APHA-AWWA-WEF Part 4500-SO42- E, 24th Ed.
LE-096-2 | 2254 | 2024-12-13 | GUARDIA CHALACA | FISICOQUIMICA - QUÍMICA INSTRUMENTAL (Incluye MUESTREO) | SULFATO | AGUA RESIDUAL |  | - | SULFATE. TURBIDIMETRIC METHOD. SMEWW-APHA-AWWA-WEF Part 4500-SO42- E, 24th Ed.
LE-096-2 | 2255 | 2024-12-13 | GUARDIA CHALACA | FISICOQUIMICA - QUÍMICA INSTRUMENTAL (Incluye MUESTREO) | SULFURO | AGUA DE PROCESO |  | - | SULFIDE. METHYLENE BLUE METHOD.. SMEWW-APHA-AWWA-WEF Part 4500-S2- D, 24th Ed.
LE-096-2 | 2256 | 2024-12-13 | GUARDIA CHALACA | FISICOQUIMICA - QUÍMICA INSTRUMENTAL (Incluye MUESTREO) | SULFURO | AGUA NATURAL |  | - | SULFIDE. METHYLENE BLUE METHOD.. SMEWW-APHA-AWWA-WEF Part 4500-S2- D, 24th Ed.
LE-096-2 | 2257 | 2024-12-13 | GUARDIA CHALACA | FISICOQUIMICA - QUÍMICA INSTRUMENTAL (Incluye MUESTREO) | SULFURO | AGUA PARA USO Y CONSUMO HUMANO |  | - | SULFIDE. METHYLENE BLUE METHOD.. SMEWW-APHA-AWWA-WEF Part 4500-S2- D, 24th Ed.
LE-096-2 | 2258 | 2024-12-13 | GUARDIA CHALACA | FISICOQUIMICA - QUÍMICA INSTRUMENTAL (Incluye MUESTREO) | SULFURO | AGUA RESIDUAL |  | - | SULFIDE. METHYLENE BLUE METHOD.. SMEWW-APHA-AWWA-WEF Part 4500-S2- D, 24th Ed.
LE-096-2 | 2259 | 2024-12-13 | GUARDIA CHALACA | FISICOQUIMICA - QUÍMICA INSTRUMENTAL (Incluye MUESTREO) | SULFURO | AGUA SALINA |  | - | SULFIDE. METHYLENE BLUE METHOD.. SMEWW-APHA-AWWA-WEF Part 4500-S2- D, 24th Ed.
LE-096-2 | 2260 | 2024-12-13 | GUARDIA CHALACA | FISICOQUIMICA - QUÍMICA INSTRUMENTAL (Incluye MUESTREO) | TRIHALOMETANOS | AGUA NATURAL |  | - | VOLATILE ORGANIC COMPOUNDS BY GAS CHROMATOGRAPHY/MASS SPECTROMETRY (GC/MS). EPA METHOD 8260D Rev. 4
LE-096-2 | 2261 | 2024-12-13 | GUARDIA CHALACA | FISICOQUIMICA - QUÍMICA INSTRUMENTAL (Incluye MUESTREO) | TRIHALOMETANOS | AGUA PARA USO Y CONSUMO HUMANO |  | - | VOLATILE ORGANIC COMPOUNDS BY GAS CHROMATOGRAPHY/MASS SPECTROMETRY (GC/MS). EPA METHOD 8260D Rev. 4
LE-096-2 | 2262 | 2024-12-13 | GUARDIA CHALACA | FISICOQUIMICA - QUÍMICA INSTRUMENTAL (Incluye MUESTREO) | TRIHALOMETANOS | AGUA RESIDUAL |  | - | VOLATILE ORGANIC COMPOUNDS BY GAS CHROMATOGRAPHY/MASS SPECTROMETRY (GC/MS). EPA METHOD 8260D Rev. 4
LE-096-2 | 2263 | 2024-12-13 | GUARDIA CHALACA | FISICOQUIMICA - QUÍMICA INSTRUMENTAL (Incluye MUESTREO) | TRIHALOMETANOS | AGUA SALINA |  | - | VOLATILE ORGANIC COMPOUNDS BY GAS CHROMATOGRAPHY/MASS SPECTROMETRY (GC/MS). EPA METHOD 8260D Rev. 4
LE-096-2 | 2264 | 2024-12-13 | GUARDIA CHALACA | FISICOQUIMICA - QUÍMICA INSTRUMENTAL (Incluye MUESTREO) | TURBIDEZ | AGUA DE MAR |  | - | TURBIDITY. NEPHELOMETRIC METHOD. SMEWW-APHA-AWWA-WEF Part 2130 B. 24th Ed
LE-096-2 | 2265 | 2024-12-13 | GUARDIA CHALACA | FISICOQUIMICA - QUÍMICA INSTRUMENTAL (Incluye MUESTREO) | TURBIDEZ | AGUA DE PROCESO |  | - | TURBIDITY. NEPHELOMETRIC METHOD. SMEWW-APHA-AWWA-WEF Part 2130 B. 24th Ed
LE-096-2 | 2266 | 2024-12-13 | GUARDIA CHALACA | FISICOQUIMICA - QUÍMICA INSTRUMENTAL (Incluye MUESTREO) | TURBIDEZ | AGUA NATURAL |  | - | TURBIDITY. NEPHELOMETRIC METHOD. SMEWW-APHA-AWWA-WEF Part 2130 B. 24th Ed
LE-096-2 | 2267 | 2024-12-13 | GUARDIA CHALACA | FISICOQUIMICA - QUÍMICA INSTRUMENTAL (Incluye MUESTREO) | TURBIDEZ | AGUA PARA USO Y CONSUMO HUMANO |  | - | TURBIDITY. NEPHELOMETRIC METHOD. SMEWW-APHA-AWWA-WEF Part 2130 B. 24th Ed
LE-096-2 | 2268 | 2024-12-13 | GUARDIA CHALACA | FISICOQUIMICA - QUÍMICA INSTRUMENTAL (Incluye MUESTREO) | TURBIDEZ | AGUA RESIDUAL |  | - | TURBIDITY. NEPHELOMETRIC METHOD. SMEWW-APHA-AWWA-WEF Part 2130 B. 24th Ed
LE-096-2 | 2269 | 2024-12-13 | GUARDIA CHALACA | FISICOQUÍMICA - QUÍMICA INSTRUMENTAL (No Incluye Muestreo) | ALCALINIDAD TOTAL (analizador discreto automatizado) | AGUA DE RIEGO |  | - | ALKALINITY (COLORIMETRIC, AUTOMATED, METHYL ORANGE) BY AUTOANALYZER. EPA Method 310.2 (Validado Modificado)
LE-096-2 | 2270 | 2024-12-13 | GUARDIA CHALACA | FISICOQUÍMICA - QUÍMICA INSTRUMENTAL (No Incluye Muestreo) | ALCALINIDAD TOTAL (analizador discreto automatizado) | AGUA NATURAL: AGUA SUBTERRANEA, AGUA SUPERFICIAL |  | - | ALKALINITY (COLORIMETRIC, AUTOMATED, METHYL ORANGE) BY AUTOANALYZER. EPA Method 310.2 (Validado Modificado)
LE-096-2 | 2271 | 2024-12-13 | GUARDIA CHALACA | FISICOQUÍMICA - QUÍMICA INSTRUMENTAL (No Incluye Muestreo) | AMONIO (analizador discreto automatizado) | AGUA DE RIEGO |  | - | NITROGEN (AMMONIA). AMMONIA-AUTOMATED PHENATE METHOD. SMEWW-APHA-AWWA-WEF Part 4500-NH3 G, 24 th Ed. (Validado Modificado)
LE-096-2 | 2272 | 2024-12-13 | GUARDIA CHALACA | FISICOQUÍMICA - QUÍMICA INSTRUMENTAL (No Incluye Muestreo) | AMONIO (analizador discreto automatizado) | AGUA NATURAL: AGUA SUBTERRANEA, AGUA SUPERFICIAL |  | - | NITROGEN (AMMONIA). AMMONIA-AUTOMATED PHENATE METHOD. SMEWW-APHA-AWWA-WEF Part 4500-NH3 G, 24 th Ed. (Validado Modificado)
LE-096-2 | 2273 | 2024-12-13 | GUARDIA CHALACA | FISICOQUÍMICA - QUÍMICA INSTRUMENTAL (No Incluye Muestreo) | CLORURO (analizador discreto automatizado) | AGUA DE RIEGO |  | - | CHLORIDE. AUTOMATED FERRICYANIDE METHOD. SMEWW-APHA-AWWA-WEF Part 4500-Cl-, E 24 th Ed (Validado Modificado)
LE-096-2 | 2274 | 2024-12-13 | GUARDIA CHALACA | FISICOQUÍMICA - QUÍMICA INSTRUMENTAL (No Incluye Muestreo) | CLORURO (analizador discreto automatizado) | AGUA NATURAL: AGUA SUBTERRANEA, AGUA SUPERFICIAL |  | - | CHLORIDE. AUTOMATED FERRICYANIDE METHOD. SMEWW-APHA-AWWA-WEF Part 4500-Cl-, E 24 th Ed (Validado Modificado)
LE-096-2 | 2275 | 2024-12-13 | GUARDIA CHALACA | FISICOQUÍMICA - QUÍMICA INSTRUMENTAL (No Incluye Muestreo) | CONDUCTIVIDAD ELECTRICA (analizador discreto automatizado) | AGUA DE RIEGO |  | - | CONDUCTIVITY. LABORATORY METHOD. SMEWW-APHA-AWWA-WEF Part 2510 B. 24 th Ed. (Validado Modificado)
LE-096-2 | 2276 | 2024-12-13 | GUARDIA CHALACA | FISICOQUÍMICA - QUÍMICA INSTRUMENTAL (No Incluye Muestreo) | CONDUCTIVIDAD ELECTRICA (analizador discreto automatizado) | AGUA NATURAL: AGUA SUBTERRANEA, AGUA SUPERFICIAL |  | - | CONDUCTIVITY. LABORATORY METHOD. SMEWW-APHA-AWWA-WEF Part 2510 B. 24 th Ed. (Validado Modificado)
LE-096-2 | 2277 | 2024-12-13 | GUARDIA CHALACA | FISICOQUÍMICA - QUÍMICA INSTRUMENTAL (No Incluye Muestreo) | FOSFATO (analizador discreto automatizado) | AGUA DE RIEGO |  | - | PHOSPHORUS - AUTOMATED ASCORBIC ACID REDUCTION METHOD. SMEWW-APHA-AWWA-WEF Part 4500-P F, 24 th Ed (Validado Modificado)
LE-096-2 | 2278 | 2024-12-13 | GUARDIA CHALACA | FISICOQUÍMICA - QUÍMICA INSTRUMENTAL (No Incluye Muestreo) | FOSFATO (analizador discreto automatizado) | AGUA NATURAL: AGUA SUBTERRANEA, AGUA SUPERFICIAL |  | - | PHOSPHORUS - AUTOMATED ASCORBIC ACID REDUCTION METHOD. SMEWW-APHA-AWWA-WEF Part 4500-P F, 24 th Ed (Validado Modificado)
LE-096-2 | 2279 | 2024-12-13 | GUARDIA CHALACA | FISICOQUÍMICA - QUÍMICA INSTRUMENTAL (No Incluye Muestreo) | NITRATO (analizador discreto automatizado) | AGUA DE RIEGO |  | - | NITRATE - AUTOMATED HYDRAZINE REDUCTION METHOD. SMEWW-APHA-AWWA-WEF Part 4500-NO3- H, 24 th Ed (Validado Modificado)
LE-096-2 | 2280 | 2024-12-13 | GUARDIA CHALACA | FISICOQUÍMICA - QUÍMICA INSTRUMENTAL (No Incluye Muestreo) | NITRATO (analizador discreto automatizado) | AGUA NATURAL: AGUA SUBTERRANEA, AGUA SUPERFICIAL |  | - | NITRATE - AUTOMATED HYDRAZINE REDUCTION METHOD. SMEWW-APHA-AWWA-WEF Part 4500-NO3- H, 24 th Ed (Validado Modificado)
LE-096-2 | 2281 | 2024-12-13 | GUARDIA CHALACA | FISICOQUÍMICA - QUÍMICA INSTRUMENTAL (No Incluye Muestreo) | pH (analizador discreto automatizado) | AGUA DE RIEGO |  | - | PH VALUE. ELECTROMETRIC METHOD. SMEWW-APHA- AWWA-WEF Part 4500 H+ B. 24 th Ed. (Validado Modificado)
LE-096-2 | 2282 | 2024-12-13 | GUARDIA CHALACA | FISICOQUÍMICA - QUÍMICA INSTRUMENTAL (No Incluye Muestreo) | pH (analizador discreto automatizado) | AGUA NATURAL: AGUA SUBTERRANEA, AGUA SUPERFICIAL |  | - | PH VALUE. ELECTROMETRIC METHOD. SMEWW-APHA- AWWA-WEF Part 4500 H+ B. 24 th Ed. (Validado Modificado)
LE-096-2 | 2283 | 2024-12-13 | GUARDIA CHALACA | FISICOQUÍMICA - QUÍMICA INSTRUMENTAL (No Incluye Muestreo) | PLAGUICIDAS (Atrazina; Simacina; 2,4,5-T; Terbutilacina; Alacloro; Acrilamida; Dicloroprop; Fenoprop(SILVEX,2,4,5-TP); Mecoprop (MCPP); 2,4-DB; MCPA; Piriproxifeno; 2,4D; Carbofuran; Molinato; Cianazina; Clorotoluron; Isoproturon; Metolacloro; Pendimetalina y Dimetato) | AGUA NATURAL |  | - | DETERMINATION OF SELECTED ORGANIC CONTAMINANTS IN DRINKING WATER BY DIRECT AQUEOUS INJECTION LIQUID CHROMATOGRAPHY / TANDEM MASS SPECTROMETRY (DAI-LC/MS/MS). EPA METHOD 538 (EPA/600/R-09/149) versión 1.0, 2009 (Validado - Modificado)
LE-096-2 | 2284 | 2024-12-13 | GUARDIA CHALACA | FISICOQUÍMICA - QUÍMICA INSTRUMENTAL (No Incluye Muestreo) | PLAGUICIDAS (Atrazina; Simacina; 2,4,5-T; Terbutilacina; Alacloro; Acrilamida; Dicloroprop; Fenoprop(SILVEX,2,4,5-TP); Mecoprop (MCPP); 2,4-DB; MCPA; Piriproxifeno; 2,4D; Carbofuran; Molinato; Cianazina; Clorotoluron; Isoproturon; Metolacloro; Pendimetalina y Dimetato) | AGUA PARA USO Y CONSUMO HUMANO |  | - | DETERMINATION OF SELECTED ORGANIC CONTAMINANTS IN DRINKING WATER BY DIRECT AQUEOUS INJECTION LIQUID CHROMATOGRAPHY / TANDEM MASS SPECTROMETRY (DAI-LC/MS/MS). EPA METHOD 538 (EPA/600/R-09/149) versión 1.0, 2009 (Validado - Modificado)
LE-096-2 | 2285 | 2024-12-13 | GUARDIA CHALACA | FISICOQUÍMICA - QUÍMICA INSTRUMENTAL (No Incluye Muestreo) | PLAGUICIDAS (EDTA y ácido Nitrilotriacetico) | AGUA NATURAL |  | - | DETERMINATION OF NITRILOTRIACETIC ACID (ANA) AND EDTA IN ENVIRONMENTAL SAMPLES AS THEIR METHYL ESTER DERIVATIVES BY GAS CHROMATOGRAPHY MASS SPECTROMETRY. JOURNAL OF CHROMATOGRAPHY A , 690 (1995) 109 118 (Validado - Modificado)
LE-096-2 | 2286 | 2024-12-13 | GUARDIA CHALACA | FISICOQUÍMICA - QUÍMICA INSTRUMENTAL (No Incluye Muestreo) | PLAGUICIDAS (EDTA y ácido Nitrilotriacetico) | AGUA PARA USO Y CONSUMO HUMANO |  | - | DETERMINATION OF NITRILOTRIACETIC ACID (ANA) AND EDTA IN ENVIRONMENTAL SAMPLES AS THEIR METHYL ESTER DERIVATIVES BY GAS CHROMATOGRAPHY MASS SPECTROMETRY. JOURNAL OF CHROMATOGRAPHY A , 690 (1995) 109 118 (Validado - Modificado)
LE-096-2 | 2287 | 2024-12-13 | GUARDIA CHALACA | FISICOQUÍMICA - QUÍMICA INSTRUMENTAL (No Incluye Muestreo) | SULFATO (analizador discreto automatizado) | AGUA DE RIEGO |  | - | SULFATE - AUTOMATED METHYLTHYMOL BLUE METHOD. SMEWW-APHA-AWWA-WEF Part 4500-SO42- F, 24 th Ed. (Validado Modificado)
LE-096-2 | 2288 | 2024-12-13 | GUARDIA CHALACA | FISICOQUÍMICA - QUÍMICA INSTRUMENTAL (No Incluye Muestreo) | SULFATO (analizador discreto automatizado) | AGUA NATURAL: AGUA SUBTERRANEA, AGUA SUPERFICIAL |  | - | SULFATE - AUTOMATED METHYLTHYMOL BLUE METHOD. SMEWW-APHA-AWWA-WEF Part 4500-SO42- F, 24 th Ed. (Validado Modificado)
LE-096-2 | 2289 | 2024-12-13 | GUARDIA CHALACA | FÍSICO - FISICOQUÍMICO - QUÍMICA INSTRUMENTAL | CAUDAL (FLOTADORES) | AGUA DE PROCESO |  | - | HIDROMETRÍA. MEDIDA DE CAUDAL DE LÍQUIDOS EN CANALES ABIERTOS UTILIZANDO MEDIDORES DE CAUDAL O FLOTADORES (ISO 748:2021). UNE-EN- ISO 748, 2023 (Validado - Aplicado fuera del Alcance)
LE-096-2 | 2290 | 2024-12-13 | GUARDIA CHALACA | FÍSICO - FISICOQUÍMICO - QUÍMICA INSTRUMENTAL | CAUDAL (FLOTADORES) | AGUA NATURAL |  | - | HIDROMETRÍA. MEDIDA DE CAUDAL DE LÍQUIDOS EN CANALES ABIERTOS UTILIZANDO MEDIDORES DE CAUDAL O FLOTADORES (ISO 748:2021). UNE-EN- ISO 748, 2023 (Validado - Aplicado fuera del Alcance)
LE-096-2 | 2291 | 2024-12-13 | GUARDIA CHALACA | FÍSICO - FISICOQUÍMICO - QUÍMICA INSTRUMENTAL | CAUDAL (FLOTADORES) | AGUA PARA USO Y CONSUMO HUMANO |  | - | HIDROMETRÍA. MEDIDA DE CAUDAL DE LÍQUIDOS EN CANALES ABIERTOS UTILIZANDO MEDIDORES DE CAUDAL O FLOTADORES (ISO 748:2021). UNE-EN- ISO 748, 2023 (Validado - Aplicado fuera del Alcance)
LE-096-2 | 2292 | 2024-12-13 | GUARDIA CHALACA | FÍSICO - FISICOQUÍMICO - QUÍMICA INSTRUMENTAL | CAUDAL (FLOTADORES) | AGUA RESIDUAL |  | - | HIDROMETRÍA. MEDIDA DE CAUDAL DE LÍQUIDOS EN CANALES ABIERTOS UTILIZANDO MEDIDORES DE CAUDAL O FLOTADORES (ISO 748:2021). UNE-EN- ISO 748, 2023 (Validado - Aplicado fuera del Alcance)
LE-096-2 | 2293 | 2024-12-13 | GUARDIA CHALACA | FÍSICO - FISICOQUÍMICO - QUÍMICA INSTRUMENTAL | CAUDAL VOLUMÉTRICO (MEDICIÓN EN CAMPO) | AGUA DE PROCESO |  | - | NORMA CHILENA. MEDIDORES DE CAUDAL DE AGUA RESIDUALES - REQUISITOS. NCH 3205-2011, INN. (Validado - Modificado)
LE-096-2 | 2294 | 2024-12-13 | GUARDIA CHALACA | FÍSICO - FISICOQUÍMICO - QUÍMICA INSTRUMENTAL | CAUDAL VOLUMÉTRICO (MEDICIÓN EN CAMPO) | AGUA PARA USO Y CONSUMO HUMANO |  | - | NORMA CHILENA. MEDIDORES DE CAUDAL DE AGUA RESIDUALES - REQUISITOS. NCH 3205-2011, INN. (Validado - Modificado)
LE-096-2 | 2295 | 2024-12-13 | GUARDIA CHALACA | FÍSICO - FISICOQUÍMICO - QUÍMICA INSTRUMENTAL | CAUDAL VOLUMÉTRICO (MEDICIÓN EN CAMPO) | AGUA RESIDUAL |  | - | NORMA CHILENA. MEDIDORES DE CAUDAL DE AGUA RESIDUALES - REQUISITOS. NCH 3205-2011, INN. (Validado - Modificado)
LE-096-2 | 2296 | 2024-12-13 | GUARDIA CHALACA | FÍSICO - FISICOQUÍMICO - QUÍMICA INSTRUMENTAL | CLORO RESIDUAL | AGUA DE PROCESO |  | - | CHLORINE (RESIDUAL). DPD COLORIMETRIC METHOD. SMEWW-APHA-AWWA-WEF Part 4500-Cl G, 24 th Ed. (Validado - Modificado)
LE-096-2 | 2297 | 2024-12-13 | GUARDIA CHALACA | FÍSICO - FISICOQUÍMICO - QUÍMICA INSTRUMENTAL | CLORO RESIDUAL | AGUA SALINA |  | - | CHLORINE (RESIDUAL). DPD COLORIMETRIC METHOD. SMEWW-APHA-AWWA-WEF Part 4500-Cl G, 24 th Ed. (Validado - Modificado)
LE-096-2 | 2298 | 2024-12-13 | GUARDIA CHALACA | FÍSICO - FISICOQUÍMICO - QUÍMICA INSTRUMENTAL | CLORO TOTAL | AGUA DE PROCESO |  | - | CHLORINE (RESIDUAL). DPD COLORIMETRIC METHOD. SMEWW-APHA-AWWA-WEF Part 4500-Cl G, 24 th Ed. (Validado - Modificado)
LE-096-2 | 2299 | 2024-12-13 | GUARDIA CHALACA | FÍSICO - FISICOQUÍMICO - QUÍMICA INSTRUMENTAL | CLORO TOTAL | AGUA SALINA |  | - | CHLORINE (RESIDUAL). DPD COLORIMETRIC METHOD. SMEWW-APHA-AWWA-WEF Part 4500-Cl G, 24 th Ed. (Validado - Modificado)
LE-096-2 | 2300 | 2024-12-13 | GUARDIA CHALACA | FÍSICO - FISICOQUÍMICO - QUÍMICA INSTRUMENTAL | MONOCLORAMINA | AGUA NATURAL |  | - | DETERMINATION OF MONOCHLORAMINE CONCENTRATION IN DRINKING WATER. EPA Method 127
LE-096-2 | 2301 | 2024-12-13 | GUARDIA CHALACA | FÍSICO - FISICOQUÍMICO - QUÍMICA INSTRUMENTAL | MONOCLORAMINA | AGUA PARA USO Y CONSUMO HUMANO |  | - | DETERMINATION OF MONOCHLORAMINE CONCENTRATION IN DRINKING WATER. EPA Method 127
LE-096-2 | 2302 | 2024-12-13 | GUARDIA CHALACA | FÍSICO - FISICOQUÍMICO - QUÍMICA INSTRUMENTAL | OXÍGENO DISUELTO (MEDICIÓN EN CAMPO) | AGUA NATURAL |  | - | STANDARD TEST METHODS FOR DISSOLVED OXYGEN IN WATER (INSTRUMENTAL PROBE PROCEDURE - LUMINESCENCE BASED SENSOR). ASTM D888-18 (Test Method C)
LE-096-2 | 2303 | 2024-12-13 | GUARDIA CHALACA | FÍSICO - FISICOQUÍMICO - QUÍMICA INSTRUMENTAL | OXÍGENO DISUELTO (MEDICIÓN EN CAMPO) | AGUA PARA USO Y CONSUMO HUMANO |  | - | STANDARD TEST METHODS FOR DISSOLVED OXYGEN IN WATER (INSTRUMENTAL PROBE PROCEDURE - LUMINESCENCE BASED SENSOR). ASTM D888-18 (Test Method C)
LE-096-2 | 2304 | 2024-12-13 | GUARDIA CHALACA | FÍSICO - FISICOQUÍMICO - QUÍMICA INSTRUMENTAL | OXÍGENO DISUELTO (MEDICIÓN EN CAMPO) | AGUA RESIDUAL |  | - | STANDARD TEST METHODS FOR DISSOLVED OXYGEN IN WATER (INSTRUMENTAL PROBE PROCEDURE - LUMINESCENCE BASED SENSOR). ASTM D888-18 (Test Method C)
LE-096-2 | 2305 | 2024-12-13 | GUARDIA CHALACA | FÍSICO - FISICOQUÍMICO - QUÍMICA INSTRUMENTAL | OXÍGENO DISUELTO (MEDICIÓN EN CAMPO) | AGUA SALINA |  | - | STANDARD TEST METHODS FOR DISSOLVED OXYGEN IN WATER (INSTRUMENTAL PROBE PROCEDURE - LUMINESCENCE BASED SENSOR). ASTM D888-18 (Test Method C)
LE-096-2 | 2306 | 2024-12-13 | GUARDIA CHALACA | FÍSICO - FISICOQUÍMICO - QUÍMICA INSTRUMENTAL | pH | AGUA SALINA |  | - | PH VALUE. ELECTROMETRIC METHOD. SMEWW-APHA-AWWA-WEF Part 4500-H+ B. 24th Ed
LE-096-2 | 2307 | 2024-12-13 | GUARDIA CHALACA | FÍSICO - FISICOQUÍMICO - QUÍMICA INSTRUMENTAL | TEMPERATURA | AGUA SALINA |  | - | TEMPERATURE. LABORATORY AND FIELD METHODS. SMEWW-APHA-AWWA-WEF Part 2550 B. 24th Ed
LE-096-2 | 2308 | 2024-12-13 | GUARDIA CHALACA | MICROBIOLÓGICAS (Incluye MUESTREO) | RECUENTO DE AEROBIOS MESÓFILOS | AIRE | MICROBIOLOGICO CUANTITATIVO | - | MICROBIOLOGICAL MONITORING OF THE FOOD PROCESSING ENVIRONMENT. AIR SAMPLING METHODS. SEDIMENTATION METHODS. // ENUMERACIÓN DE MICROORGANISMOS AEROBIOS MESÓFILOS. MÉTODOS DE RECUENTO EN PLACA. MÉTODO 1 (RECUENTO ESTÁNDAR EN PLACA, RECUENTO EN PLACA POR SIEMBRA EN TODO EL MEDIO O RECUENTO) EN PLACA DE MICROORGANISMOS AEROBIOS. APHA. Ch 3, Part 3.101. 5th Ed. 2015 / ICMSF Método 1, pág. 117- 124, 2da Ed. Reimpresión 2000
LE-096-2 | 2309 | 2024-12-13 | GUARDIA CHALACA | MICROBIOLÓGICAS (Incluye MUESTREO) | RECUENTO DE LEVADURAS | AIRE | MICROBIOLOGICO CUANTITATIVO | - | MICROBIOLOGICAL MONITORING OF THE FOOD PROCESSING ENVIRONMENT. AIR SAMPLING METHODS. SEDIMENTATION METHODS. // RECUENTOS DE MOHOS Y LEVADURAS. MÉTODO DE RECUENTO DE MOHOS Y LEVADURAS POR SIEMBRA EN PLACA POR TODO EL MEDIO. APHA. Ch 3, Part 3.101. 5th Ed. 2015 / ICMSF. Pág. 165-167, 2da
LE-096-2 | 2310 | 2024-12-13 | GUARDIA CHALACA | MICROBIOLÓGICAS (Incluye MUESTREO) | RECUENTO DE MOHOS | AIRE | MICROBIOLOGICO CUANTITATIVO | - | MICROBIOLOGICAL MONITORING OF THE FOOD PROCESSING ENVIRONMENT. AIR SAMPLING METHODS. SEDIMENTATION METHODS. // RECUENTOS DE MOHOS Y LEVADURAS. MÉTODO DE RECUENTO DE MOHOS Y LEVADURAS POR SIEMBRA EN PLACA POR TODO EL MEDIO. APHA. Ch 3, Part 3.101. 5th Ed. 2015 / ICMSF. Pág. 165-167, 2da Ed. Reimpresión 2000
LE-096-2 | 2311 | 2024-12-13 | GUARDIA CHALACA | FISICOQUIMICA - QUÍMICA INSTRUMENTAL (Incluye MUESTREO) | AZUFRE TOTAL REDUCIDO (TRS) / SULFURO DE HIDRÓGENO (H2S) | EMISIONES |  | - | DETERMINATION OF TOTAL REDUCED SULFUR EMISSION FROM STATIONARY SOURCES (IMPINGER TECHNIQUE). EPA CFR Title 40, Chapter I, Subchapter C, Appendix A-6 to Part 60 Method 16A
LE-096-2 | 2312 | 2024-12-13 | GUARDIA CHALACA | FISICOQUIMICA - QUÍMICA INSTRUMENTAL (Incluye MUESTREO) | BENCENO | AIRE |  | - | STANDARD PRACTICE FOR ANALYSIS OF ORGANIC COMPOUND VAPORS COLLECTED BY THE ACTIVATED CHARCOAL TUBE ADSOPTION METHOD. ASTM D3687-19
LE-096-2 | 2313 | 2024-12-13 | GUARDIA CHALACA | FISICOQUIMICA - QUÍMICA INSTRUMENTAL (Incluye MUESTREO) | BENCENO | TUBO ADSORBENTE |  | - | STANDARD PRACTICE FOR ANALYSIS OF ORGANIC COMPOUND VAPORS COLLECTED BY THE ACTIVATED CHARCOAL TUBE ADSOPTION METHOD. ASTM D3687-19 (VALIDADO - Modificado) No incluye muestreo
LE-096-2 | 2314 | 2024-12-13 | GUARDIA CHALACA | FISICOQUIMICA - QUÍMICA INSTRUMENTAL (Incluye MUESTREO) | BENCENO | AIRE |  | - | MONITOREO DE CALIDAD AMBIENTAL. MÉTODO DE MEDIDA DE LA CONCENTRACIÓN DE BENCENO EN AIRE AMBIENTAL. PARTE 1: MUESTREO POR ASPIRACIÓN SEGUIDO DE DESORCIÓN TÉRMICA Y CROMATOGRAFÍA DE GASES / MONITOREO DE CALIDAD AMBIENTAL. MÉTODO DE MEDIDA DE CONCENTRACIÓN DE BENCENO EN AIRE AMBIENTAL PARTE 2: MUESTREO POR ASPIRACIÓN SEGUIDO DE DESORCIÓN POR DISOLVENTE Y CROMATOGRAFÍA DE GASES. NTP 712.106:2020 / NTP 712.107:2020
LE-096-2 | 2315 | 2024-12-13 | GUARDIA CHALACA | FISICOQUIMICA - QUÍMICA INSTRUMENTAL (Incluye MUESTREO) | BENCENO PASIVO | AIRE |  | - | CALIDAD DEL AIRE AMBIENTE. MÉTODO NORMALIZADO DE MEDIDA DE LAS CONCENTRACIONES DE BENCENO. PARTE 5: MUESTREO DIFUSIVO SEGUIDO DE DESORCIÓN POR DISOLVENTES Y CROMATOGRAFÍA DE GASES. UNE-EN 14662-5
LE-096-2 | 2316 | 2024-12-13 | GUARDIA CHALACA | FISICOQUIMICA - QUÍMICA INSTRUMENTAL (Incluye MUESTREO) | COMPUESTOS ORGÁNICOS VOLÁTILES (COVs): 1,1-Dicloroetano, Acrylonitrile, Bromoclorometano, Cloroformo, Tetracloruro de Carbono, Tetrahidrofurano (THF), 1,1,1-Tricloroetano, Benceno, 1,2-Dicloroetano, 1,2- Dicloropropano (1,2- DCP), Bromodiclorometano, cis-1,3-Dicloropropeno, Tolueno, trans-1,3-Dicloropropeno, Dibromoclorometano, Clorobenceno, 1,1,1,2-Tetracloroetano, m,p-Xileno, o-Xileno, Bromoformo, Estireno, Cumeno (Isopropilbenceno), Bromobenceno, 1,1,2,2-Tetracloroetano, 1,3-Diclorobenceno, 1,4-Diclorobenceno, 1,2-Diclorobenceno | AIRE EN INTERIORES |  | - | STANDARD TEST METHOD FOR ANALYSIS OF ORGANIC COMPOUND VAPORS COLLECTED BY THE ACTIVATED CHARCOAL TUBE ADSORPTION METHOD. ASTM D3687 - 19
LE-096-2 | 2317 | 2024-12-13 | GUARDIA CHALACA | FISICOQUIMICA - QUÍMICA INSTRUMENTAL (Incluye MUESTREO) | DETERMINACIÓN DE PESO EN FILTROS PM-10 ALTO VOLUMEN | FILTROS AMBIENTALES |  | - | REFERENCE METHOD FOR THE DETERMINATION OF PARTICULATE MATTER AS PM10 IN THE ATMOSPHERE. EPA CFR Title 40. Chapter I, Subchapter C, Appendix J to part 50. No incluye muestreo - Validado (modificado)
LE-096-2 | 2318 | 2024-12-13 | GUARDIA CHALACA | FISICOQUIMICA - QUÍMICA INSTRUMENTAL (Incluye MUESTREO) | DETERMINACIÓN DE PESO EN FILTROS PM-10 BAJO VOLUMEN | FILTROS AMBIENTALES |  | - | SAMPLING OF AMBIENT AIR FOR PM10 CONCENTRATION USING THE RUPPRECHT AND PATASHNICK (R&P). LOW VOLUMEN PARTISOL SAMPLER. EPA-Compendium Method IO-2.3. No incluye muestreo. Validado (modificado)
LE-096-2 | 2319 | 2024-12-13 | GUARDIA CHALACA | FISICOQUIMICA - QUÍMICA INSTRUMENTAL (Incluye MUESTREO) | DETERMINACIÓN DE PESO EN FILTROS PM-2.5 BAJO VOLUMEN | FILTROS AMBIENTALES |  | - | REFERENCE METHOD FOR THE DETERMINATION OF FINE PARTICULATE MATTER AS PM2.5 IN THE ATMOSPHERE. EPA CFR Title 40, Chapter I, Subchapter C, Part 50, Appendix L. No incluye muestreo - Validado (modificado)
LE-096-2 | 2320 | 2024-12-13 | GUARDIA CHALACA | FISICOQUIMICA - QUÍMICA INSTRUMENTAL (Incluye MUESTREO) | DETERMINACIÓN DE PESO: FILTROS PM 2.5 (ALTO VOLUMEN) | FILTROS AMBIENTALES |  | - | REFERENCE METHOD FOR THE DETERMINATION OF PARTICULATE MATTER AS PM10 IN THE ATMOSPHERE. EPA CFR Title 40. Chapter I, Subchapter C, Appendix J to part 50. No incluye muestreo - Validado (modificado)
LE-096-2 | 2321 | 2024-12-13 | GUARDIA CHALACA | FISICOQUIMICA - QUÍMICA INSTRUMENTAL (Incluye MUESTREO) | DETERMINACIÓN DE PESO: PARTÍCULAS RESPIRABLES | MEMBRANA FILTRO PVC |  | - | PARTICULATES NOT OTHERWISE REGULATED, RESPIRABLE. NIOSH Method 0600, Issue 3. 1998. No incluye muestreo. Validado (modificado)
LE-096-2 | 2322 | 2024-12-13 | GUARDIA CHALACA | FISICOQUIMICA - QUÍMICA INSTRUMENTAL (Incluye MUESTREO) | DETERMINACIÓN DE PESO: PARTÍCULAS TOTALES O INHALABLES | MEMBRANA FILTRO PVC |  | - | PARTICULATES NOT OTHERWISE REGULATED, TOTAL. NIOSH Method 0500, Issue 2. 1994. No incluye muestreo (Validado modificado)
LE-096-2 | 2323 | 2024-12-13 | GUARDIA CHALACA | FISICOQUIMICA - QUÍMICA INSTRUMENTAL (Incluye MUESTREO) | DIÓXIDO DE AZUFRE | SOLUCIÓN CAPTADORA |  | - | REFERENCE METHOD FOR THE DETERMINATION OF SULFUR DIOXIDE IN THE ATMOSPHERE. (PARAROSANILINE METHOD). EPA CFR Title 40. Chapter I, Subchapter C, Appendix A-2 to part 50. No incluye muestreo(Validado)
LE-096-2 | 2324 | 2024-12-13 | GUARDIA CHALACA | FISICOQUIMICA - QUÍMICA INSTRUMENTAL (Incluye MUESTREO) | DIOXIDO DE AZUFRE (SO2) | AIRE |  | - | REFERENCE METHOD FOR THE DETERMINATION OF SULFUR DIOXIDE IN THE ATMOSPHERE. (PARAROSANILINE METHOD). EPA CFR-Title 40,Chapter I, Subchapter C Appendix A-2 to part 50
LE-096-2 | 2325 | 2024-12-13 | GUARDIA CHALACA | FISICOQUIMICA - QUÍMICA INSTRUMENTAL (Incluye MUESTREO) | DIÓXIDO DE AZUFRE (SO2) | EMISIONES |  | - | MONITOREO DE EMISIONES ATMOSFÉRICAS. DETERMINACIÓN DE LAS EMISIONES DE DIÓXIDO DE AZUFRE EN FUENTES ESTACIONARIAS.. NTP 900.006
LE-096-2 | 2326 | 2024-12-13 | GUARDIA CHALACA | FISICOQUIMICA - QUÍMICA INSTRUMENTAL (Incluye MUESTREO) | DIOXIDO DE NITROGENO (NO2) | AIRE |  | - | AIRE AMBIENTAL. DETERMINACIÓN DE LA CONCENTRACIÓN MÁSICA DE ÓXIDOS DE NITRÓGENO. MÉTODO DE QUIMIOLUMINISCENCIA.. NTP-ISO 7996
LE-096-2 | 2327 | 2024-12-13 | GUARDIA CHALACA | FISICOQUIMICA - QUÍMICA INSTRUMENTAL (Incluye MUESTREO) | DIÓXIDO DE NITRÓGENO (NO2) | AIRE |  | - | STANDARD TEST METHOD FOR NITROGEN DIOXIDE CONTENT OF THE ATMOSPHERE (GRIESS-SALTZMAN REACTION). ASTM D1607 - 91(Reapproved 2018)e1
LE-096-2 | 2328 | 2024-12-13 | GUARDIA CHALACA | FISICOQUIMICA - QUÍMICA INSTRUMENTAL (Incluye MUESTREO) | FORMALDEHIDO | EMISIONES |  | - | MEASUREMENT OF FORMALDEHYDE EMISSIONS FROM NATURAL GAS-FIRED STATIONARY SOURCES - ACETYL ACETONE DERIVATIZATION METHOD. EPA CFR Title 40, Appendix A to Part 63, Method 323
LE-096-2 | 2329 | 2024-12-13 | GUARDIA CHALACA | FISICOQUIMICA - QUÍMICA INSTRUMENTAL (Incluye MUESTREO) | HIDROCARBUROS NO METANO (HNM) | AIRE |  | - | STANDARD PRACTICE FOR ANALYSIS OF ORGANIC COMPOUND VAPORS COLLECTED BY THE ACTIVATED CHARCOAL TUBE ADSOPTION METHOD. ASTM D3687-19
LE-096-2 | 2330 | 2024-12-13 | GUARDIA CHALACA | FISICOQUIMICA - QUÍMICA INSTRUMENTAL (Incluye MUESTREO) | HIDROCARBUROS NO METANO (HNM) | TUBO ADSORBENTE |  | - | STANDARD PRACTICE FOR ANALYSIS OF ORGANIC COMPOUND VAPORS COLLECTED BY THE ACTIVATED CHARCOAL TUBE ADSOPTION METHOD. ASTM D3687-19 (VALIDADO - Modificado) No incluye muestreo
LE-096-2 | 2331 | 2024-12-13 | GUARDIA CHALACA | FISICOQUIMICA - QUÍMICA INSTRUMENTAL (Incluye MUESTREO) | HIDROCARBUROS TOTALES EXPRESADOS COMO HEXANO | AIRE |  | - | STANDARD PRACTICE FOR ANALYSIS OF ORGANIC COMPOUND VAPORS COLLECTED BY THE ACTIVATED CHARCOAL TUBE ADSOPTION METHOD. ASTM D3687-19
LE-096-2 | 2332 | 2024-12-13 | GUARDIA CHALACA | FISICOQUIMICA - QUÍMICA INSTRUMENTAL (Incluye MUESTREO) | HIDROCARBUROS TOTALES EXPRESADOS COMO HEXANO | TUBO ADSORBENTE |  | - | STANDARD PRACTICE FOR ANALYSIS OF ORGANIC COMPOUND VAPORS COLLECTED BY THE ACTIVATED CHARCOAL TUBE ADSOPTION METHOD. ASTM D3687-19 (VALIDADO - Modificado) No incluye muestreo
LE-096-2 | 2333 | 2024-12-13 | GUARDIA CHALACA | FISICOQUIMICA - QUÍMICA INSTRUMENTAL (Incluye MUESTREO) | MATERIAL PARTICULADO | EMISIONES |  | - | MONITOREO DE EMISIONES ATMOSFÉRICAS. DETERMINACIÓN DE EMISIONES DE MATERIAL PARTICULADO EN FUENTES ESTACIONARIAS.. NTP 900.005
LE-096-2 | 2334 | 2024-12-13 | GUARDIA CHALACA | FISICOQUIMICA - QUÍMICA INSTRUMENTAL (Incluye MUESTREO) | MATERIAL PARTICULADO PM10 (ALTO VOLUMEN). | AIRE |  | - | MONITOREO DE CALIDAD AMBIENTAL. CALIDAD DE AIRE. MÉTODO DE REFERENCIA PARA LA DETERMINACIÓN DE MATERIAL PARTICULADO RESPIRABLE COMO PM10 EN LA ATMÓSFERA. 2ª EDICIÓN.. NTP 900.030
LE-096-2 | 2335 | 2024-12-13 | GUARDIA CHALACA | FISICOQUIMICA - QUÍMICA INSTRUMENTAL (Incluye MUESTREO) | MATERIAL PARTICULADO PM10 (BAJO VOLUMEN). | AIRE |  | - | SAMPLING OF AMBIENT AIR FOR PM10 CONCENTRATION USING THE RUPPRECHT AND PATASHNICK (R&P). LOW VOLUME PARTISOL SAMPLER. EPA-Compendium Method IO-2.3
LE-096-2 | 2336 | 2024-12-13 | GUARDIA CHALACA | FISICOQUIMICA - QUÍMICA INSTRUMENTAL (Incluye MUESTREO) | MATERIAL PARTICULADO PM10 (BAJO VOLUMEN). | AIRE |  | - | MONITOREO DE CALIDAD AMBIENTAL. CALIDAD DE AIRE. MÉTODO DE REFERENCIA PARA LA DETERMINACIÓN DE MATERIAL PARTICULADO RESPIRABLE COMO PM10 EN LA ATMÓSFERA. 2ª EDICIÓN.. NTP 900.030
LE-096-2 | 2337 | 2024-12-13 | GUARDIA CHALACA | FISICOQUIMICA - QUÍMICA INSTRUMENTAL (Incluye MUESTREO) | MATERIAL PARTÍCULADO PM2.5 ALTO VOLUMEN | AIRE |  | - | REFERENCE METHOD FOR THE DETERMINATION OF PARTICULATE MATTER AS PM10 IN THE ATMOSPHERE. EPA CFR-Title 40, Chapter I, Subchapter C, Appendix J to Part 50, 7122 Edition. Validado (aplicado fuera del alcance)
LE-096-2 | 2338 | 2024-12-13 | GUARDIA CHALACA | FISICOQUIMICA - QUÍMICA INSTRUMENTAL (Incluye MUESTREO) | MATERIAL PARTICULADO PM2.5 (BAJO VOLUMEN). | AIRE |  | - | MONITOREO DE CALIDAD AMBIENTAL. CALIDAD DEL AIRE. MÉTODO DE REFERENCIA PARA LA DETERMINACIÓN DE MATERIAL PARTICULADO FINO COMO PM2.5 EN LA ATMÓSFERA. 1A EDICIÓN.. NTP 900.069
LE-096-2 | 2339 | 2024-12-13 | GUARDIA CHALACA | FISICOQUIMICA - QUÍMICA INSTRUMENTAL (Incluye MUESTREO) | MERCURIO | AIRE |  | - | MERCURY: METHOD 6009, ISSUE 2 /INDUCTIVELY COUPLED PLASMA-OPTICAL EMISSION SPECTROMETRY. NIOSH 6009 / EPA Method 200.7 (VALIDADO - Aplicado fuera del alcance)
LE-096-2 | 2340 | 2024-12-13 | GUARDIA CHALACA | FISICOQUIMICA - QUÍMICA INSTRUMENTAL (Incluye MUESTREO) | MERCURIO | FILTRO |  | - | MERCURY: METHOD 6009, ISSUE 2 / INDUCTIVELY COUPLED PLASMA-OPTICAL EMISSION SPECTROMETRY. NIOSH 6009 / EPA Method 200.7 (VALIDADO - Modificado)
LE-096-2 | 2341 | 2024-12-13 | GUARDIA CHALACA | FISICOQUIMICA - QUÍMICA INSTRUMENTAL (Incluye MUESTREO) | METALES: Al, As, B, Be, Ca, Cd, Co, Cr, Cu, Fe, Mg, Mn, Mo, Ni, P, Se, Sr, Ti, Tl, V, Zn, Validado: Ba, Pb, Sb, Sn | AIRE |  | - | ELEMENTS BY ICP (HOT BLOCK/HCL/HNO3 DIGESTION).. NIOSH 7303, Issue 1, 2003. (VALIDADO - Aplicado fuera del alcance)
LE-096-2 | 2342 | 2024-12-13 | GUARDIA CHALACA | FISICOQUIMICA - QUÍMICA INSTRUMENTAL (Incluye MUESTREO) | METALES: Al, As, B, Be, Ca, Cd, Co, Cr, Cu, Fe, Mg, Mn, Mo, Ni, P, Se, Sr, Ti, Tl, V, Zn, Validado: Ba, Pb, Sb, Sn | FILTRO |  | - | ELEMENTS BY ICP (HOT BLOCK/HCL/HNO3 DIGESTION).. NIOSH 7303, Issue 1, 2003. (VALIDADO - Aplicado fuera del alcance). No incluye muestreo
LE-096-2 | 2343 | 2024-12-13 | GUARDIA CHALACA | FISICOQUIMICA - QUÍMICA INSTRUMENTAL (Incluye MUESTREO) | METALES ALTO VOLUMEN (PTS, PM10, PM2.5) Al, As, B, Ba, Be, Ca, Cd, Ce, Co, Cr, Cu, Fe, K, Hg, Li, Mg, Mn, Mo, Ni, P, Pb, Sb, Se, Sn, Sr, Ti, Tl, V, Zn, SiO2. | AIRE |  | - | DETERMINATION OF METALS IN AMBIENT PARTICULATE MATTER USING INDUCTIVELY COUPLED PLASMA (ICP) SPECTROSCOPY. EPA Compendium Method IO-3.4, June 1999 (VALIDADO - Aplicado fuera del alcance: SiO2)
LE-096-2 | 2344 | 2024-12-13 | GUARDIA CHALACA | FISICOQUIMICA - QUÍMICA INSTRUMENTAL (Incluye MUESTREO) | METALES ALTO VOLUMEN (PTS, PM10, PM2.5) Al, As, B, Ba, Be, Ca, Cd, Ce, Co, Cr, Cu, Fe, K, Li, Mg, Mn, Mo, Ni, P, Pb, Sb, Se, Sn, Sr, Ti, Tl, V, Zn, SiO2. | FILTRO |  | - | DETERMINATION OF METALS IN AMBIENT PARTICULATE MATTER USING INDUCTIVELY COUPLED PLASMA (ICP) SPECTROSCOPY. EPA Compendium Method IO-3.4, June 1999 (VALIDADO - Aplicado fuera del alcance: SiO2)
LE-096-2 | 2345 | 2024-12-13 | GUARDIA CHALACA | FISICOQUIMICA - QUÍMICA INSTRUMENTAL (Incluye MUESTREO) | METALES BAJO VOLUMEN (PM10, PM2.5): Al, As, B, Ba, Be, Ca, Cd, Ce, Co, Cr, Cu, Fe, K, Li, Mg, Mn, Mo, Ni, P, Pb, Sb, Se, Sn, Sr, Ti, Tl, V, Zn, Hg, SiO2 | AIRE |  | - | DETERMINATION OF METALS IN AMBIENT PARTICULATE MATTER USING INDUCTIVELY COUPLED PLASMA (ICP) SPECTROSCOPY. EPA Compendium Method IO-3.4, June 1999 (VALIDADO - Aplicado fuera del alcance)
LE-096-2 | 2346 | 2024-12-13 | GUARDIA CHALACA | FISICOQUIMICA - QUÍMICA INSTRUMENTAL (Incluye MUESTREO) | METALES BAJO VOLUMEN (PM10, PM2.5): Al, As, B, Ba, Be, Ca, Cd, Ce, Co, Cr, Cu, Fe, K, Li, Mg, Mn, Mo, Ni, P, Pb, Sb, Se, Sn, Sr, Ti, Tl, V, Zn, Hg, SiO2 | FILTRO |  | - | DETERMINATION OF METALS IN AMBIENT PARTICULATE MATTER USING INDUCTIVELY COUPLED PLASMA (ICP) SPECTROSCOPY. EPA Compendium Method IO-3.4, June 1999 VALIDADO (aplicado fuera del alcance). No incluye Muestreo
LE-096-2 | 2347 | 2024-12-13 | GUARDIA CHALACA | FISICOQUIMICA - QUÍMICA INSTRUMENTAL (Incluye MUESTREO) | MONÓXIDO DE CARBONO | SOLUCIÓN CAPTADORA |  | - | DETERMINACIÓN DE MONÓXIDO DE CARBONO EN LA ATMÓSFERA.MÉTODO 4:CARBOXIBENCENO SULFONAMIDA.. Peter O. Warner, "Analysis of Air Pollutants" Ed. Española 1981, Cap. 3, Pág. 121-122. No incluye muestreo (Validado)
LE-096-2 | 2348 | 2024-12-13 | GUARDIA CHALACA | FISICOQUIMICA - QUÍMICA INSTRUMENTAL (Incluye MUESTREO) | MONÓXIDO DE CARBONO (CO) | AIRE |  | - | AIRE AMBIENTAL. DETERMINACIÓN DE MONOXIDO DE CARBONO. MÉTODO DE ESPECTROMETRÍA INFRARROJA NO DISPERSIVA.. NTP-ISO 4224: 2019
LE-096-2 | 2349 | 2024-12-13 | GUARDIA CHALACA | FISICOQUIMICA - QUÍMICA INSTRUMENTAL (Incluye MUESTREO) | MONÓXIDO DE CARBONO (CO) | AIRE |  | - | DETERMINACIÓN DE MONÓXIDO DE CARBONO EN LA ATMOSFERA. MÉTODO 4: CARBOXIBENCENO SULFONAMIDA.. Peter O. Warner,"Analysis of Air Pollutants" Ed. Española 1981, Cap. 3, Pág. 121-122.(Validado)
LE-096-2 | 2350 | 2024-12-13 | GUARDIA CHALACA | FISICOQUIMICA - QUÍMICA INSTRUMENTAL (Incluye MUESTREO) | ÓXIDOS DE NITRÓGENO (NOx) | EMISIONES |  | - | MONITOREO DE EMISIONES ATMOSFÉRICAS. DETERMINACIÓN DE LAS EMISIONES DE ÓXIDO DE NITRÓGENO EN FUENTES ESTACIONARIAS.. NTP 900.007
LE-096-2 | 2351 | 2024-12-13 | GUARDIA CHALACA | FISICOQUIMICA - QUÍMICA INSTRUMENTAL (Incluye MUESTREO) | OZONO | SOLUCIÓN CAPTADORA |  | - | MÉTODO DE DETERMINACIÓN DE OZONO EN LA ATMOSFERA. Methods of Air Sampling and Analysis, 3rd Edition, 1988. No incluye muestreo (Validado)
LE-096-2 | 2352 | 2024-12-13 | GUARDIA CHALACA | FISICOQUIMICA - QUÍMICA INSTRUMENTAL (Incluye MUESTREO) | OZONO (O3) | AIRE |  | - | MÉTODO DE DETERMINACIÓN DE OZONO EN LA ATMOSFERA. Methods of Air Sampling and Analysis, 3rd Edition, 1988 (Validado)
LE-096-2 | 2353 | 2024-12-13 | GUARDIA CHALACA | FISICOQUIMICA - QUÍMICA INSTRUMENTAL (Incluye MUESTREO) | OZONO (O3) | AIRE |  | - | CALIDAD DE AIRE. DETERMINACIÓN DE OZONO EN AIRE AMBIENTAL. MÉTODO POR FOTOMETRÍA ULTRAVIOLETA.. NTP-ISO 13964
LE-096-2 | 2354 | 2024-12-13 | GUARDIA CHALACA | FISICOQUIMICA - QUÍMICA INSTRUMENTAL (Incluye MUESTREO) | PARTÍCULAS RESPIRABLES | AIRE |  | - | PARTICULATES NOT OTHERWISE REGULATED, RESPIRABLE. NIOSH 0600. Isuue 3
LE-096-2 | 2355 | 2024-12-13 | GUARDIA CHALACA | FISICOQUIMICA - QUÍMICA INSTRUMENTAL (Incluye MUESTREO) | PARTÍCULAS TOTALES O INHALABLE | AIRE |  | - | PARTICULATES NOT OTHERWISE REGULATED, TOTAL. NIOSH 0500. Isuue 2
LE-096-2 | 2356 | 2024-12-13 | GUARDIA CHALACA | FISICOQUIMICA - QUÍMICA INSTRUMENTAL (Incluye MUESTREO) | POLVOS SEDIMENTABLES | AIRE |  | - | STANDARD TEST METHOD FOR COLLECTION AND MEASUREMENT OF DUSTFALL (SETTLEABLE PARTICULATE MATTER). ASTM D1739 - 98 (Reaprobado en 2017)
LE-096-2 | 2357 | 2024-12-13 | GUARDIA CHALACA | FISICOQUIMICA - QUÍMICA INSTRUMENTAL (Incluye MUESTREO) | SULFURO DE HIDRÓGENO | AIRE |  | - | DETERMINATION OF HYDROGEN SULFIDE CONTENT OF THE ATMOSPHERE. Determination of Hydrogen Sulfide Content of the Atmosphere ("Methods of Air Sampling and Analysis", Third Edition, Intersociety Committee, James P. Lodge (Editor), 1998.), Capítulo 701. (VALIDADO - Aplicado fuera del alcance)
LE-096-2 | 2358 | 2024-12-13 | GUARDIA CHALACA | FISICOQUIMICA - QUÍMICA INSTRUMENTAL (Incluye MUESTREO) | SULFURO DE HIDRÓGENO | SOLUCIÓN CAPTADORA |  | - | DETERMINACIÓN DE LA CONCENTRACIÓN DE SULFURO DE HIDROGENO (H2S) EN LA ATMOSFERA. Norma COVENIN 3571:2000. No incluye muestreo (Validado)
LE-096-2 | 2359 | 2024-12-13 | GUARDIA CHALACA | FISICOQUÍMICA - QUÍMICA INSTRUMENTAL (Medición en Campo) | DETERMINACIÓN DE PUNTOS TRANSVERSALES DE MUESTREO PARA LA MEDICIÓN DE VELOCIDAD EN FUENTES ESTACIONARIAS (MÉTODO SIMPLIFICADO) | EMISIONES |  | - | MONITOREO DE EMISIONES ATMOSFÉRICAS. DETERMINACIÓN DE PUNTOS TRANSVERSALES DE MUESTREO PARA LA MEDICIÓN DE VELOCIDAD EN FUENTES ESTACIONARIAS. 2ª EDICIÓN. NTP 900.001
LE-096-2 | 2360 | 2024-12-13 | GUARDIA CHALACA | FISICOQUÍMICA - QUÍMICA INSTRUMENTAL (Medición en Campo) | MERCURIO GASEOSO | AIRE |  | - | MONITOREO DE CALIDAD AMBIENTAL. CALIDAD DEL AIRE. MÉTODO NORMALIZADO PARA LA DETERMINACIÓN DEL MERCURIO GASEOSO TOTAL / MONITOREO DE CALIDAD AMBIENTAL. CALIDAD DEL AIRE. MÉTODO NORMALIZADO PARA LA DETERMINACIÓN DEL MERCURIO GASEOSO TOTAL. CORRIGENDA 1. 1A EDICIÓN. NTP 900.068:2016 / NTP 900.068:2016 /COR 1:2017
LE-096-2 | 2361 | 2024-12-13 | GUARDIA CHALACA | FISICOQUÍMICA - QUÍMICA INSTRUMENTAL (Medición en Campo) | SULFURO DE HIDRÓGENO (H2S) | EMISIONES |  | - | CONDITIONAL TEST METHODS 034 TEST METHOD - DETERMINATION OF OXYGEN, CARBON MONOXIDE AND OXIDES OF NITROGEN FROM STATIONARY SOURCES FOR PERIODIC MONITORING (PORTABLE ELECTROCHEMICAL ANALYZER PROCEDURE). CTM 034 (Validado - Aplicado fuera de Alcance)
LE-096-2 | 2362 | 2024-12-13 | GUARDIA CHALACA | BIOLÓGICAS (Incluye MUESTREO) | MACROBENTOS O MACROINVERTEBRADOS BENTÓNICOS | SEDIMENTOS |  | - | BENTHIC MACROINVERTEBRATES. SAMPLE PROCESSING AND ANALYSIS. SMEWW-APHA-AWWA-WEF Part 10500 C, 24th Ed.
LE-096-2 | 2363 | 2024-12-13 | GUARDIA CHALACA | FISICOQUIMICA - QUÍMICA INSTRUMENTAL (Incluye MUESTREO) | BARIO EXTRAIBLE | LODO |  | - | SOIL REMEDIATION GUIDELINES FOR BARITE: ENVIRONMENTAL HEALTH ANND HUMAN HEALTH/ INDUCTIVELY COUPLED PLASMA-OPTICAL EMISSION SPECTROMETRY. ALBERTA ENVIRONMENT, pág.33 ítem 6.2.2:2009 / EPA Method 200.7 (VALIDADO - Modificado)
LE-096-2 | 2364 | 2024-12-13 | GUARDIA CHALACA | FISICOQUIMICA - QUÍMICA INSTRUMENTAL (Incluye MUESTREO) | BARIO EXTRAIBLE | SEDIMENTO |  | - | SOIL REMEDIATION GUIDELINES FOR BARITE: ENVIRONMENTAL HEALTH ANND HUMAN HEALTH/ INDUCTIVELY COUPLED PLASMA-OPTICAL EMISSION SPECTROMETRY. ALBERTA ENVIRONMENT, pág.33 ítem 6.2.2:2009 / EPA Method 200.7 (VALIDADO - Modificado)
LE-096-2 | 2365 | 2024-12-13 | GUARDIA CHALACA | FISICOQUIMICA - QUÍMICA INSTRUMENTAL (Incluye MUESTREO) | BARIO EXTRAIBLE | SUELO |  | - | SOIL REMEDIATION GUIDELINES FOR BARITE: ENVIRONMENTAL HEALTH ANND HUMAN HEALTH/ INDUCTIVELY COUPLED PLASMA-OPTICAL EMISSION SPECTROMETRY. ALBERTA ENVIRONMENT, pág.33 ítem 6.2.2:2009 / EPA Method 200.7 (VALIDADO - Modificado)
LE-096-2 | 2366 | 2024-12-13 | GUARDIA CHALACA | FISICOQUIMICA - QUÍMICA INSTRUMENTAL (Incluye MUESTREO) | BARIO TOTAL | LODO |  | - | SOIL REMEDIATION GUIDELINES FOR BARITE: ENVIRONMENTAL HEALTH ANND HUMAN HEALTH/ INDUCTIVELY COUPLED PLASMA-OPTICAL EMISSION SPECTROMETRY. ALBERTA ENVIRONMENT, pág.33 ítem 6.2.2:2009 /EPA Method 6010D (Validado Modificado)
LE-096-2 | 2367 | 2024-12-13 | GUARDIA CHALACA | FISICOQUIMICA - QUÍMICA INSTRUMENTAL (Incluye MUESTREO) | BARIO TOTAL | SEDIMENTO |  | - | SOIL REMEDIATION GUIDELINES FOR BARITE: ENVIRONMENTAL HEALTH ANND HUMAN HEALTH/ INDUCTIVELY COUPLED PLASMA-OPTICAL EMISSION SPECTROMETRY. ALBERTA ENVIRONMENT, pág.33 ítem 6.2.2:2009 /EPA Method 6010D (Validado Modificado)
LE-096-2 | 2368 | 2024-12-13 | GUARDIA CHALACA | FISICOQUIMICA - QUÍMICA INSTRUMENTAL (Incluye MUESTREO) | BARIO TOTAL | SUELO |  | - | SOIL REMEDIATION GUIDELINES FOR BARITE: ENVIRONMENTAL HEALTH ANND HUMAN HEALTH/ INDUCTIVELY COUPLED PLASMA-OPTICAL EMISSION SPECTROMETRY. ALBERTA ENVIRONMENT, pág.33 ítem 6.2.2:2009 /EPA Method 6010D (Validado Modificado)
LE-096-2 | 2369 | 2024-12-13 | GUARDIA CHALACA | FISICOQUIMICA - QUÍMICA INSTRUMENTAL (Incluye MUESTREO) | BIFENILOS POLICLORADOS (como congeneres,PCBs totales ) | LODO |  | - | POLYCHLORINATED BIPHENYLS (PCBS) BY GAS CHROMATOGRAPHY. EPA Method 8082 A Rev. 01
LE-096-2 | 2370 | 2024-12-13 | GUARDIA CHALACA | FISICOQUIMICA - QUÍMICA INSTRUMENTAL (Incluye MUESTREO) | BIFENILOS POLICLORADOS (como congeneres,PCBs totales ) | SEDIMENTO |  | - | POLYCHLORINATED BIPHENYLS (PCBS) BY GAS CHROMATOGRAPHY. EPA Method 8082 A Rev. 01
LE-096-2 | 2371 | 2024-12-13 | GUARDIA CHALACA | FISICOQUIMICA - QUÍMICA INSTRUMENTAL (Incluye MUESTREO) | BIFENILOS POLICLORADOS (como congeneres,PCBs totales ) | SUELO |  | - | POLYCHLORINATED BIPHENYLS (PCBS) BY GAS CHROMATOGRAPHY. EPA Method 8082 A Rev. 01
LE-096-2 | 2372 | 2024-12-13 | GUARDIA CHALACA | FISICOQUIMICA - QUÍMICA INSTRUMENTAL (Incluye MUESTREO) | BTEX (Benceno, Tolueno, Etilbenceno, m-Xileno, p-Xileno, o-Xileno, Xilenos Totales) | LODO |  | - | VOLATILE ORGANIC COMPOUNDS BY GAS CHROMATOGRAPHY/MASS SPECTROMETRY (GC/MS). EPA METHOD 8260D Rev. 4
LE-096-2 | 2373 | 2024-12-13 | GUARDIA CHALACA | FISICOQUIMICA - QUÍMICA INSTRUMENTAL (Incluye MUESTREO) | BTEX (Benceno, Tolueno, Etilbenceno, m-Xileno, p-Xileno, o-Xileno, Xilenos Totales) | SEDIMENTO |  | - | VOLATILE ORGANIC COMPOUNDS BY GAS CHROMATOGRAPHY/MASS SPECTROMETRY (GC/MS). EPA METHOD 8260D Rev. 4
LE-096-2 | 2374 | 2024-12-13 | GUARDIA CHALACA | FISICOQUIMICA - QUÍMICA INSTRUMENTAL (Incluye MUESTREO) | BTEX (Benceno, Tolueno, Etilbenceno, m-Xileno, p-Xileno, o-Xileno, Xilenos Totales) | SUELO |  | - | VOLATILE ORGANIC COMPOUNDS BY GAS CHROMATOGRAPHY/MASS SPECTROMETRY (GC/MS). EPA METHOD 8260D Rev. 4
LE-096-2 | 2375 | 2024-12-13 | GUARDIA CHALACA | FISICOQUIMICA - QUÍMICA INSTRUMENTAL (Incluye MUESTREO) | CARBONO ORGÁNICO TOTAL | LODOS (Validado) |  | - | MÉTODO WALKLEY Y BLACK. QUE ESTABLECE LAS ESPECIFICACIONES DE FERTILIDAD, SALINIDAD Y CLASIFICACIÓN DE SUELOS. ESTUDIOS, MUESTREO Y ANÁLISIS. AS-07; ITEM 7.1.7. MATERIA ORGÁNICA.. NORMA Oficial Mexicana NOM-021-RECNAT-2000, (Aplicado fuera del alcance)
LE-096-2 | 2376 | 2024-12-13 | GUARDIA CHALACA | FISICOQUIMICA - QUÍMICA INSTRUMENTAL (Incluye MUESTREO) | CARBONO ORGÁNICO TOTAL | SEDIMENTOS (Validado) |  | - | MÉTODO WALKLEY Y BLACK. QUE ESTABLECE LAS ESPECIFICACIONES DE FERTILIDAD, SALINIDAD Y CLASIFICACIÓN DE SUELOS. ESTUDIOS, MUESTREO Y ANÁLISIS. AS-07; ITEM 7.1.7. MATERIA ORGÁNICA.. NORMA Oficial Mexicana NOM-021-RECNAT-2000, (Aplicado fuera del alcance)
LE-096-2 | 2377 | 2024-12-13 | GUARDIA CHALACA | FISICOQUIMICA - QUÍMICA INSTRUMENTAL (Incluye MUESTREO) | CARBONO ORGÁNICO TOTAL | SUELOS |  | - | MÉTODO WALKLEY Y BLACK. QUE ESTABLECE LAS ESPECIFICACIONES DE FERTILIDAD, SALINIDAD Y CLASIFICACIÓN DE SUELOS. ESTUDIOS, MUESTREO Y ANÁLISIS. AS-07; ITEM 7.1.7. MATERIA ORGÁNICA.. NORMA Oficial Mexicana NOM-021-RECNAT-2000, (Aplicado fuera del alcance)
LE-096-2 | 2378 | 2024-12-13 | GUARDIA CHALACA | FISICOQUIMICA - QUÍMICA INSTRUMENTAL (Incluye MUESTREO) | CIANURO LIBRE | LODOS |  | - | CYANIDE EXTRACTION PROCEDURE FOR SOLIDS AND OILS / CYANIDE - SELECTIVE ELECTRODE METHOD. EPA Method 9013A-Rev.2 / SMEWW-APHA-AWWA-WEF Part 4500-CN¯ F, 24th Ed.
LE-096-2 | 2379 | 2024-12-13 | GUARDIA CHALACA | FISICOQUIMICA - QUÍMICA INSTRUMENTAL (Incluye MUESTREO) | CIANURO LIBRE | SEDIMENTOS |  | - | CYANIDE EXTRACTION PROCEDURE FOR SOLIDS AND OILS / CYANIDE - SELECTIVE ELECTRODE METHOD. EPA Method 9013A-Rev.2 / SMEWW-APHA-AWWA-WEF Part 4500-CN¯ F, 24th Ed.
LE-096-2 | 2380 | 2024-12-13 | GUARDIA CHALACA | FISICOQUIMICA - QUÍMICA INSTRUMENTAL (Incluye MUESTREO) | CIANURO LIBRE | SUELOS |  | - | CYANIDE EXTRACTION PROCEDURE FOR SOLIDS AND OILS / CYANIDE - SELECTIVE ELECTRODE METHOD. EPA Method 9013A-Rev.2 / SMEWW-APHA-AWWA-WEF Part 4500-CN¯ F, 24th Ed.
LE-096-2 | 2381 | 2024-12-13 | GUARDIA CHALACA | FISICOQUIMICA - QUÍMICA INSTRUMENTAL (Incluye MUESTREO) | COMPUESTOS ORGÁNICOS VOLÁTILES (COVs) | LODO |  | - | VOLATILE ORGANIC COMPOUNDS BY GAS CHROMATOGRAPHY/MASS SPECTROMETRY (GC/MS). EPA METHOD 8260D Rev. 4
LE-096-2 | 2382 | 2024-12-13 | GUARDIA CHALACA | FISICOQUIMICA - QUÍMICA INSTRUMENTAL (Incluye MUESTREO) | COMPUESTOS ORGÁNICOS VOLÁTILES (COVs) | SEDIMENTO |  | - | VOLATILE ORGANIC COMPOUNDS BY GAS CHROMATOGRAPHY/MASS SPECTROMETRY (GC/MS). EPA METHOD 8260D Rev. 4
LE-096-2 | 2383 | 2024-12-13 | GUARDIA CHALACA | FISICOQUIMICA - QUÍMICA INSTRUMENTAL (Incluye MUESTREO) | COMPUESTOS ORGÁNICOS VOLÁTILES (COVs) | SUELO |  | - | VOLATILE ORGANIC COMPOUNDS BY GAS CHROMATOGRAPHY/MASS SPECTROMETRY (GC/MS). EPA METHOD 8260D Rev. 4
LE-096-2 | 2384 | 2024-12-13 | GUARDIA CHALACA | FISICOQUIMICA - QUÍMICA INSTRUMENTAL (Incluye MUESTREO) | CONDUCTIVIDAD | SUELO |  | - | NORMA OFICIAL MEXICANA, QUE ESTABLECE LAS ESPECIFICACIONES DE FERTILIDAD, SALINIDAD Y CLASIFICACIÓN DE SUELOS. ESTUDIOS, MUESTREO Y ANÁLISIS, AS-18 MEDICIÓN DE CONDUCTIVIDAD ELÉCTRICA.. NORMA Oficial Mexicana NOM-021-RECNAT-2000, Item 7.2.5
LE-096-2 | 2385 | 2024-12-13 | GUARDIA CHALACA | FISICOQUIMICA - QUÍMICA INSTRUMENTAL (Incluye MUESTREO) | CROMO HEXAVALENTE | LODOS |  | - | ALKALINE DIGESTION FOR HEXAVALENT CHROMIUM / CHROMIUM, HEXAVALENT (COLORIMETRIC). EPA Method 3060 Rev.1 / EPA Method 7196 Rev.1
LE-096-2 | 2386 | 2024-12-13 | GUARDIA CHALACA | FISICOQUIMICA - QUÍMICA INSTRUMENTAL (Incluye MUESTREO) | CROMO HEXAVALENTE | SEDIMENTOS |  | - | ALKALINE DIGESTION FOR HEXAVALENT CHROMIUM / CHROMIUM, HEXAVALENT (COLORIMETRIC). EPA Method 3060 Rev.1 / EPA Method 7196 Rev.1
LE-096-2 | 2387 | 2024-12-13 | GUARDIA CHALACA | FISICOQUIMICA - QUÍMICA INSTRUMENTAL (Incluye MUESTREO) | CROMO HEXAVALENTE | SUELOS |  | - | ALKALINE DIGESTION FOR HEXAVALENT CHROMIUM / CHROMIUM, HEXAVALENT (COLORIMETRIC). EPA Method 3060 Rev.1 / EPA Method 7196 Rev.1
LE-096-2 | 2388 | 2024-12-13 | GUARDIA CHALACA | FISICOQUIMICA - QUÍMICA INSTRUMENTAL (Incluye MUESTREO) | CROMO HEXAVALENTE (Cr VI) | LODOS |  | - | ALKALINE DIGESTION FOR HEXAVALENT CHROMIUM / DETERMINATION OF HEXAVALENT CHROMIUM IN DRINKING WATER, GROUNDWATER AND INDUSTRIAL WASTEWATER EFFLUENTS BY ION CHROMATOGRAPHY.. EPA METHOD 3060 A / EPA METHOD 7199
LE-096-2 | 2389 | 2024-12-13 | GUARDIA CHALACA | FISICOQUIMICA - QUÍMICA INSTRUMENTAL (Incluye MUESTREO) | CROMO HEXAVALENTE (Cr VI) | SEDIMENTOS |  | - | ALKALINE DIGESTION FOR HEXAVALENT CHROMIUM / DETERMINATION OF HEXAVALENT CHROMIUM IN DRINKING WATER, GROUNDWATER AND INDUSTRIAL WASTEWATER EFFLUENTS BY ION CHROMATOGRAPHY.. EPA METHOD 3060 A / EPA METHOD 7199
LE-096-2 | 2390 | 2024-12-13 | GUARDIA CHALACA | FISICOQUIMICA - QUÍMICA INSTRUMENTAL (Incluye MUESTREO) | CROMO HEXAVALENTE (Cr VI) | SUELOS |  | - | ALKALINE DIGESTION FOR HEXAVALENT CHROMIUM / DETERMINATION OF HEXAVALENT CHROMIUM IN DRINKING WATER, GROUNDWATER AND INDUSTRIAL WASTEWATER EFFLUENTS BY ION CHROMATOGRAPHY.. EPA METHOD 3060 A / EPA METHOD 7199
LE-096-2 | 2391 | 2024-12-13 | GUARDIA CHALACA | FISICOQUIMICA - QUÍMICA INSTRUMENTAL (Incluye MUESTREO) | DETERMINACIÓN DE HUMEDAD | SUELO |  | - | NORMA OFICIAL MEXICANA, QUE ESTABLECE LAS ESPECIFICACIONES DE FERTILIDAD, SALINIDAD Y CLASIFICACIÓN DE SUELOS. ESTUDIOS, MUESTREO Y ANÁLISIS. / AS 05 - CONTENIDO DE HUMEDAD DEL SUELO.. NORMA Oficial Mexicana NOM-021-RECNAT-2000, Item 7.1.5
LE-096-2 | 2392 | 2024-12-13 | GUARDIA CHALACA | FISICOQUIMICA - QUÍMICA INSTRUMENTAL (Incluye MUESTREO) | HIDROCARBUROS AROMÁTICOS POLINUCLEARES (HAPs) (Total de hidrocarburos) | LODO |  | - | SEMIVOLATILE ORGANIC COMPOUNDS BY GAS CHROMATOGRAPHY/ MASS SPECTROMETRY (GC/MS). EPA METHOD 8270 E Rev. 06
LE-096-2 | 2393 | 2024-12-13 | GUARDIA CHALACA | FISICOQUIMICA - QUÍMICA INSTRUMENTAL (Incluye MUESTREO) | HIDROCARBUROS AROMÁTICOS POLINUCLEARES (HAPs) (Total de hidrocarburos) | SEDIMENTO |  | - | SEMIVOLATILE ORGANIC COMPOUNDS BY GAS CHROMATOGRAPHY/ MASS SPECTROMETRY (GC/MS). EPA METHOD 8270 E Rev. 06
LE-096-2 | 2394 | 2024-12-13 | GUARDIA CHALACA | FISICOQUIMICA - QUÍMICA INSTRUMENTAL (Incluye MUESTREO) | HIDROCARBUROS AROMÁTICOS POLINUCLEARES (HAPs) (Total de hidrocarburos) | SUELO |  | - | SEMIVOLATILE ORGANIC COMPOUNDS BY GAS CHROMATOGRAPHY/ MASS SPECTROMETRY (GC/MS). EPA METHOD 8270 E Rev. 06
LE-096-2 | 2395 | 2024-12-13 | GUARDIA CHALACA | FISICOQUIMICA - QUÍMICA INSTRUMENTAL (Incluye MUESTREO) | HIDROCARBUROS TOTALES DE PETROLEO fracción 1 (C5-C10) | LODO |  | - | NONHALOGENATED ORGANICS BY GAS CHROMATOGRAPHY. EPA Method 8015 C, Rev. 3 2007 (VALIDADO-Aplicado fuera del alcance)
LE-096-2 | 2396 | 2024-12-13 | GUARDIA CHALACA | FISICOQUIMICA - QUÍMICA INSTRUMENTAL (Incluye MUESTREO) | HIDROCARBUROS TOTALES DE PETROLEO fracción 1 (C5-C10) | SEDIMENTO |  | - | NONHALOGENATED ORGANICS BY GAS CHROMATOGRAPHY. EPA Method 8015 C, Rev. 3 2007 (VALIDADO-Aplicado fuera del alcance)
LE-096-2 | 2397 | 2024-12-13 | GUARDIA CHALACA | FISICOQUIMICA - QUÍMICA INSTRUMENTAL (Incluye MUESTREO) | HIDROCARBUROS TOTALES DE PETROLEO fracción 1 (C5-C10) | SUELO |  | - | NONHALOGENATED ORGANICS BY GAS CHROMATOGRAPHY. EPA Method 8015 C, Rev. 3 2007 (VALIDADO-Aplicado fuera del alcance)
LE-096-2 | 2398 | 2024-12-13 | GUARDIA CHALACA | FISICOQUIMICA - QUÍMICA INSTRUMENTAL (Incluye MUESTREO) | HIDROCARBUROS TOTALES DE PETRÓLEO Fracción 1 (C6-C10) | LODO |  | - | NONHALOGENATED ORGANICS BY GAS CHROMATOGRAPHY. EPA Method 8015 C, Rev. 3
LE-096-2 | 2399 | 2024-12-13 | GUARDIA CHALACA | FISICOQUIMICA - QUÍMICA INSTRUMENTAL (Incluye MUESTREO) | HIDROCARBUROS TOTALES DE PETRÓLEO Fracción 1 (C6-C10) | SEDIMENTO |  | - | NONHALOGENATED ORGANICS BY GAS CHROMATOGRAPHY. EPA Method 8015 C, Rev. 3
LE-096-2 | 2400 | 2024-12-13 | GUARDIA CHALACA | FISICOQUIMICA - QUÍMICA INSTRUMENTAL (Incluye MUESTREO) | HIDROCARBUROS TOTALES DE PETRÓLEO Fracción 1 (C6-C10) | SUELO |  | - | NONHALOGENATED ORGANICS BY GAS CHROMATOGRAPHY. EPA Method 8015 C, Rev. 3
LE-096-2 | 2401 | 2024-12-13 | GUARDIA CHALACA | FISICOQUIMICA - QUÍMICA INSTRUMENTAL (Incluye MUESTREO) | HIDROCARBUROS TOTALES DE PETROLEO fracción 2 (incluyendo fracciones: C10 - C28, >C10 - C 28) | LODO |  | - | NONHALOGENATED ORGANICS BY GAS CHROMATOGRAPHY. EPA Method 8015 C, Rev. 3
LE-096-2 | 2402 | 2024-12-13 | GUARDIA CHALACA | FISICOQUIMICA - QUÍMICA INSTRUMENTAL (Incluye MUESTREO) | HIDROCARBUROS TOTALES DE PETROLEO fracción 2 (incluyendo fracciones: C10 - C28, >C10 - C 28) | SEDIMENTO |  | - | NONHALOGENATED ORGANICS BY GAS CHROMATOGRAPHY. EPA Method 8015 C, Rev. 3
LE-096-2 | 2403 | 2024-12-13 | GUARDIA CHALACA | FISICOQUIMICA - QUÍMICA INSTRUMENTAL (Incluye MUESTREO) | HIDROCARBUROS TOTALES DE PETROLEO fracción 2 (incluyendo fracciones: C10 - C28, >C10 - C 28) | SUELO |  | - | NONHALOGENATED ORGANICS BY GAS CHROMATOGRAPHY. EPA Method 8015 C, Rev. 3
LE-096-2 | 2404 | 2024-12-13 | GUARDIA CHALACA | FISICOQUIMICA - QUÍMICA INSTRUMENTAL (Incluye MUESTREO) | HIDROCARBUROS TOTALES DE PETROLEO fracción 3 (incluyendo fracciones: C28 - C40, >C28 - C40) | LODO |  | - | NONHALOGENATED ORGANICS BY GAS CHROMATOGRAPHY. EPA Method 8015 C, Rev. 3
LE-096-2 | 2405 | 2024-12-13 | GUARDIA CHALACA | FISICOQUIMICA - QUÍMICA INSTRUMENTAL (Incluye MUESTREO) | HIDROCARBUROS TOTALES DE PETROLEO fracción 3 (incluyendo fracciones: C28 - C40, >C28 - C40) | SEDIMENTO |  | - | NONHALOGENATED ORGANICS BY GAS CHROMATOGRAPHY. EPA Method 8015 C, Rev. 3
LE-096-2 | 2406 | 2024-12-13 | GUARDIA CHALACA | FISICOQUIMICA - QUÍMICA INSTRUMENTAL (Incluye MUESTREO) | HIDROCARBUROS TOTALES DE PETROLEO fracción 3 (incluyendo fracciones: C28 - C40, >C28 - C40) | SUELO |  | - | NONHALOGENATED ORGANICS BY GAS CHROMATOGRAPHY. EPA Method 8015 C, Rev. 3
LE-096-2 | 2407 | 2024-12-13 | GUARDIA CHALACA | FISICOQUIMICA - QUÍMICA INSTRUMENTAL (Incluye MUESTREO) | MATERIA ORGÁNICA | SUELO |  | - | NORMA OFICIAL MEXICANA, QUE ESTABLECE LAS ESPECIFICACIONES DE FERTILIDAD, SALINIDAD Y CLASIFICACIÓN DE SUELOS. ESTUDIOS, MUESTREO Y ANÁLISIS. / AS 07 - CONTENIDO DE MATERIA ORGÁNICA. VALIDADO. NOM-021; AS 07 -RECNAT-2000
LE-096-2 | 2408 | 2024-12-13 | GUARDIA CHALACA | FISICOQUIMICA - QUÍMICA INSTRUMENTAL (Incluye MUESTREO) | MATERIA ORGÁNICA | LODOS |  | - | NORMA OFICIAL MEXICANA, QUE ESTABLECE LAS ESPECIFICACIONES DE FERTILIDAD, SALINIDAD Y CLASIFICACIÓN DE SUELOS. ESTUDIOS, MUESTREO Y ANÁLISIS - DETERMINACION DE MATERIA ORGÁNICA. NOM-021-RECNAT-2000, AS-07 (Validado - Aplicado fuera del Alcance)
LE-096-2 | 2409 | 2024-12-13 | GUARDIA CHALACA | FISICOQUIMICA - QUÍMICA INSTRUMENTAL (Incluye MUESTREO) | MATERIA ORGÁNICA | SEDIMENTOS |  | - | NORMA OFICIAL MEXICANA, QUE ESTABLECE LAS ESPECIFICACIONES DE FERTILIDAD, SALINIDAD Y CLASIFICACIÓN DE SUELOS. ESTUDIOS, MUESTREO Y ANÁLISIS - DETERMINACION DE MATERIA ORGÁNICA. NOM-021-RECNAT-2000, AS-07 (Validado - Aplicado fuera del Alcance)
LE-096-2 | 2410 | 2024-12-13 | GUARDIA CHALACA | FISICOQUIMICA - QUÍMICA INSTRUMENTAL (Incluye MUESTREO) | METALES TOTALES: Ag, Al, As, Ba, Be, Ca, Cd, Co, Cr, Cu, Fe, K, Li, Mg, Mn, Mo, Na, Ni, P, Pb, Sb, Se, Sr, Tl, Th, U, V, Zn, Hg. | TEJIDOS BIOLÓGICOS (ANIMALES Y VEGETALES) |  | - | SAMPLE PREPARATION PROCEDURE FOR SPECTROCHEMICAL DETERMINATION OF TOTAL RECOVERABLE ELEMENTS IN BIOLOGICAL TISSUES / DETERMINATION OF METALS AND TRACE ELEMENTS IN WATER AND WASTES BY INDUCTIVELY COUPLED PLASMA-ATOMIC EMISSION SPECTROMETRY. EPA METHOD 200.3, Rev. 1,1991 / EPA METHOD 200.7, Rev. 4.4, 1994
LE-096-2 | 2411 | 2024-12-13 | GUARDIA CHALACA | FISICOQUIMICA - QUÍMICA INSTRUMENTAL (Incluye MUESTREO) | METALES TOTALES: Ag, Al, As, Ba, Be, Cd, Cr, Co, Cu, Mn, Ni, Pb, Sb, Se, Tl, V, Zn,Hg, B, Ca, Ce, Fe, K, Li, Mg, Mo, Na, P, Si, Sn, Sr, Ti, Bi, U, Th. | LODO |  | - | INDUCTIVELY COUPLED PLASMAMASS SPECTROMETRY / ACID DIGESTION OF SEDIMENTS, SLUDGES, AND SOILS. EPA METHOD 6020B, Rev.2, 2014/ EPA METHOD 3050B Rev. 2, 1996. (VALIDADO - Aplicado fuera del alcance: B, Ca, Ce, Fe, K, Li, Mg, Mo, Na, P, Si, Sn, Sr, Ti, Bi, U, Th)
LE-096-2 | 2412 | 2024-12-13 | GUARDIA CHALACA | FISICOQUIMICA - QUÍMICA INSTRUMENTAL (Incluye MUESTREO) | METALES TOTALES: Ag, Al, As, Ba, Be, Cd, Cr, Co, Cu, Mn, Ni, Pb, Sb, Se, Tl, V, Zn,Hg, B, Ca, Ce, Fe, K, Li, Mg, Mo, Na, P, Si, Sn, Sr, Ti, Bi, U, Th. | SEDIMENTO |  | - | INDUCTIVELY COUPLED PLASMAMASS SPECTROMETRY / ACID DIGESTION OF SEDIMENTS, SLUDGES, AND SOILS. EPA METHOD 6020B, Rev.2, 2014/ EPA METHOD 3050B Rev. 2, 1996. (VALIDADO - Aplicado fuera del alcance: B, Ca, Ce, Fe, K, Li, Mg, Mo, Na, P, Si, Sn, Sr, Ti, Bi, U, Th)
LE-096-2 | 2413 | 2024-12-13 | GUARDIA CHALACA | FISICOQUIMICA - QUÍMICA INSTRUMENTAL (Incluye MUESTREO) | METALES TOTALES: Ag, Al, As, Ba, Be, Cd, Cr, Co, Cu, Mn, Ni, Pb, Sb, Se, Tl, V, Zn,Hg, B, Ca, Ce, Fe, K, Li, Mg, Mo, Na, P, Si, Sn, Sr, Ti, Bi, U, Th. | SUELO |  | - | INDUCTIVELY COUPLED PLASMAMASS SPECTROMETRY / ACID DIGESTION OF SEDIMENTS, SLUDGES, AND SOILS. EPA METHOD 6020B, Rev.2, 2014/ EPA METHOD 3050B Rev. 2, 1996. (VALIDADO - Aplicado fuera del alcance: B, Ca, Ce, Fe, K, Li, Mg, Mo, Na, P, Si, Sn, Sr, Ti, Bi, U, Th)
LE-096-2 | 2414 | 2024-12-13 | GUARDIA CHALACA | FISICOQUIMICA - QUÍMICA INSTRUMENTAL (Incluye MUESTREO) | METALES TOTALES: Ag, Al, Ba, Be, Ca, Cd, Co, Cr, Cu, Fe, K, Mg, Mn, Mo, Na, Ni, Pb, Sb, Tl, V, Zn, B, Si, SiO2(por calculo), As, Bi, Ce, Li, P, Se, Sn,Sr, Ti, U) | LODO |  | - | ACID DIGESTION OF SEDIMENTS, SLUDGES, AND SOLIS / DETERMINATION OF METALS AND TRACE ELEMENTS IN WATER AND WASTES BY INDUCTIVELY COUPLED PLASMA-ATOMIC EMISSION SPECTROMETRY. EPA Method 3050B, Rev. 2,1996 / EPA Method 200.7, Rev. 4.4,1994 (VALIDADO - Aplicado fuera del alcance: B, Si, SiO2(por calculo) As, Bi, Ce, Li, P, Se, Sn,Sr, Ti, U)
LE-096-2 | 2415 | 2024-12-13 | GUARDIA CHALACA | FISICOQUIMICA - QUÍMICA INSTRUMENTAL (Incluye MUESTREO) | METALES TOTALES: Ag, Al, Ba, Be, Ca, Cd, Co, Cr, Cu, Fe, K, Mg, Mn, Mo, Na, Ni, Pb, Sb, Tl, V, Zn, B, Si, SiO2(por calculo), As, Bi, Ce, Li, P, Se, Sn,Sr, Ti, U) | SEDIMENTO |  | - | ACID DIGESTION OF SEDIMENTS, SLUDGES, AND SOLIS / DETERMINATION OF METALS AND TRACE ELEMENTS IN WATER AND WASTES BY INDUCTIVELY COUPLED PLASMA-ATOMIC EMISSION SPECTROMETRY. EPA Method 3050B, Rev. 2,1996 / EPA Method 200.7, Rev. 4.4,1994 (VALIDADO - Aplicado fuera del alcance: B, Si, SiO2(por calculo) As, Bi, Ce, Li, P, Se, Sn,Sr, Ti, U)
LE-096-2 | 2416 | 2024-12-13 | GUARDIA CHALACA | FISICOQUIMICA - QUÍMICA INSTRUMENTAL (Incluye MUESTREO) | METALES TOTALES: Ag, Al, Ba, Be, Ca, Cd, Co, Cr, Cu, Fe, K, Mg, Mn, Mo, Na, Ni, Pb, Sb, Tl, V, Zn, B, Si, SiO2(por calculo), As, Bi, Ce, Li, P, Se, Sn,Sr, Ti, U) | SUELO |  | - | ACID DIGESTION OF SEDIMENTS, SLUDGES, AND SOLIS / DETERMINATION OF METALS AND TRACE ELEMENTS IN WATER AND WASTES BY INDUCTIVELY COUPLED PLASMA-ATOMIC EMISSION SPECTROMETRY. EPA Method 3050B, Rev. 2,1996 / EPA Method 200.7, Rev. 4.4,1994 (VALIDADO - Aplicado fuera del alcance: B, Si, SiO2(por calculo) As, Bi, Ce, Li, P, Se, Sn,Sr, Ti, U)
LE-096-2 | 2417 | 2024-12-13 | GUARDIA CHALACA | FISICOQUIMICA - QUÍMICA INSTRUMENTAL (Incluye MUESTREO) | NAFTALENO | LODO |  | - | VOLATILE ORGANIC COMPOUNDS BY GAS CHROMATOGRAPHY/MASS SPECTROMETRY (GC/MS). EPA METHOD 8260D Rev. 4
LE-096-2 | 2418 | 2024-12-13 | GUARDIA CHALACA | FISICOQUIMICA - QUÍMICA INSTRUMENTAL (Incluye MUESTREO) | NAFTALENO | SEDIMENTO |  | - | VOLATILE ORGANIC COMPOUNDS BY GAS CHROMATOGRAPHY/MASS SPECTROMETRY (GC/MS). EPA METHOD 8260D Rev. 4
LE-096-2 | 2419 | 2024-12-13 | GUARDIA CHALACA | FISICOQUIMICA - QUÍMICA INSTRUMENTAL (Incluye MUESTREO) | NAFTALENO | SUELO |  | - | VOLATILE ORGANIC COMPOUNDS BY GAS CHROMATOGRAPHY/MASS SPECTROMETRY (GC/MS). EPA METHOD 8260D Rev. 4
LE-096-2 | 2420 | 2024-12-13 | GUARDIA CHALACA | FISICOQUIMICA - QUÍMICA INSTRUMENTAL (Incluye MUESTREO) | PESTICIDAS ORGANOCLORADOS | LODO |  | - | SEMIVOLATILE ORGANIC COMPOUNDS BY GAS CHROMATOGRAPHY/ MASS SPECTROMETRY (GC/MS). EPA METHOD 8270 E Rev. 06
LE-096-2 | 2421 | 2024-12-13 | GUARDIA CHALACA | FISICOQUIMICA - QUÍMICA INSTRUMENTAL (Incluye MUESTREO) | PESTICIDAS ORGANOCLORADOS | SEDIMENTO |  | - | SEMIVOLATILE ORGANIC COMPOUNDS BY GAS CHROMATOGRAPHY/ MASS SPECTROMETRY (GC/MS). EPA METHOD 8270 E Rev. 06
LE-096-2 | 2422 | 2024-12-13 | GUARDIA CHALACA | FISICOQUIMICA - QUÍMICA INSTRUMENTAL (Incluye MUESTREO) | PESTICIDAS ORGANOCLORADOS | SUELO |  | - | SEMIVOLATILE ORGANIC COMPOUNDS BY GAS CHROMATOGRAPHY/ MASS SPECTROMETRY (GC/MS). EPA METHOD 8270 E Rev. 06
LE-096-2 | 2423 | 2024-12-13 | GUARDIA CHALACA | FISICOQUIMICA - QUÍMICA INSTRUMENTAL (Incluye MUESTREO) | pH | LODO |  | - | SOIL AND WASTE PH. EPA SW-846, Method 9045D, Revision 4
LE-096-2 | 2424 | 2024-12-13 | GUARDIA CHALACA | FISICOQUIMICA - QUÍMICA INSTRUMENTAL (Incluye MUESTREO) | pH | SEDIMENTO |  | - | SOIL AND WASTE PH. EPA SW-846, Method 9045D, Revision 4
LE-096-2 | 2425 | 2024-12-13 | GUARDIA CHALACA | FISICOQUIMICA - QUÍMICA INSTRUMENTAL (Incluye MUESTREO) | pH | SUELO |  | - | SOIL AND WASTE PH. EPA SW-846, Method 9045D, Revision 4
LE-096-2 | 2426 | 2024-12-13 | GUARDIA CHALACA | QUÍMICA INSTRUMENTAL (No Incluye MUESTREO) | METALES EN TCLP (Plata, Arsénico, Bario, Cadmio, Cromo, Cobre, Mercurio, Plomo, Selenio, Niquel, Zinc) | LODOS |  | - | TOXICITY CHARACTERISTIC LEACHING PROCEDURE // INDUCTIVELY COUPLED PLASMA-MASS SPECTROMETRY. EPA Method 1311:1992, Rev.0 // EPA Method 6020B:2014,Rev.2
LE-096-2 | 2427 | 2024-12-13 | GUARDIA CHALACA | QUÍMICA INSTRUMENTAL (No Incluye MUESTREO) | METALES EN TCLP (Plata, Arsénico, Bario, Cadmio, Cromo, Cobre, Mercurio, Plomo, Selenio, Niquel, Zinc) | RESIDUOS LÍQUIDOS |  | - | TOXICITY CHARACTERISTIC LEACHING PROCEDURE // INDUCTIVELY COUPLED PLASMA-MASS SPECTROMETRY. EPA Method 1311:1992, Rev.0 // EPA Method 6020B:2014,Rev.2
LE-096-2 | 2428 | 2024-12-13 | GUARDIA CHALACA | QUÍMICA INSTRUMENTAL (No Incluye MUESTREO) | METALES EN TCLP (Plata, Arsénico, Bario, Cadmio, Cromo, Cobre, Mercurio, Plomo, Selenio, Niquel, Zinc) | RESIDUOS SÓLIDOS |  | - | TOXICITY CHARACTERISTIC LEACHING PROCEDURE // INDUCTIVELY COUPLED PLASMA-MASS SPECTROMETRY. EPA Method 1311:1992, Rev.0 // EPA Method 6020B:2014,Rev.2
LE-096-2 | 2429 | 2024-12-13 | GUARDIA CHALACA | QUÍMICA INSTRUMENTAL (No Incluye MUESTREO) | METALES EN TCLP (Plata, Arsénico, Bario, Cadmio, Cromo, Cobre, Mercurio, Plomo, Selenio, Niquel, Zinc) | SUELOS |  | - | TOXICITY CHARACTERISTIC LEACHING PROCEDURE // INDUCTIVELY COUPLED PLASMA-MASS SPECTROMETRY. EPA Method 1311:1992, Rev.0 // EPA Method 6020B:2014,Rev.2
LE-096-2 | 2430 | 2024-12-13 | GUARDIA CHALACA | MICROBIOLÓGICAS (Incluye MUESTREO) | COLIFORMES FECALES (TERMOTOLERANTES) (NMP) | AGUA NATURAL | MICROBIOLOGICO SEMI-CUANTITATIVO | - | MULTIPLE-TUBE FERMENTATION TECHNIQUE FOR MEMBERS OF THE COLIFORM GROUP. ESCHERICHIA COLI PROCEDURE USING FLUOROGENIC SUBSTRATE. SIMULTANEOUS DETERMINATION OF TERMOTOLERANT COLIFORMS AND E.COLI.. SMEWW-APHA-AWWA-WEF Part 9221 F.2, 24th Ed.
LE-096-2 | 2431 | 2024-12-13 | GUARDIA CHALACA | MICROBIOLÓGICAS (Incluye MUESTREO) | COLIFORMES FECALES (TERMOTOLERANTES) (NMP) | AGUA PARA USO Y CONSUMO HUMANO | MICROBIOLOGICO SEMI-CUANTITATIVO | - | MULTIPLE-TUBE FERMENTATION TECHNIQUE FOR MEMBERS OF THE COLIFORM GROUP. ESCHERICHIA COLI PROCEDURE USING FLUOROGENIC SUBSTRATE. SIMULTANEOUS DETERMINATION OF TERMOTOLERANT COLIFORMS AND E.COLI.. SMEWW-APHA-AWWA-WEF Part 9221 F.2, 24th Ed.
LE-096-2 | 2432 | 2024-12-13 | GUARDIA CHALACA | MICROBIOLÓGICAS (Incluye MUESTREO) | COLIFORMES FECALES (TERMOTOLERANTES) (NMP) | AGUA RESIDUAL | MICROBIOLOGICO SEMI-CUANTITATIVO | - | MULTIPLE-TUBE FERMENTATION TECHNIQUE FOR MEMBERS OF THE COLIFORM GROUP. ESCHERICHIA COLI PROCEDURE USING FLUOROGENIC SUBSTRATE. SIMULTANEOUS DETERMINATION OF TERMOTOLERANT COLIFORMS AND E.COLI.. SMEWW-APHA-AWWA-WEF Part 9221 F.2, 24th Ed.
LE-096-2 | 2433 | 2024-12-13 | GUARDIA CHALACA | MICROBIOLÓGICAS (Incluye MUESTREO) | COLIFORMES FECALES (TERMOTOLERANTES) (NMP) | AGUA SALINA | MICROBIOLOGICO SEMI-CUANTITATIVO | - | MULTIPLE-TUBE FERMENTATION TECHNIQUE FOR MEMBERS OF THE COLIFORM GROUP. ESCHERICHIA COLI PROCEDURE USING FLUOROGENIC SUBSTRATE. SIMULTANEOUS DETERMINATION OF TERMOTOLERANT COLIFORMS AND E.COLI.. SMEWW-APHA-AWWA-WEF Part 9221 F.2, 24th Ed.
LE-096-2 | 2434 | 2024-12-13 | GUARDIA CHALACA | MICROBIOLÓGICAS (Incluye MUESTREO) | COLIFORMES FECALES (TERMOTOLERANTES) (NMP) | HIELO | MICROBIOLOGICO SEMI-CUANTITATIVO | - | MULTIPLE-TUBE FERMENTATION TECHNIQUE FOR MEMBERS OF THE COLIFORM GROUP. ESCHERICHIA COLI PROCEDURE USING FLUOROGENIC SUBSTRATE. SIMULTANEOUS DETERMINATION OF TERMOTOLERANT COLIFORMS AND E.COLI.. SMEWW-APHA-AWWA-WEF Part 9221 F.2, 24th Ed.
LE-096-2 | 2435 | 2024-12-13 | GUARDIA CHALACA | MICROBIOLÓGICAS (Incluye MUESTREO) | COLIFORMES FECALES (UFC) | AGUA NATURAL | MICROBIOLOGICO CUANTITATIVO | - | MEMBRANE FILTER TECHNIQUE FOR MEMBERS OF THE COLIFORM GROUP. THERMOTOLERANT (FECAL) COLIFORM MEMBRANE FILTER PROCEDURE. SMEWW-APHA-AWWA-WEF Part 9222 D, 24th Ed.
LE-096-2 | 2436 | 2024-12-13 | GUARDIA CHALACA | MICROBIOLÓGICAS (Incluye MUESTREO) | COLIFORMES FECALES (UFC) | AGUA PARA USO Y CONSUMO HUMANO | MICROBIOLOGICO CUANTITATIVO | - | MEMBRANE FILTER TECHNIQUE FOR MEMBERS OF THE COLIFORM GROUP. THERMOTOLERANT (FECAL) COLIFORM MEMBRANE FILTER PROCEDURE. SMEWW-APHA-AWWA-WEF Part 9222 D, 24th Ed.
LE-096-2 | 2437 | 2024-12-13 | GUARDIA CHALACA | MICROBIOLÓGICAS (Incluye MUESTREO) | COLIFORMES TOTALES (NMP) | AGUA NATURAL | MICROBIOLOGICO SEMI-CUANTITATIVO | - | MULTIPLE-TUBE FERMENTATION TECHNIQUE FOR MEMBERS OF THE COLIFORM GROUP. STANDARD TOTAL COLIFORM FERMENTATION TECHNIQUE. SMEWW-APHA-AWWA-WEF Part 9221 B, 24th Ed.
LE-096-2 | 2438 | 2024-12-13 | GUARDIA CHALACA | MICROBIOLÓGICAS (Incluye MUESTREO) | COLIFORMES TOTALES (NMP) | AGUA PARA USO Y CONSUMO HUMANO | MICROBIOLOGICO SEMI-CUANTITATIVO | - | MULTIPLE-TUBE FERMENTATION TECHNIQUE FOR MEMBERS OF THE COLIFORM GROUP. STANDARD TOTAL COLIFORM FERMENTATION TECHNIQUE. SMEWW-APHA-AWWA-WEF Part 9221 B, 24th Ed.
LE-096-2 | 2439 | 2024-12-13 | GUARDIA CHALACA | MICROBIOLÓGICAS (Incluye MUESTREO) | COLIFORMES TOTALES (NMP) | AGUA RESIDUAL | MICROBIOLOGICO SEMI-CUANTITATIVO | - | MULTIPLE-TUBE FERMENTATION TECHNIQUE FOR MEMBERS OF THE COLIFORM GROUP. STANDARD TOTAL COLIFORM FERMENTATION TECHNIQUE. SMEWW-APHA-AWWA-WEF Part 9221 B, 24th Ed.
LE-096-2 | 2440 | 2024-12-13 | GUARDIA CHALACA | MICROBIOLÓGICAS (Incluye MUESTREO) | COLIFORMES TOTALES (NMP) | AGUA SALINA | MICROBIOLOGICO SEMI-CUANTITATIVO | - | MULTIPLE-TUBE FERMENTATION TECHNIQUE FOR MEMBERS OF THE COLIFORM GROUP. STANDARD TOTAL COLIFORM FERMENTATION TECHNIQUE. SMEWW-APHA-AWWA-WEF Part 9221 B, 24th Ed.
LE-096-2 | 2441 | 2024-12-13 | GUARDIA CHALACA | MICROBIOLÓGICAS (Incluye MUESTREO) | COLIFORMES TOTALES (NMP) | HIELO | MICROBIOLOGICO SEMI-CUANTITATIVO | - | MULTIPLE-TUBE FERMENTATION TECHNIQUE FOR MEMBERS OF THE COLIFORM GROUP. STANDARD TOTAL COLIFORM FERMENTATION TECHNIQUE. SMEWW-APHA-AWWA-WEF Part 9221 B, 24th Ed.
LE-096-2 | 2442 | 2024-12-13 | GUARDIA CHALACA | MICROBIOLÓGICAS (Incluye MUESTREO) | COLIFORMES TOTALES (UFC) | AGUA NATURAL | MICROBIOLOGICO CUANTITATIVO | - | MEMBRANE FILTER TECHNIQUE FOR MEMBERS OF THE COLIFORM GROUP. STANDARD TOTAL COLIFORM MEMBRANE FILTER PROCEDURE USING ENDO MEDIA. SMEWW-APHA-AWWA-WEF Part 9222 B, 24th Ed.
LE-096-2 | 2443 | 2024-12-13 | GUARDIA CHALACA | MICROBIOLÓGICAS (Incluye MUESTREO) | COLIFORMES TOTALES (UFC) | AGUA PARA USO Y CONSUMO HUMANO | MICROBIOLOGICO CUANTITATIVO | - | MEMBRANE FILTER TECHNIQUE FOR MEMBERS OF THE COLIFORM GROUP. STANDARD TOTAL COLIFORM MEMBRANE FILTER PROCEDURE USING ENDO MEDIA. SMEWW-APHA-AWWA-WEF Part 9222 B, 24th Ed.
LE-096-2 | 2444 | 2024-12-13 | GUARDIA CHALACA | MICROBIOLÓGICAS (Incluye MUESTREO) | ENTEROCOCOS FECALES (Enterococos intestinales) | AGUA NATURAL | MICROBIOLOGICO SEMI-CUANTITATIVO | - | FECAL ENTEROCOCCI. MULTIPLE-TUBE TECHNIQUE. SMEWW-APHA-AWWA-WEF Part 9230 B, 24th Ed.
LE-096-2 | 2445 | 2024-12-13 | GUARDIA CHALACA | MICROBIOLÓGICAS (Incluye MUESTREO) | ENTEROCOCOS FECALES (Enterococos intestinales) | AGUA PARA USO Y CONSUMO HUMANO | MICROBIOLOGICO SEMI-CUANTITATIVO | - | FECAL ENTEROCOCCI. MULTIPLE-TUBE TECHNIQUE. SMEWW-APHA-AWWA-WEF Part 9230 B, 24th Ed.
LE-096-2 | 2446 | 2024-12-13 | GUARDIA CHALACA | MICROBIOLÓGICAS (Incluye MUESTREO) | ENTEROCOCOS FECALES (Enterococos intestinales) | AGUA RESIDUAL | MICROBIOLOGICO SEMI-CUANTITATIVO | - | FECAL ENTEROCOCCI. MULTIPLE-TUBE TECHNIQUE. SMEWW-APHA-AWWA-WEF Part 9230 B, 24th Ed.
LE-096-2 | 2447 | 2024-12-13 | GUARDIA CHALACA | MICROBIOLÓGICAS (Incluye MUESTREO) | ENTEROCOCOS FECALES (Enterococos intestinales) | AGUA SALINA | MICROBIOLOGICO SEMI-CUANTITATIVO | - | FECAL ENTEROCOCCI. MULTIPLE-TUBE TECHNIQUE. SMEWW-APHA-AWWA-WEF Part 9230 B, 24th Ed.
LE-096-2 | 2448 | 2024-12-13 | GUARDIA CHALACA | MICROBIOLÓGICAS (Incluye MUESTREO) | ENTEROCOCOS FECALES (Enterococos intestinales) | HIELO | MICROBIOLOGICO SEMI-CUANTITATIVO | - | FECAL ENTEROCOCCI. MULTIPLE-TUBE TECHNIQUE. SMEWW-APHA-AWWA-WEF Part 9230 B, 24th Ed.
LE-096-2 | 2449 | 2024-12-13 | GUARDIA CHALACA | MICROBIOLÓGICAS (Incluye MUESTREO) | ESCHERICHIA COLI (NMP) | AGUA NATURAL | MICROBIOLOGICO SEMI-CUANTITATIVO | - | MULTIPLE-TUBE FERMENTATION TECHNIQUE FOR MEMBERS OF THE COLIFORM GROUP. ESCHERICHIA COLI PROCEDURE USING FLUOROGENIC SUBSTRATE. SIMULTANEOUS DETERMINATION OF TERMOTOLERANT COLIFORMS AND E.COLI.. SMEWW-APHA-AWWA-WEF Part 9221 F.2, 24th Ed.
LE-096-2 | 2450 | 2024-12-13 | GUARDIA CHALACA | MICROBIOLÓGICAS (Incluye MUESTREO) | ESCHERICHIA COLI (NMP) | AGUA PARA USO Y CONSUMO HUMANO | MICROBIOLOGICO SEMI-CUANTITATIVO | - | MULTIPLE-TUBE FERMENTATION TECHNIQUE FOR MEMBERS OF THE COLIFORM GROUP. ESCHERICHIA COLI PROCEDURE USING FLUOROGENIC SUBSTRATE. SIMULTANEOUS DETERMINATION OF TERMOTOLERANT COLIFORMS AND E.COLI.. SMEWW-APHA-AWWA-WEF Part 9221 F.2, 24th Ed.
LE-096-2 | 2451 | 2024-12-13 | GUARDIA CHALACA | MICROBIOLÓGICAS (Incluye MUESTREO) | ESCHERICHIA COLI (NMP) | AGUA RESIDUAL | MICROBIOLOGICO SEMI-CUANTITATIVO | - | MULTIPLE-TUBE FERMENTATION TECHNIQUE FOR MEMBERS OF THE COLIFORM GROUP. ESCHERICHIA COLI PROCEDURE USING FLUOROGENIC SUBSTRATE. SIMULTANEOUS DETERMINATION OF TERMOTOLERANT COLIFORMS AND E.COLI.. SMEWW-APHA-AWWA-WEF Part 9221 F.2, 24th Ed.
LE-096-2 | 2452 | 2024-12-13 | GUARDIA CHALACA | MICROBIOLÓGICAS (Incluye MUESTREO) | ESCHERICHIA COLI (NMP) | AGUA SALINA | MICROBIOLOGICO SEMI-CUANTITATIVO | - | MULTIPLE-TUBE FERMENTATION TECHNIQUE FOR MEMBERS OF THE COLIFORM GROUP. ESCHERICHIA COLI PROCEDURE USING FLUOROGENIC SUBSTRATE. SIMULTANEOUS DETERMINATION OF TERMOTOLERANT COLIFORMS AND E.COLI.. SMEWW-APHA-AWWA-WEF Part 9221 F.2, 24th Ed.
LE-096-2 | 2453 | 2024-12-13 | GUARDIA CHALACA | MICROBIOLÓGICAS (Incluye MUESTREO) | ESCHERICHIA COLI (NMP) | HIELO | MICROBIOLOGICO SEMI-CUANTITATIVO | - | MULTIPLE-TUBE FERMENTATION TECHNIQUE FOR MEMBERS OF THE COLIFORM GROUP. ESCHERICHIA COLI PROCEDURE USING FLUOROGENIC SUBSTRATE. SIMULTANEOUS DETERMINATION OF TERMOTOLERANT COLIFORMS AND E.COLI.. SMEWW-APHA-AWWA-WEF Part 9221 F.2, 24th Ed.
LE-096-2 | 2454 | 2024-12-13 | GUARDIA CHALACA | MICROBIOLÓGICAS (Incluye MUESTREO) | ESCHERICHIA COLI (UFC) | AGUA NATURAL | MICROBIOLOGICO CUANTITATIVO | - | MEMBRANE FILTER TECHNIQUE FOR MEMBERS OF THE COLIFORM GROUP. PARTITIONING E. COLI FROM MF TOTAL COLIFORM USING EC-MUG BROTH. SMEWW-APHA-AWWA-WEF Part 9222 H, 24th Ed.
LE-096-2 | 2455 | 2024-12-13 | GUARDIA CHALACA | MICROBIOLÓGICAS (Incluye MUESTREO) | ESCHERICHIA COLI (UFC) | AGUA PARA USO Y CONSUMO HUMANO | MICROBIOLOGICO CUANTITATIVO | - | MEMBRANE FILTER TECHNIQUE FOR MEMBERS OF THE COLIFORM GROUP. PARTITIONING E. COLI FROM MF TOTAL COLIFORM USING EC-MUG BROTH. SMEWW-APHA-AWWA-WEF Part 9222 H, 24th Ed.
LE-096-2 | 2456 | 2024-12-13 | GUARDIA CHALACA | MICROBIOLÓGICAS (Incluye MUESTREO) | FITOPLANCTON CUALITATIVO | AGUA DE BEBIDA | MICROBIOLOGICO CUALITATIVO | - | PLANKTON. CONCENTRATION TECHNIQUES // IDENTIFICATION OF AQUATIC ORGANISMS. SMEWW-APHA-AWWA-WEF, 24 th Ed. Part 10200 C.1, 2, // Part 10900
LE-096-2 | 2457 | 2024-12-13 | GUARDIA CHALACA | MICROBIOLÓGICAS (Incluye MUESTREO) | FITOPLANCTON CUALITATIVO | AGUA DE MAR | MICROBIOLOGICO CUALITATIVO | - | PLANKTON. CONCENTRATION TECHNIQUES // IDENTIFICATION OF AQUATIC ORGANISMS. SMEWW-APHA-AWWA-WEF, 24 th Ed. Part 10200 C.1, 2, // Part 10900
LE-096-2 | 2458 | 2024-12-13 | GUARDIA CHALACA | MICROBIOLÓGICAS (Incluye MUESTREO) | FITOPLANCTON CUALITATIVO | AGUA NATURAL | MICROBIOLOGICO CUALITATIVO | - | PLANKTON. CONCENTRATION TECHNIQUES // IDENTIFICATION OF AQUATIC ORGANISMS. SMEWW-APHA-AWWA-WEF, 24 th Ed. Part 10200 C.1, 2, // Part 10900
LE-096-2 | 2459 | 2024-12-13 | GUARDIA CHALACA | MICROBIOLÓGICAS (Incluye MUESTREO) | FITOPLANCTON CUANTITATIVO | AGUA DE BEBIDA | MICROBIOLOGICO CUANTITATIVO | - | PLANKTON. PHYTOPLANKTON COUNTING TECHNIQUES. SMEWW-APHA-AWWA-WEF, 24 th Ed. Part 10200 C.1.2, F.2.a, F.2.c.1.
LE-096-2 | 2460 | 2024-12-13 | GUARDIA CHALACA | MICROBIOLÓGICAS (Incluye MUESTREO) | FITOPLANCTON CUANTITATIVO | AGUA DE MAR | MICROBIOLOGICO CUANTITATIVO | - | PLANKTON. PHYTOPLANKTON COUNTING TECHNIQUES. SMEWW-APHA-AWWA-WEF, 24 th Ed. Part 10200 C.1.2, F.2.a, F.2.c.1.
LE-096-2 | 2461 | 2024-12-13 | GUARDIA CHALACA | MICROBIOLÓGICAS (Incluye MUESTREO) | FITOPLANCTON CUANTITATIVO | AGUA NATURAL | MICROBIOLOGICO CUANTITATIVO | - | PLANKTON. PHYTOPLANKTON COUNTING TECHNIQUES. SMEWW-APHA-AWWA-WEF, 24 th Ed. Part 10200 C.1.2, F.2.a, F.2.c.1.
LE-096-2 | 2462 | 2024-12-13 | GUARDIA CHALACA | MICROBIOLÓGICAS (Incluye MUESTREO) | HETERÓTROFOS (UFC) | AGUA NATURAL | MICROBIOLOGICO CUANTITATIVO | - | HETEROTROPHIC PLATE COUNT. POUR PLATE COUNT METHOD. SMEWW-APHA-AWWA-WEF Part 9215 B. 24th Ed.
LE-096-2 | 2463 | 2024-12-13 | GUARDIA CHALACA | MICROBIOLÓGICAS (Incluye MUESTREO) | HETERÓTROFOS (UFC) | AGUA PARA USO Y CONSUMO HUMANO | MICROBIOLOGICO CUANTITATIVO | - | HETEROTROPHIC PLATE COUNT. POUR PLATE COUNT METHOD. SMEWW-APHA-AWWA-WEF Part 9215 B. 24th Ed.
LE-096-2 | 2464 | 2024-12-13 | GUARDIA CHALACA | MICROBIOLÓGICAS (Incluye MUESTREO) | HETERÓTROFOS (UFC) | HIELO | MICROBIOLOGICO CUANTITATIVO | - | HETEROTROPHIC PLATE COUNT. POUR PLATE COUNT METHOD. SMEWW-APHA-AWWA-WEF Part 9215 B. 24th Ed.
LE-096-2 | 2465 | 2024-12-13 | GUARDIA CHALACA | MICROBIOLÓGICAS (Incluye MUESTREO) | ORGANISMO DE VIDA LIBRE - Fitoplancton (Algas) + Zooplancton (Protozoarios, copépodos rotíferos y nematodos) | AGUA DE BEBIDA | MICROBIOLOGICO CUANTITATIVO | - | PLANKTON. CONCENTRATION TECHNIQUES. PHYTOPLANKTON COUNTING TECHNIQUES / PLANKTON. ZOOPLANKTON. COUNTING TECHNIQUES. SMEWW-APHA-AWWA-WEF, 24 th Ed. Part 10200 C.1.2, F.2. a, F.2.c.1 / Part 10200 G
LE-096-2 | 2466 | 2024-12-13 | GUARDIA CHALACA | MICROBIOLÓGICAS (Incluye MUESTREO) | ORGANISMO DE VIDA LIBRE - Fitoplancton (Algas) + Zooplancton (Protozoarios, copépodos rotíferos y nematodos) | AGUA NATURAL | MICROBIOLOGICO CUANTITATIVO | - | PLANKTON. CONCENTRATION TECHNIQUES. PHYTOPLANKTON COUNTING TECHNIQUES / PLANKTON. ZOOPLANKTON. COUNTING TECHNIQUES. SMEWW-APHA-AWWA-WEF, 24 th Ed. Part 10200 C.1.2, F.2. a, F.2.c.1 / Part 10200 G
LE-096-2 | 2467 | 2024-12-13 | GUARDIA CHALACA | MICROBIOLÓGICAS (Incluye MUESTREO) | PERIFITON | AGUA NATURAL | MICROBIOLOGICO CUANTITATIVO | - | PERIPHYTON. SAMPLE ANALYSIS. SEDGWICK-RAFTER COUNTS. INVERTED MICROSCOPE METHOD COUNTS. SMEWW-APHA-AWWA-WEF, 24 th Ed. Part 10300 C, Item 1 y 2
LE-096-2 | 2468 | 2024-12-13 | GUARDIA CHALACA | MICROBIOLÓGICAS (Incluye MUESTREO) | ZOOPLANCTON CUALITATIVO | AGUA DE BEBIDA | MICROBIOLOGICO CUANTITATIVO | - | PLANKTON. ZOOPLANKTON COUNTING TECHNIQUES. SUBSAMPLIG. IDENTIFICATION OF AQUATIC ORGANISMS. SMEWW-APHA-AWWA-WEF, 24 th Ed. Part 10200 G.1, // Part 10900
LE-096-2 | 2469 | 2024-12-13 | GUARDIA CHALACA | MICROBIOLÓGICAS (Incluye MUESTREO) | ZOOPLANCTON CUALITATIVO | AGUA DE MAR | MICROBIOLOGICO CUANTITATIVO | - | PLANKTON. ZOOPLANKTON COUNTING TECHNIQUES. SUBSAMPLIG. IDENTIFICATION OF AQUATIC ORGANISMS. SMEWW-APHA-AWWA-WEF, 24 th Ed. Part 10200 G.1, // Part 10900
LE-096-2 | 2470 | 2024-12-13 | GUARDIA CHALACA | MICROBIOLÓGICAS (Incluye MUESTREO) | ZOOPLANCTON CUALITATIVO | AGUA NATURAL | MICROBIOLOGICO CUANTITATIVO | - | PLANKTON. ZOOPLANKTON COUNTING TECHNIQUES. SUBSAMPLIG. IDENTIFICATION OF AQUATIC ORGANISMS. SMEWW-APHA-AWWA-WEF, 24 th Ed. Part 10200 G.1, // Part 10900
LE-096-2 | 2471 | 2024-12-13 | GUARDIA CHALACA | MICROBIOLÓGICAS (Incluye MUESTREO) | ZOOPLANCTON CUANTITATIVO | AGUA DE BEBIDA | MICROBIOLOGICO CUANTITATIVO | - | PLANKTON.ZOOPLANKTON COUNTING TECHNIQUES. SMEWW-APHA-AWWA-WEF, 24 th Ed. Part 10200 G
LE-096-2 | 2472 | 2024-12-13 | GUARDIA CHALACA | MICROBIOLÓGICAS (Incluye MUESTREO) | ZOOPLANCTON CUANTITATIVO | AGUA DE MAR | MICROBIOLOGICO CUANTITATIVO | - | PLANKTON.ZOOPLANKTON COUNTING TECHNIQUES. SMEWW-APHA-AWWA-WEF, 24 th Ed. Part 10200 G
LE-096-2 | 2473 | 2024-12-13 | GUARDIA CHALACA | MICROBIOLÓGICAS (Incluye MUESTREO) | ZOOPLANCTON CUANTITATIVO | AGUA NATURAL | MICROBIOLOGICO CUANTITATIVO | - | PLANKTON.ZOOPLANKTON COUNTING TECHNIQUES. SMEWW-APHA-AWWA-WEF, 24 th Ed. Part 10200 G
LE-096-2 | 2474 | 2024-12-13 | GUARDIA CHALACA | ACÚSTICA | RUIDO OCUPACIONAL | AIRE: MEDICIÓN OCUPACIONAL |  | - | ACÚSTICA. DETERMINACIÓN DE LA EXPOSICIÓN AL RUIDO LABORAL. MÉTODO DE INGENIERÍA. NTP-ISO 9612:2010 (revisada el 2020)
LE-096-3 | 2475 | 2024-07-16 | PIURA | FISICOQUIMICA - QUÍMICA INSTRUMENTAL (Incluye MUESTREO) | ACEITES Y GRASAS | AGUA NATURAL |  | - | OIL AND GREASE. LIQUID-LIQUID, PARTITION-GRAVIMETRIC METHOD. SMEWW-APHA-AWWA-WEF Part 5520 B, 24th Ed.
LE-096-3 | 2476 | 2024-07-16 | PIURA | FISICOQUIMICA - QUÍMICA INSTRUMENTAL (Incluye MUESTREO) | ACEITES Y GRASAS | AGUA PARA USO Y CONSUMO HUMANO |  | - | OIL AND GREASE. LIQUID-LIQUID, PARTITION-GRAVIMETRIC METHOD. SMEWW-APHA-AWWA-WEF Part 5520 B, 24th Ed.
LE-096-3 | 2477 | 2024-07-16 | PIURA | FISICOQUIMICA - QUÍMICA INSTRUMENTAL (Incluye MUESTREO) | ACEITES Y GRASAS | AGUA RESIDUAL |  | - | OIL AND GREASE. LIQUID-LIQUID, PARTITION-GRAVIMETRIC METHOD. SMEWW-APHA-AWWA-WEF Part 5520 B, 24th Ed.
LE-096-3 | 2478 | 2024-07-16 | PIURA | FISICOQUIMICA - QUÍMICA INSTRUMENTAL (Incluye MUESTREO) | ACEITES Y GRASAS | AGUA SALINA |  | - | OIL AND GREASE. LIQUID-LIQUID, PARTITION-GRAVIMETRIC METHOD. SMEWW-APHA-AWWA-WEF Part 5520 B, 24th Ed.
LE-096-3 | 2479 | 2024-07-16 | PIURA | FISICOQUIMICA - QUÍMICA INSTRUMENTAL (Incluye MUESTREO) | CONDUCTIVIDAD | AGUA SALINA |  | - | CONDUCTIVITY. LABORATORY METHOD. SMEWW-APHA-AWWA-WEF Part 2510 B. 24th Ed
LE-096-3 | 2480 | 2024-07-16 | PIURA | FISICOQUIMICA - QUÍMICA INSTRUMENTAL (Incluye MUESTREO) | CONDUCTIVIDAD (MEDICION EN CAMPO) | AGUA NATURAL |  | - | CONDUCTIVITY. LABORATORY METHOD. SMEWW-APHA-AWWA-WEF Part 2510 B. 24th Ed.
LE-096-3 | 2481 | 2024-07-16 | PIURA | FISICOQUIMICA - QUÍMICA INSTRUMENTAL (Incluye MUESTREO) | CONDUCTIVIDAD (MEDICION EN CAMPO) | AGUA PARA USO Y CONSUMO HUMANO |  | - | CONDUCTIVITY. LABORATORY METHOD. SMEWW-APHA-AWWA-WEF Part 2510 B. 24th Ed.
LE-096-3 | 2482 | 2024-07-16 | PIURA | FISICOQUIMICA - QUÍMICA INSTRUMENTAL (Incluye MUESTREO) | CONDUCTIVIDAD (MEDICION EN CAMPO) | AGUA RESIDUAL |  | - | CONDUCTIVITY. LABORATORY METHOD. SMEWW-APHA-AWWA-WEF Part 2510 B. 24th Ed.
LE-096-3 | 2483 | 2024-07-16 | PIURA | FISICOQUIMICA - QUÍMICA INSTRUMENTAL (Incluye MUESTREO) | CONDUCTIVIDAD (MEDICION EN CAMPO) | AGUA SALINA |  | - | CONDUCTIVITY. LABORATORY METHOD. SMEWW-APHA-AWWA-WEF Part 2510 B. 24th Ed.
LE-096-3 | 2484 | 2024-07-16 | PIURA | FISICOQUIMICA - QUÍMICA INSTRUMENTAL (Incluye MUESTREO) | DEMANDA BIOQUÍMICA DE OXIGENO | AGUA NATURAL |  | - | BIOCHEMICAL OXYGEN DEMAND (BOD). 5-DAY BOD TEST / OXYGEN (DISSOLVED). OPTICAL-PROBE METHOD. SMEWW-APHA-AWWA-WEF Part 5210 B, 24th Ed. / Part 4500-O H, 24th Ed.
LE-096-3 | 2485 | 2024-07-16 | PIURA | FISICOQUIMICA - QUÍMICA INSTRUMENTAL (Incluye MUESTREO) | DEMANDA BIOQUÍMICA DE OXIGENO | AGUA PARA USO Y CONSUMO HUMANO |  | - | BIOCHEMICAL OXYGEN DEMAND (BOD). 5-DAY BOD TEST / OXYGEN (DISSOLVED). OPTICAL-PROBE METHOD. SMEWW-APHA-AWWA-WEF Part 5210 B, 24th Ed. / Part 4500-O H, 24th Ed.
LE-096-3 | 2486 | 2024-07-16 | PIURA | FISICOQUIMICA - QUÍMICA INSTRUMENTAL (Incluye MUESTREO) | DEMANDA BIOQUÍMICA DE OXIGENO | AGUA RESIDUAL |  | - | BIOCHEMICAL OXYGEN DEMAND (BOD). 5-DAY BOD TEST / OXYGEN (DISSOLVED). OPTICAL-PROBE METHOD. SMEWW-APHA-AWWA-WEF Part 5210 B, 24th Ed. / Part 4500-O H, 24th Ed.
LE-096-3 | 2487 | 2024-07-16 | PIURA | FISICOQUIMICA - QUÍMICA INSTRUMENTAL (Incluye MUESTREO) | DEMANDA BIOQUÍMICA DE OXIGENO | AGUA SALINA |  | - | BIOCHEMICAL OXYGEN DEMAND (BOD). 5-DAY BOD TEST / OXYGEN (DISSOLVED). OPTICAL-PROBE METHOD. SMEWW-APHA-AWWA-WEF Part 5210 B, 24th Ed. / Part 4500-O H, 24th Ed.
LE-096-3 | 2488 | 2024-07-16 | PIURA | FISICOQUIMICA - QUÍMICA INSTRUMENTAL (Incluye MUESTREO) | DEMANDA BIOQUÍMICA DE OXÍGENO SOLUBLE | AGUA NATURAL |  | - | BIOCHEMICAL OXYGEN DEMAND (BOD). 5-DAY BOD TEST / OXYGEN (DISSOLVED). OPTICAL-PROBE METHOD. SMEWW-APHA-AWWA-WEF Part 5210 B, 23 rd Ed./ Part 4500-O H, 23rd. Validado (modificado)
LE-096-3 | 2489 | 2024-07-16 | PIURA | FISICOQUIMICA - QUÍMICA INSTRUMENTAL (Incluye MUESTREO) | DEMANDA BIOQUÍMICA DE OXÍGENO SOLUBLE | AGUA PARA USO Y CONSUMO HUMANO |  | - | BIOCHEMICAL OXYGEN DEMAND (BOD). 5-DAY BOD TEST / OXYGEN (DISSOLVED). OPTICAL-PROBE METHOD. SMEWW-APHA-AWWA-WEF Part 5210 B, 23 rd Ed./ Part 4500-O H, 23rd. Validado (modificado)
LE-096-3 | 2490 | 2024-07-16 | PIURA | FISICOQUIMICA - QUÍMICA INSTRUMENTAL (Incluye MUESTREO) | DEMANDA BIOQUÍMICA DE OXÍGENO SOLUBLE | AGUA RESIDUAL |  | - | BIOCHEMICAL OXYGEN DEMAND (BOD). 5-DAY BOD TEST / OXYGEN (DISSOLVED). OPTICAL-PROBE METHOD. SMEWW-APHA-AWWA-WEF Part 5210 B, 23 rd Ed./ Part 4500-O H, 23rd. Validado (modificado)
LE-096-3 | 2491 | 2024-07-16 | PIURA | FISICOQUIMICA - QUÍMICA INSTRUMENTAL (Incluye MUESTREO) | DEMANDA BIOQUÍMICA DE OXÍGENO SOLUBLE | AGUA SALINA |  | - | BIOCHEMICAL OXYGEN DEMAND (BOD). 5-DAY BOD TEST / OXYGEN (DISSOLVED). OPTICAL-PROBE METHOD. SMEWW-APHA-AWWA-WEF Part 5210 B, 23 rd Ed./ Part 4500-O H, 23rd. Validado (modificado)
LE-096-3 | 2492 | 2024-07-16 | PIURA | FISICOQUIMICA - QUÍMICA INSTRUMENTAL (Incluye MUESTREO) | DEMANDA QUÍMICA DE OXÍGENO | AGUA NATURAL |  | - | CHEMICAL OXYGEN DEMAND, CLOSED REFLUX, COLORIMETRIC METHOD. SMEWW-APHA-AWWA-WEF Part 5220 D, 24th Ed.
LE-096-3 | 2493 | 2024-07-16 | PIURA | FISICOQUIMICA - QUÍMICA INSTRUMENTAL (Incluye MUESTREO) | DEMANDA QUÍMICA DE OXÍGENO | AGUA PARA USO Y CONSUMO HUMANO |  | - | CHEMICAL OXYGEN DEMAND, CLOSED REFLUX, COLORIMETRIC METHOD. SMEWW-APHA-AWWA-WEF Part 5220 D, 24th Ed.
LE-096-3 | 2494 | 2024-07-16 | PIURA | FISICOQUIMICA - QUÍMICA INSTRUMENTAL (Incluye MUESTREO) | DEMANDA QUÍMICA DE OXÍGENO | AGUA RESIDUAL |  | - | CHEMICAL OXYGEN DEMAND, CLOSED REFLUX, COLORIMETRIC METHOD. SMEWW-APHA-AWWA-WEF Part 5220 D, 24th Ed.
LE-096-3 | 2495 | 2024-07-16 | PIURA | FISICOQUIMICA - QUÍMICA INSTRUMENTAL (Incluye MUESTREO) | DEMANDA QUÍMICA DE OXÍGENO SOLUBLE | AGUA NATURAL |  | - | CHEMICAL OXYGEN DEMAND, CLOSED REFLUX, COLORIMETRIC METHOD. SMEWW-APHA-AWWA-WEF Part 5220 D, 23 rd Ed. Validado (modificado)
LE-096-3 | 2496 | 2024-07-16 | PIURA | FISICOQUIMICA - QUÍMICA INSTRUMENTAL (Incluye MUESTREO) | DEMANDA QUÍMICA DE OXÍGENO SOLUBLE | AGUA PARA USO Y CONSUMO HUMANO |  | - | CHEMICAL OXYGEN DEMAND, CLOSED REFLUX, COLORIMETRIC METHOD. SMEWW-APHA-AWWA-WEF Part 5220 D, 23 rd Ed. Validado (modificado)
LE-096-3 | 2497 | 2024-07-16 | PIURA | FISICOQUIMICA - QUÍMICA INSTRUMENTAL (Incluye MUESTREO) | DEMANDA QUÍMICA DE OXÍGENO SOLUBLE | AGUA RESIDUAL |  | - | CHEMICAL OXYGEN DEMAND, CLOSED REFLUX, COLORIMETRIC METHOD. SMEWW-APHA-AWWA-WEF Part 5220 D, 23 rd Ed. Validado (modificado)
LE-096-3 | 2498 | 2024-07-16 | PIURA | FISICOQUIMICA - QUÍMICA INSTRUMENTAL (Incluye MUESTREO) | OXÍGENO DISUELTO (MEDICIÓN EN CAMPO) | AGUA NATURAL |  | - | OXYGEN (DISSOLVED). MEMBRANA ELECTRODE METHOD. SMEWW-APHA-AWWA-WEF Part 4500-O G. 24th Ed
LE-096-3 | 2499 | 2024-07-16 | PIURA | FISICOQUIMICA - QUÍMICA INSTRUMENTAL (Incluye MUESTREO) | OXÍGENO DISUELTO (MEDICIÓN EN CAMPO) | AGUA PARA USO Y CONSUMO HUMANO |  | - | OXYGEN (DISSOLVED). MEMBRANA ELECTRODE METHOD. SMEWW-APHA-AWWA-WEF Part 4500-O G. 24th Ed
LE-096-3 | 2500 | 2024-07-16 | PIURA | FISICOQUIMICA - QUÍMICA INSTRUMENTAL (Incluye MUESTREO) | OXÍGENO DISUELTO (MEDICIÓN EN CAMPO) | AGUA RESIDUAL |  | - | OXYGEN (DISSOLVED). MEMBRANA ELECTRODE METHOD. SMEWW-APHA-AWWA-WEF Part 4500-O G. 24th Ed
LE-096-3 | 2501 | 2024-07-16 | PIURA | FISICOQUIMICA - QUÍMICA INSTRUMENTAL (Incluye MUESTREO) | OXÍGENO DISUELTO (MEDICIÓN EN CAMPO) | AGUA SALINA: AGUA DE MAR |  | - | OXYGEN (DISSOLVED). MEMBRANA ELECTRODE METHOD. SMEWW-APHA-AWWA-WEF Part 4500-O G. 24th Ed
LE-096-3 | 2502 | 2024-07-16 | PIURA | FISICOQUIMICA - QUÍMICA INSTRUMENTAL (Incluye MUESTREO) | OXÍGENO DISUELTO (MEDICIÓN EN CAMPO) | AGUA NATURAL |  | - | OXYGEN (DISSOLVED). OPTICAL-PROBE METHOD. SMEWW-APHA-AWWA-WEF Part 4500-O H. 24th Ed
LE-096-3 | 2503 | 2024-07-16 | PIURA | FISICOQUIMICA - QUÍMICA INSTRUMENTAL (Incluye MUESTREO) | OXÍGENO DISUELTO (MEDICIÓN EN CAMPO) | AGUA PARA USO Y CONSUMO HUMANO |  | - | OXYGEN (DISSOLVED). OPTICAL-PROBE METHOD. SMEWW-APHA-AWWA-WEF Part 4500-O H. 24th Ed
LE-096-3 | 2504 | 2024-07-16 | PIURA | FISICOQUIMICA - QUÍMICA INSTRUMENTAL (Incluye MUESTREO) | OXÍGENO DISUELTO (MEDICIÓN EN CAMPO) | AGUA RESIDUAL |  | - | OXYGEN (DISSOLVED). OPTICAL-PROBE METHOD. SMEWW-APHA-AWWA-WEF Part 4500-O H. 24th Ed
LE-096-3 | 2505 | 2024-07-16 | PIURA | FISICOQUIMICA - QUÍMICA INSTRUMENTAL (Incluye MUESTREO) | OXÍGENO DISUELTO (MEDICIÓN EN CAMPO) | AGUA SALINA: AGUA DE MAR |  | - | OXYGEN (DISSOLVED). OPTICAL-PROBE METHOD. SMEWW-APHA-AWWA-WEF Part 4500-O H. 24th Ed
LE-096-3 | 2506 | 2024-07-16 | PIURA | FISICOQUIMICA - QUÍMICA INSTRUMENTAL (Incluye MUESTREO) | pH (MEDICION EN CAMPO) | AGUA NATURAL |  | - | PH VALUE. ELECTROMETRIC METHOD. SMEWW-APHA-AWWA-WEF Part 4500-H+ B. 24th Ed
LE-096-3 | 2507 | 2024-07-16 | PIURA | FISICOQUIMICA - QUÍMICA INSTRUMENTAL (Incluye MUESTREO) | pH (MEDICION EN CAMPO) | AGUA PARA USO Y CONSUMO HUMANO |  | - | PH VALUE. ELECTROMETRIC METHOD. SMEWW-APHA-AWWA-WEF Part 4500-H+ B. 24th Ed
LE-096-3 | 2508 | 2024-07-16 | PIURA | FISICOQUIMICA - QUÍMICA INSTRUMENTAL (Incluye MUESTREO) | pH (MEDICION EN CAMPO) | AGUA RESIDUAL |  | - | PH VALUE. ELECTROMETRIC METHOD. SMEWW-APHA-AWWA-WEF Part 4500-H+ B. 24th Ed
LE-096-3 | 2509 | 2024-07-16 | PIURA | FISICOQUIMICA - QUÍMICA INSTRUMENTAL (Incluye MUESTREO) | pH (MEDICION EN CAMPO) | AGUA SALINA: AGUA DE MAR |  | - | PH VALUE. ELECTROMETRIC METHOD. SMEWW-APHA-AWWA-WEF Part 4500-H+ B. 24th Ed
LE-096-3 | 2510 | 2024-07-16 | PIURA | FISICOQUIMICA - QUÍMICA INSTRUMENTAL (Incluye MUESTREO) | POTENCIAL DE OXIDACIÓN-REDUCCIÓN (REDOX) (MEDICIÓN EN CAMPO) | AGUA NATURAL |  | - | OXIDATION - REDUCTION POTENTIAL (ORP). OXIDATION - REDUCTION POTENTIAL MEASUREMENT IN CLEAN WATER.. SMEWW-APHA-AWWA-WEF Part 2580 B, 24th Ed
LE-096-3 | 2511 | 2024-07-16 | PIURA | FISICOQUIMICA - QUÍMICA INSTRUMENTAL (Incluye MUESTREO) | POTENCIAL DE OXIDACIÓN-REDUCCIÓN (REDOX) (MEDICIÓN EN CAMPO) | AGUA PARA USO Y CONSUMO HUMANO |  | - | OXIDATION - REDUCTION POTENTIAL (ORP). OXIDATION - REDUCTION POTENTIAL MEASUREMENT IN CLEAN WATER.. SMEWW-APHA-AWWA-WEF Part 2580 B, 24th Ed
LE-096-3 | 2512 | 2024-07-16 | PIURA | FISICOQUIMICA - QUÍMICA INSTRUMENTAL (Incluye MUESTREO) | POTENCIAL DE OXIDACIÓN-REDUCCIÓN (REDOX) (MEDICIÓN EN CAMPO) | AGUA RESIDUAL |  | - | OXIDATION - REDUCTION POTENTIAL (ORP). OXIDATION - REDUCTION POTENTIAL MEASUREMENT IN CLEAN WATER.. SMEWW-APHA-AWWA-WEF Part 2580 B, 24th Ed
LE-096-3 | 2513 | 2024-07-16 | PIURA | FISICOQUIMICA - QUÍMICA INSTRUMENTAL (Incluye MUESTREO) | POTENCIAL DE OXIDACIÓN-REDUCCIÓN (REDOX) (MEDICIÓN EN CAMPO) | AGUA SALINA |  | - | OXIDATION - REDUCTION POTENTIAL (ORP). OXIDATION - REDUCTION POTENTIAL MEASUREMENT IN CLEAN WATER.. SMEWW-APHA-AWWA-WEF Part 2580 B, 24th Ed
LE-096-3 | 2514 | 2024-07-16 | PIURA | FISICOQUIMICA - QUÍMICA INSTRUMENTAL (Incluye MUESTREO) | SALINIDAD (MEDICIÓN EN CAMPO) | AGUA NATURAL |  | - | SALINITY. ELECTRICAL CONDUCTIVITY METHOD.. SMEWW-APHA-AWWA-WEF Part 2520 B, 24th Ed.
LE-096-3 | 2515 | 2024-07-16 | PIURA | FISICOQUIMICA - QUÍMICA INSTRUMENTAL (Incluye MUESTREO) | SALINIDAD (MEDICIÓN EN CAMPO) | AGUA RESIDUAL |  | - | SALINITY. ELECTRICAL CONDUCTIVITY METHOD.. SMEWW-APHA-AWWA-WEF Part 2520 B, 24th Ed.
LE-096-3 | 2516 | 2024-07-16 | PIURA | FISICOQUIMICA - QUÍMICA INSTRUMENTAL (Incluye MUESTREO) | SALINIDAD (MEDICIÓN EN CAMPO) | AGUA SALINA: AGUA DE MAR |  | - | SALINITY. ELECTRICAL CONDUCTIVITY METHOD.. SMEWW-APHA-AWWA-WEF Part 2520 B, 24th Ed.
LE-096-3 | 2517 | 2024-07-16 | PIURA | FISICOQUIMICA - QUÍMICA INSTRUMENTAL (Incluye MUESTREO) | SÓLIDOS SEDIMENTABLES | AGUA NATURAL |  | - | SOLIDS. SETTLEABLE SOLIDS. SMEWW-APHA-AWWA-WEF Part 2540 F, 24th Ed
LE-096-3 | 2518 | 2024-07-16 | PIURA | FISICOQUIMICA - QUÍMICA INSTRUMENTAL (Incluye MUESTREO) | SÓLIDOS SEDIMENTABLES | AGUA PARA USO Y CONSUMO HUMANO |  | - | SOLIDS. SETTLEABLE SOLIDS. SMEWW-APHA-AWWA-WEF Part 2540 F, 24th Ed
LE-096-3 | 2519 | 2024-07-16 | PIURA | FISICOQUIMICA - QUÍMICA INSTRUMENTAL (Incluye MUESTREO) | SÓLIDOS SEDIMENTABLES | AGUA RESIDUAL |  | - | SOLIDS. SETTLEABLE SOLIDS. SMEWW-APHA-AWWA-WEF Part 2540 F, 24th Ed
LE-096-3 | 2520 | 2024-07-16 | PIURA | FISICOQUIMICA - QUÍMICA INSTRUMENTAL (Incluye MUESTREO) | SÓLIDOS SEDIMENTABLES | AGUA SALINA |  | - | SOLIDS. SETTLEABLE SOLIDS. SMEWW-APHA-AWWA-WEF Part 2540 F, 24th Ed
LE-096-3 | 2521 | 2024-07-16 | PIURA | FISICOQUIMICA - QUÍMICA INSTRUMENTAL (Incluye MUESTREO) | SÓLIDOS SEDIMENTABLES (MEDICIÓN EN CAMPO) | AGUA NATURAL |  | - | SOLIDS. SETTLEABLE SOLIDS. SMEWW-APHA-AWWA-WEF Part 2540 F, 24th Ed
LE-096-3 | 2522 | 2024-07-16 | PIURA | FISICOQUIMICA - QUÍMICA INSTRUMENTAL (Incluye MUESTREO) | SÓLIDOS SEDIMENTABLES (MEDICIÓN EN CAMPO) | AGUA PARA USO Y CONSUMO HUMANO |  | - | SOLIDS. SETTLEABLE SOLIDS. SMEWW-APHA-AWWA-WEF Part 2540 F, 24th Ed
LE-096-3 | 2523 | 2024-07-16 | PIURA | FISICOQUIMICA - QUÍMICA INSTRUMENTAL (Incluye MUESTREO) | SÓLIDOS SEDIMENTABLES (MEDICIÓN EN CAMPO) | AGUA RESIDUAL |  | - | SOLIDS. SETTLEABLE SOLIDS. SMEWW-APHA-AWWA-WEF Part 2540 F, 24th Ed
LE-096-3 | 2524 | 2024-07-16 | PIURA | FISICOQUIMICA - QUÍMICA INSTRUMENTAL (Incluye MUESTREO) | SÓLIDOS SEDIMENTABLES (MEDICIÓN EN CAMPO) | AGUA SALINA |  | - | SOLIDS. SETTLEABLE SOLIDS. SMEWW-APHA-AWWA-WEF Part 2540 F, 24th Ed
LE-096-3 | 2525 | 2024-07-16 | PIURA | FISICOQUIMICA - QUÍMICA INSTRUMENTAL (Incluye MUESTREO) | SÓLIDOS SUSPENDIDOS TOTALES | AGUA NATURAL |  | - | SOLIDS. TOTAL SUSPENDED SOLIDS DRIED AT 103-105°C. SMEWW-APHA-AWWA-WEF Part 2540 D, 24th Ed.
LE-096-3 | 2526 | 2024-07-16 | PIURA | FISICOQUIMICA - QUÍMICA INSTRUMENTAL (Incluye MUESTREO) | SÓLIDOS SUSPENDIDOS TOTALES | AGUA PARA USO Y CONSUMO HUMANO |  | - | SOLIDS. TOTAL SUSPENDED SOLIDS DRIED AT 103-105°C. SMEWW-APHA-AWWA-WEF Part 2540 D, 24th Ed.
LE-096-3 | 2527 | 2024-07-16 | PIURA | FISICOQUIMICA - QUÍMICA INSTRUMENTAL (Incluye MUESTREO) | SÓLIDOS SUSPENDIDOS TOTALES | AGUA RESIDUAL |  | - | SOLIDS. TOTAL SUSPENDED SOLIDS DRIED AT 103-105°C. SMEWW-APHA-AWWA-WEF Part 2540 D, 24th Ed.
LE-096-3 | 2528 | 2024-07-16 | PIURA | FISICOQUIMICA - QUÍMICA INSTRUMENTAL (Incluye MUESTREO) | SÓLIDOS SUSPENDIDOS TOTALES | AGUA SALINA |  | - | SOLIDS. TOTAL SUSPENDED SOLIDS DRIED AT 103-105°C. SMEWW-APHA-AWWA-WEF Part 2540 D, 24th Ed.
LE-096-3 | 2529 | 2024-07-16 | PIURA | FISICOQUIMICA - QUÍMICA INSTRUMENTAL (Incluye MUESTREO) | TEMPERATURA (MEDICION EN CAMPO) | AGUA NATURAL |  | - | TEMPERATURE. LABORATORY AND FIELD METHODS. SMEWW-APHA-AWWA-WEF Part 2550 B. 24th Ed
LE-096-3 | 2530 | 2024-07-16 | PIURA | FISICOQUIMICA - QUÍMICA INSTRUMENTAL (Incluye MUESTREO) | TEMPERATURA (MEDICION EN CAMPO) | AGUA PARA USO Y CONSUMO HUMANO |  | - | TEMPERATURE. LABORATORY AND FIELD METHODS. SMEWW-APHA-AWWA-WEF Part 2550 B. 24th Ed
LE-096-3 | 2531 | 2024-07-16 | PIURA | FISICOQUIMICA - QUÍMICA INSTRUMENTAL (Incluye MUESTREO) | TEMPERATURA (MEDICION EN CAMPO) | AGUA RESIDUAL |  | - | TEMPERATURE. LABORATORY AND FIELD METHODS. SMEWW-APHA-AWWA-WEF Part 2550 B. 24th Ed
LE-096-3 | 2532 | 2024-07-16 | PIURA | FISICOQUIMICA - QUÍMICA INSTRUMENTAL (Incluye MUESTREO) | TEMPERATURA (MEDICION EN CAMPO) | AGUA SALINA: AGUA DE MAR |  | - | TEMPERATURE. LABORATORY AND FIELD METHODS. SMEWW-APHA-AWWA-WEF Part 2550 B. 24th Ed
LE-096-3 | 2533 | 2024-07-16 | PIURA | MICROBIOLÓGICAS (Incluye MUESTREO) | COLIFORMES FECALES (TERMOTOLERANTES) (NMP) | AGUA NATURAL | MICROBIOLOGICO SEMI-CUANTITATIVO | - | MULTIPLE-TUBE FERMENTATION TECHNIQUE FOR MEMBERS OF THE COLIFORM GROUP. ESCHERICHIA COLI PROCEDURE USING FLUOROGENIC SUBSTRATE. SIMULTANEOUS DETERMINATION OF TERMOTOLERANT COLIFORMS AND E.COLI.. SMEWW-APHA-AWWA-WEF Part 9221 F.2, 24th Ed.
LE-096-3 | 2534 | 2024-07-16 | PIURA | MICROBIOLÓGICAS (Incluye MUESTREO) | COLIFORMES FECALES (TERMOTOLERANTES) (NMP) | AGUA PARA USO Y CONSUMO HUMANO | MICROBIOLOGICO SEMI-CUANTITATIVO | - | MULTIPLE-TUBE FERMENTATION TECHNIQUE FOR MEMBERS OF THE COLIFORM GROUP. ESCHERICHIA COLI PROCEDURE USING FLUOROGENIC SUBSTRATE. SIMULTANEOUS DETERMINATION OF TERMOTOLERANT COLIFORMS AND E.COLI.. SMEWW-APHA-AWWA-WEF Part 9221 F.2, 24th Ed.
LE-096-3 | 2535 | 2024-07-16 | PIURA | MICROBIOLÓGICAS (Incluye MUESTREO) | COLIFORMES FECALES (TERMOTOLERANTES) (NMP) | AGUA RESIDUAL | MICROBIOLOGICO SEMI-CUANTITATIVO | - | MULTIPLE-TUBE FERMENTATION TECHNIQUE FOR MEMBERS OF THE COLIFORM GROUP. ESCHERICHIA COLI PROCEDURE USING FLUOROGENIC SUBSTRATE. SIMULTANEOUS DETERMINATION OF TERMOTOLERANT COLIFORMS AND E.COLI.. SMEWW-APHA-AWWA-WEF Part 9221 F.2, 24th Ed.
LE-096-3 | 2536 | 2024-07-16 | PIURA | MICROBIOLÓGICAS (Incluye MUESTREO) | COLIFORMES FECALES (TERMOTOLERANTES) (NMP) | AGUA SALINA | MICROBIOLOGICO SEMI-CUANTITATIVO | - | MULTIPLE-TUBE FERMENTATION TECHNIQUE FOR MEMBERS OF THE COLIFORM GROUP. ESCHERICHIA COLI PROCEDURE USING FLUOROGENIC SUBSTRATE. SIMULTANEOUS DETERMINATION OF TERMOTOLERANT COLIFORMS AND E.COLI.. SMEWW-APHA-AWWA-WEF Part 9221 F.2, 24th Ed.
LE-096-3 | 2537 | 2024-07-16 | PIURA | MICROBIOLÓGICAS (Incluye MUESTREO) | COLIFORMES FECALES (TERMOTOLERANTES) (UFC) | AGUA NATURAL | MICROBIOLOGICO CUANTITATIVO | - | MEMBRANE FILTER TECHNIQUE FOR MEMBERS OF THE COLIFORM GROUP. THERMOTOLERANT (FECAL) COLIFORM MEMBRANE FILTER PROCEDURE. SMEWW-APHA-AWWA-WEF Part 9222 D, 24th Ed.
LE-096-3 | 2538 | 2024-07-16 | PIURA | MICROBIOLÓGICAS (Incluye MUESTREO) | COLIFORMES FECALES (TERMOTOLERANTES) (UFC) | AGUA PARA USO Y CONSUMO HUMANO | MICROBIOLOGICO CUANTITATIVO | - | MEMBRANE FILTER TECHNIQUE FOR MEMBERS OF THE COLIFORM GROUP. THERMOTOLERANT (FECAL) COLIFORM MEMBRANE FILTER PROCEDURE. SMEWW-APHA-AWWA-WEF Part 9222 D, 24th Ed.
LE-096-3 | 2539 | 2024-07-16 | PIURA | MICROBIOLÓGICAS (Incluye MUESTREO) | COLIFORMES TOTALES (NMP) | AGUA NATURAL | MICROBIOLOGICO SEMI-CUANTITATIVO | - | MULTIPLE-TUBE FERMENTATION TECHNIQUE FOR MEMBERS OF THE COLIFORM GROUP. STANDARD TOTAL COLIFORM FERMENTATION TECHNIQUE. SMEWW-APHA-AWWA-WEF Part 9221 B, 24th Ed.
LE-096-3 | 2540 | 2024-07-16 | PIURA | MICROBIOLÓGICAS (Incluye MUESTREO) | COLIFORMES TOTALES (NMP) | AGUA PARA USO Y CONSUMO HUMANO | MICROBIOLOGICO SEMI-CUANTITATIVO | - | MULTIPLE-TUBE FERMENTATION TECHNIQUE FOR MEMBERS OF THE COLIFORM GROUP. STANDARD TOTAL COLIFORM FERMENTATION TECHNIQUE. SMEWW-APHA-AWWA-WEF Part 9221 B, 24th Ed.
LE-096-3 | 2541 | 2024-07-16 | PIURA | MICROBIOLÓGICAS (Incluye MUESTREO) | COLIFORMES TOTALES (NMP) | AGUA RESIDUAL | MICROBIOLOGICO SEMI-CUANTITATIVO | - | MULTIPLE-TUBE FERMENTATION TECHNIQUE FOR MEMBERS OF THE COLIFORM GROUP. STANDARD TOTAL COLIFORM FERMENTATION TECHNIQUE. SMEWW-APHA-AWWA-WEF Part 9221 B, 24th Ed.
LE-096-3 | 2542 | 2024-07-16 | PIURA | MICROBIOLÓGICAS (Incluye MUESTREO) | COLIFORMES TOTALES (NMP) | AGUA SALINA | MICROBIOLOGICO SEMI-CUANTITATIVO | - | MULTIPLE-TUBE FERMENTATION TECHNIQUE FOR MEMBERS OF THE COLIFORM GROUP. STANDARD TOTAL COLIFORM FERMENTATION TECHNIQUE. SMEWW-APHA-AWWA-WEF Part 9221 B, 24th Ed.
LE-096-3 | 2543 | 2024-07-16 | PIURA | MICROBIOLÓGICAS (Incluye MUESTREO) | COLIFORMES TOTALES (UFC) | AGUA NATURAL | MICROBIOLOGICO CUANTITATIVO | - | MEMBRANE FILTER TECHNIQUE FOR MEMBERS OF THE COLIFORM GROUP. STANDARD TOTAL COLIFORM MEMBRANE FILTER PROCEDURE USING ENDO MEDIA. SMEWW-APHA-AWWA-WEF Part 9222 B, 24th Ed.
LE-096-3 | 2544 | 2024-07-16 | PIURA | MICROBIOLÓGICAS (Incluye MUESTREO) | COLIFORMES TOTALES (UFC) | AGUA PARA USO Y CONSUMO HUMANO | MICROBIOLOGICO CUANTITATIVO | - | MEMBRANE FILTER TECHNIQUE FOR MEMBERS OF THE COLIFORM GROUP. STANDARD TOTAL COLIFORM MEMBRANE FILTER PROCEDURE USING ENDO MEDIA. SMEWW-APHA-AWWA-WEF Part 9222 B, 24th Ed.
LE-096-3 | 2545 | 2024-07-16 | PIURA | MICROBIOLÓGICAS (Incluye MUESTREO) | ENTEROCOCOS FECALES (Enterococos intestinales) | AGUA NATURAL | MICROBIOLOGICO SEMI-CUANTITATIVO | - | FECAL ENTEROCOCCI. MULTIPLE-TUBE TECHNIQUE. SMEWW-APHA-AWWA-WEF Part 9230 B, 24th Ed.
LE-096-3 | 2546 | 2024-07-16 | PIURA | MICROBIOLÓGICAS (Incluye MUESTREO) | ENTEROCOCOS FECALES (Enterococos intestinales) | AGUA PARA USO Y CONSUMO HUMANO | MICROBIOLOGICO SEMI-CUANTITATIVO | - | FECAL ENTEROCOCCI. MULTIPLE-TUBE TECHNIQUE. SMEWW-APHA-AWWA-WEF Part 9230 B, 24th Ed.
LE-096-3 | 2547 | 2024-07-16 | PIURA | MICROBIOLÓGICAS (Incluye MUESTREO) | ENTEROCOCOS FECALES (Enterococos intestinales) | AGUA RESIDUAL | MICROBIOLOGICO SEMI-CUANTITATIVO | - | FECAL ENTEROCOCCI. MULTIPLE-TUBE TECHNIQUE. SMEWW-APHA-AWWA-WEF Part 9230 B, 24th Ed.
LE-096-3 | 2548 | 2024-07-16 | PIURA | MICROBIOLÓGICAS (Incluye MUESTREO) | ENTEROCOCOS FECALES (Enterococos intestinales) | AGUA SALINA | MICROBIOLOGICO SEMI-CUANTITATIVO | - | FECAL ENTEROCOCCI. MULTIPLE-TUBE TECHNIQUE. SMEWW-APHA-AWWA-WEF Part 9230 B, 24th Ed.
LE-096-3 | 2549 | 2024-07-16 | PIURA | MICROBIOLÓGICAS (Incluye MUESTREO) | ESCHERICHIA COLI (NMP) | AGUA NATURAL | MICROBIOLOGICO SEMI-CUANTITATIVO | - | MULTIPLE-TUBE FERMENTATION TECHNIQUE FOR MEMBERS OF THE COLIFORM GROUP. ESCHERICHIA COLI PROCEDURE USING FLUOROGENIC SUBSTRATE. SIMULTANEOUS DETERMINATION OF TERMOTOLERANT COLIFORMS AND E.COLI.. SMEWW-APHA-AWWA-WEF Part 9221 F.2, 24th Ed.
LE-096-3 | 2550 | 2024-07-16 | PIURA | MICROBIOLÓGICAS (Incluye MUESTREO) | ESCHERICHIA COLI (NMP) | AGUA PARA USO Y CONSUMO HUMANO | MICROBIOLOGICO SEMI-CUANTITATIVO | - | MULTIPLE-TUBE FERMENTATION TECHNIQUE FOR MEMBERS OF THE COLIFORM GROUP. ESCHERICHIA COLI PROCEDURE USING FLUOROGENIC SUBSTRATE. SIMULTANEOUS DETERMINATION OF TERMOTOLERANT COLIFORMS AND E.COLI.. SMEWW-APHA-AWWA-WEF Part 9221 F.2, 24th Ed.
LE-096-3 | 2551 | 2024-07-16 | PIURA | MICROBIOLÓGICAS (Incluye MUESTREO) | ESCHERICHIA COLI (NMP) | AGUA RESIDUAL | MICROBIOLOGICO SEMI-CUANTITATIVO | - | MULTIPLE-TUBE FERMENTATION TECHNIQUE FOR MEMBERS OF THE COLIFORM GROUP. ESCHERICHIA COLI PROCEDURE USING FLUOROGENIC SUBSTRATE. SIMULTANEOUS DETERMINATION OF TERMOTOLERANT COLIFORMS AND E.COLI.. SMEWW-APHA-AWWA-WEF Part 9221 F.2, 24th Ed.
LE-096-3 | 2552 | 2024-07-16 | PIURA | MICROBIOLÓGICAS (Incluye MUESTREO) | ESCHERICHIA COLI (NMP) | AGUA SALINA | MICROBIOLOGICO SEMI-CUANTITATIVO | - | MULTIPLE-TUBE FERMENTATION TECHNIQUE FOR MEMBERS OF THE COLIFORM GROUP. ESCHERICHIA COLI PROCEDURE USING FLUOROGENIC SUBSTRATE. SIMULTANEOUS DETERMINATION OF TERMOTOLERANT COLIFORMS AND E.COLI.. SMEWW-APHA-AWWA-WEF Part 9221 F.2, 24th Ed.
LE-096-3 | 2553 | 2024-07-16 | PIURA | MICROBIOLÓGICAS (Incluye MUESTREO) | ESCHERICHIA COLI (UFC) | AGUA NATURAL | MICROBIOLOGICO CUANTITATIVO | - | MEMBRANE FILTER TECHNIQUE FOR MEMBERS OF THE COLIFORM GROUP. PARTITIONING E. COLI FROM MF TOTAL COLIFORM USING EC-MUG BROTH. SMEWW-APHA-AWWA-WEF Part 9222 H, 24th Ed.
LE-096-3 | 2554 | 2024-07-16 | PIURA | MICROBIOLÓGICAS (Incluye MUESTREO) | ESCHERICHIA COLI (UFC) | AGUA PARA USO Y CONSUMO HUMANO | MICROBIOLOGICO CUANTITATIVO | - | MEMBRANE FILTER TECHNIQUE FOR MEMBERS OF THE COLIFORM GROUP. PARTITIONING E. COLI FROM MF TOTAL COLIFORM USING EC-MUG BROTH. SMEWW-APHA-AWWA-WEF Part 9222 H, 24th Ed.
LE-096-3 | 2555 | 2024-07-16 | PIURA | MICROBIOLÓGICAS (Incluye MUESTREO) | HETERÓTROFOS (UFC) | AGUA NATURAL | MICROBIOLOGICO CUANTITATIVO | - | HETEROTROPHIC PLATE COUNT. POUR PLATE COUNT METHOD. SMEWW-APHA-AWWA-WEF Part 9215 B, 24th Ed.
LE-096-3 | 2556 | 2024-07-16 | PIURA | MICROBIOLÓGICAS (Incluye MUESTREO) | HETERÓTROFOS (UFC) | AGUA PARA USO Y CONSUMO HUMANO | MICROBIOLOGICO CUANTITATIVO | - | HETEROTROPHIC PLATE COUNT. POUR PLATE COUNT METHOD. SMEWW-APHA-AWWA-WEF Part 9215 B, 24th Ed.
LE-096-3 | 2557 | 2024-07-16 | PIURA | MICROBIOLÓGICAS (Incluye MUESTREO) | RECUENTO DE AEROBIOS MESÓFILOS | AIRE | MICROBIOLOGICO CUANTITATIVO | - | MICROBIOLOGICAL MONITORING OF THE FOOD PROCESSING ENVIRONMENT. AIR SAMPLING METHODS. SEDIMENTATION METHODS /ENUMERACIÓN DE MICROORGANISMOS AEROBIOS MESÓFILOS. MÉTODOS DE RECUENTO EN PLACA. MÉTODO 1 (RECUENTO ESTÁNDAR EN PLACA, RECUENTO EN PLACA POR SIEMBRA EN TODO EL MEDIO O RECUENTO) EN PLACA DE MICROORGANISMOS AEROBIOS. APHA. Ch 3, Part 3.101. 5th Ed. 2015 / ICMSF Método 1, pág. 117-124, 2da Ed. Reimpresión 2000
LE-096-3 | 2558 | 2024-07-16 | PIURA | MICROBIOLÓGICAS (Incluye MUESTREO) | RECUENTO DE LEVADURAS | AIRE | MICROBIOLOGICO CUANTITATIVO | - | MICROBIOLOGICAL MONITORING OF THE FOOD PROCESSING ENVIRONMENT. AIR SAMPLING METHODS. SEDIMENTATION METHODS / RECUENTOS DE MOHOS Y LEVADURAS. MÉTODO DE RECUENTO DE MOHOS Y LEVADURAS POR SIEMBRA EN PLACA POR TODO EL MEDIO. APHA. Ch 3, Part 3.101. 5th Ed. 2015 / ICMSF. Pág. 165-167, 2da Ed. Reimpresión 2000
LE-096-3 | 2559 | 2024-07-16 | PIURA | MICROBIOLÓGICAS (Incluye MUESTREO) | RECUENTO DE MOHOS | AIRE | MICROBIOLOGICO CUANTITATIVO | - | MICROBIOLOGICAL MONITORING OF THE FOOD PROCESSING ENVIRONMENT. AIR SAMPLING METHODS. SEDIMENTATION METHODS / RECUENTOS DE MOHOS Y LEVADURAS. MÉTODO DE RECUENTO DE MOHOS Y LEVADURAS POR SIEMBRA EN PLACA POR TODO EL MEDIO. APHA. Ch 3, Part 3.101. 5th Ed. 2015 / ICMSF. Pág. 165-167, 2da Ed. Reimpresión 2000
LE-096-1 | 2560 | 2024-05-29 | PROLONGACIÓN ZARUMILLA | QUÍMICA INSTRUMENTAL (Incluye MUESTREO) | DIÓXIDO DE AZUFRE | EMISIONES |  | - | DETERMINATION OF SULFUR DIOXIDE EMISSIONS FROM STATIONARY. EPA CFR Title 40, Appendix A-4 to part 60. Method 6C
LE-096-1 | 2561 | 2024-05-29 | PROLONGACIÓN ZARUMILLA | QUÍMICA INSTRUMENTAL (Incluye MUESTREO) | DIÓXIDO DE AZUFRE | AIRE |  | - | AIRE AMBIENTAL. DETERMINACIÓN DE DIÓXIDO DE AZUFRE. MÉTODO DE FLUORESCENCIA ULTRAVIOLETA. NTP-ISO 10498:2017 (revisada el 2022)
LE-096-1 | 2562 | 2024-05-29 | PROLONGACIÓN ZARUMILLA | QUÍMICA INSTRUMENTAL (Incluye MUESTREO) | DIÓXIDO DE NITRÓGENO | AIRE |  | - | MEASUREMENT PRINCIPLE AND CALIBRATION PROCEDURE FOR THE MEASUREMENT OF NITROGEN DIOXIDE IN THE ATMOSPHERE (GAS PHASE CHEMILUMINESCENCE). EPA CFR Title 40, Appendix F to Part 50
LE-096-1 | 2563 | 2024-05-29 | PROLONGACIÓN ZARUMILLA | QUÍMICA INSTRUMENTAL (Incluye MUESTREO) | MONÓXIDO DE CARBONO | AIRE |  | - | MEASUREMENT PRINCIPLE AND CALIBRATION PROCEDURE FOR THE MEASUREMENT OF CARBON MONOXIDE IN THE ATMOSPHERE (NON- DISPERSIVE INFRARED PHOTOMETRY). EPA CFR Title 40, Appendix C to Part 50
LE-096-1 | 2564 | 2024-05-29 | PROLONGACIÓN ZARUMILLA | QUÍMICA INSTRUMENTAL (Incluye MUESTREO) | SULFURO DE HIDRÓGENO | AIRE |  | - | DETERMINACIÓN DE SULFURO DE HIDRÓGENO EN AIRE. MÉTODO DE FLUORESCENCIA ULTRAVIOLETA. NTP-ISO 10498-2017/COR 1:2017 (VALIDADO - aplicado fuera del alcance)
LE-096-1 | 2565 | 2024-05-29 | PROLONGACIÓN ZARUMILLA | QUÍMICA INSTRUMENTAL (Incluye MUESTREO) | DIÓXIDO DE NITRÓGENO (NO2), MONÓXIDO DE CARBONO (CO), ÓXIDO NÍTRICO (NO), ÓXIDOS DE NITRÓGENO (NO+NO2), OXÍGENO (O2) | EMISIONES |  | - | DETERMINATION OF NITRIC OXIDE, NITROGEN DIOXIDE AND NOX EMISSIONS FROM STATIONARY COMBUSTION SOURCES BY ELECTROCHEMICAL ANALYZER. / DETERMINATION OF NITROGEN OXIDES, CARBON MONOXIDE, AND OXYGEN EMISSIONS FROM NATURAL GAS-FIRED ENGINES, BOILERS AND PROCESS HEATERS USING PORTABLE ANALYZERS.. CTM-022 /CTM-030
LE-096-1 | 2566 | 2024-05-29 | PROLONGACIÓN ZARUMILLA | FISICOQUÍMICA (Incluye MUESTREO) | CLORO RESIDUAL (LIBRE) | AGUA NATURAL |  | - | CHLORINE (RESIDUAL). DPD COLORIMETRIC METHOD. SMEWW-APHA-AWWA-WEF Part 4500-Cl G, 23 rd Ed., 2017 (VALIDADO - modificado)
LE-096-1 | 2567 | 2024-05-29 | PROLONGACIÓN ZARUMILLA | FISICOQUÍMICA (Incluye MUESTREO) | CLORO RESIDUAL (LIBRE) | AGUA PARA USO Y CONSUMO HUMANO |  | - | CHLORINE (RESIDUAL). DPD COLORIMETRIC METHOD. SMEWW-APHA-AWWA-WEF Part 4500-Cl G, 23 rd Ed., 2017 (VALIDADO - modificado)
LE-096-1 | 2568 | 2024-05-29 | PROLONGACIÓN ZARUMILLA | FISICOQUÍMICA (Incluye MUESTREO) | CLORO RESIDUAL (LIBRE) | AGUA RESIDUAL |  | - | CHLORINE (RESIDUAL). DPD COLORIMETRIC METHOD. SMEWW-APHA-AWWA-WEF Part 4500-Cl G, 23 rd Ed., 2017 (VALIDADO - modificado)
LE-096-1 | 2569 | 2024-05-29 | PROLONGACIÓN ZARUMILLA | FISICOQUÍMICA (Incluye MUESTREO) | CLORO TOTAL | AGUA NATURAL |  | - | CHLORINE (RESIDUAL). DPD COLORIMETRIC METHOD. SMEWW-APHA-AWWA-WEF Part 4500-Cl G, 23 rd Ed., 2017 (VALIDADO - modificado)
LE-096-1 | 2570 | 2024-05-29 | PROLONGACIÓN ZARUMILLA | FISICOQUÍMICA (Incluye MUESTREO) | CLORO TOTAL | AGUA PARA USO Y CONSUMO HUMANO |  | - | CHLORINE (RESIDUAL). DPD COLORIMETRIC METHOD. SMEWW-APHA-AWWA-WEF Part 4500-Cl G, 23 rd Ed., 2017 (VALIDADO - modificado)
LE-096-1 | 2571 | 2024-05-29 | PROLONGACIÓN ZARUMILLA | FISICOQUÍMICA (Incluye MUESTREO) | CLORO TOTAL | AGUA RESIDUAL |  | - | CHLORINE (RESIDUAL). DPD COLORIMETRIC METHOD. SMEWW-APHA-AWWA-WEF Part 4500-Cl G, 23 rd Ed., 2017 (VALIDADO - modificado)
LE-096-1 | 2572 | 2024-05-29 | PROLONGACIÓN ZARUMILLA | FISICOQUÍMICA (Incluye MUESTREO) | CONDUCTIVIDAD | AGUA DE MAR |  | - | CONDUCTIVITY. LABORATORY METHOD.. SMEWW-APHA-AWWA-WEF Part 2510 B, 24th Ed.
LE-096-1 | 2573 | 2024-05-29 | PROLONGACIÓN ZARUMILLA | FISICOQUÍMICA (Incluye MUESTREO) | CONDUCTIVIDAD | AGUA NATURAL |  | - | CONDUCTIVITY. LABORATORY METHOD.. SMEWW-APHA-AWWA-WEF Part 2510 B, 24th Ed.
LE-096-1 | 2574 | 2024-05-29 | PROLONGACIÓN ZARUMILLA | FISICOQUÍMICA (Incluye MUESTREO) | CONDUCTIVIDAD | AGUA PARA USO Y CONSUMO HUMANO |  | - | CONDUCTIVITY. LABORATORY METHOD.. SMEWW-APHA-AWWA-WEF Part 2510 B, 24th Ed.
LE-096-1 | 2575 | 2024-05-29 | PROLONGACIÓN ZARUMILLA | FISICOQUÍMICA (Incluye MUESTREO) | CONDUCTIVIDAD | AGUA RESIDUAL |  | - | CONDUCTIVITY. LABORATORY METHOD.. SMEWW-APHA-AWWA-WEF Part 2510 B, 24th Ed.
LE-096-1 | 2576 | 2024-05-29 | PROLONGACIÓN ZARUMILLA | FISICOQUÍMICA (Incluye MUESTREO) | OXÍGENO DISUELTO | AGUA DE MAR |  | - | OXYGEN (DISSOLVED). MEMBRANE ELECTRODE METHOD.. SMEWW-APHA-AWWA-WEF Part 4500-O G, 24th Ed.
LE-096-1 | 2577 | 2024-05-29 | PROLONGACIÓN ZARUMILLA | FISICOQUÍMICA (Incluye MUESTREO) | OXÍGENO DISUELTO | AGUA NATURAL |  | - | OXYGEN (DISSOLVED). MEMBRANE ELECTRODE METHOD.. SMEWW-APHA-AWWA-WEF Part 4500-O G, 24th Ed.
LE-096-1 | 2578 | 2024-05-29 | PROLONGACIÓN ZARUMILLA | FISICOQUÍMICA (Incluye MUESTREO) | OXÍGENO DISUELTO | AGUA PARA USO Y CONSUMO HUMANO |  | - | OXYGEN (DISSOLVED). MEMBRANE ELECTRODE METHOD.. SMEWW-APHA-AWWA-WEF Part 4500-O G, 24th Ed.
LE-096-1 | 2579 | 2024-05-29 | PROLONGACIÓN ZARUMILLA | FISICOQUÍMICA (Incluye MUESTREO) | OXÍGENO DISUELTO | AGUA RESIDUAL |  | - | OXYGEN (DISSOLVED). MEMBRANE ELECTRODE METHOD.. SMEWW-APHA-AWWA-WEF Part 4500-O G, 24th Ed.
LE-096-1 | 2580 | 2024-05-29 | PROLONGACIÓN ZARUMILLA | FISICOQUÍMICA (Incluye MUESTREO) | pH | AGUA DE MAR |  | - | PH VALUE. ELECTROMETRIC METHOD.. SMEWW-APHA-AWWA-WEF Part 4500-H+ B, 24th Ed.
LE-096-1 | 2581 | 2024-05-29 | PROLONGACIÓN ZARUMILLA | FISICOQUÍMICA (Incluye MUESTREO) | pH | AGUA NATURAL |  | - | PH VALUE. ELECTROMETRIC METHOD.. SMEWW-APHA-AWWA-WEF Part 4500-H+ B, 24th Ed.
LE-096-1 | 2582 | 2024-05-29 | PROLONGACIÓN ZARUMILLA | FISICOQUÍMICA (Incluye MUESTREO) | pH | AGUA PARA USO Y CONSUMO HUMANO |  | - | PH VALUE. ELECTROMETRIC METHOD.. SMEWW-APHA-AWWA-WEF Part 4500-H+ B, 24th Ed.
LE-096-1 | 2583 | 2024-05-29 | PROLONGACIÓN ZARUMILLA | FISICOQUÍMICA (Incluye MUESTREO) | pH | AGUA RESIDUAL |  | - | PH VALUE. ELECTROMETRIC METHOD.. SMEWW-APHA-AWWA-WEF Part 4500-H+ B, 24th Ed.
LE-096-1 | 2584 | 2024-05-29 | PROLONGACIÓN ZARUMILLA | FISICOQUÍMICA (Incluye MUESTREO) | SALINIDAD | AGUAS NATURALES |  | - | SALINITY. ELECTRICAL CONDUCTIVITY METHOD. SMEWW-APHA-AWWA-WEF Part 2520 B, 24th Ed.
LE-096-1 | 2585 | 2024-05-29 | PROLONGACIÓN ZARUMILLA | FISICOQUÍMICA (Incluye MUESTREO) | SALINIDAD | AGUAS RESIDUALES |  | - | SALINITY. ELECTRICAL CONDUCTIVITY METHOD. SMEWW-APHA-AWWA-WEF Part 2520 B, 24th Ed.
LE-096-1 | 2586 | 2024-05-29 | PROLONGACIÓN ZARUMILLA | FISICOQUÍMICA (Incluye MUESTREO) | SALINIDAD | AGUAS SALINAS |  | - | SALINITY. ELECTRICAL CONDUCTIVITY METHOD. SMEWW-APHA-AWWA-WEF Part 2520 B, 24th Ed.
LE-096-1 | 2587 | 2024-05-29 | PROLONGACIÓN ZARUMILLA | FISICOQUÍMICA (Incluye MUESTREO) | TEMPERATURA | AGUA DE MAR |  | - | TEMPERATURE. LABORATORY AND FIELD METHODS.. SMEWW-APHA-AWWA-WEF Part 2550 B, 24th Ed.
LE-096-1 | 2588 | 2024-05-29 | PROLONGACIÓN ZARUMILLA | FISICOQUÍMICA (Incluye MUESTREO) | TEMPERATURA | AGUA NATURAL |  | - | TEMPERATURE. LABORATORY AND FIELD METHODS.. SMEWW-APHA-AWWA-WEF Part 2550 B, 24th Ed.
LE-096-1 | 2589 | 2024-05-29 | PROLONGACIÓN ZARUMILLA | FISICOQUÍMICA (Incluye MUESTREO) | TEMPERATURA | AGUA PARA USO Y CONSUMO HUMANO |  | - | TEMPERATURE. LABORATORY AND FIELD METHODS.. SMEWW-APHA-AWWA-WEF Part 2550 B, 24th Ed.
LE-096-1 | 2590 | 2024-05-29 | PROLONGACIÓN ZARUMILLA | FISICOQUÍMICA (Incluye MUESTREO) | TEMPERATURA | AGUA RESIDUAL |  | - | TEMPERATURE. LABORATORY AND FIELD METHODS.. SMEWW-APHA-AWWA-WEF Part 2550 B, 24th Ed.
LE-096-1 | 2591 | 2024-05-29 | PROLONGACIÓN ZARUMILLA | ACÚSTICA | MEDICIÓN DE RUIDO AMBIENTAL | RUIDO AMBIENTAL : PLANTAS INDUSTRIALES |  | - | ACÚSTICA. DESCRIPCIÓN, MEDICIÓN Y EVALUACIÓN DEL RUIDO AMBIENTAL. PARTE 1: ÍNDICES BÁSICOS Y PROCEDIMIENTO DE EVALUACIÓN / ACÚSTICA. DESCRIPCIÓN, MEDICIÓN Y EVALUACIÓN DEL RUIDO AMBIENTAL. PARTE 2: DETERMINACIÓN DE LOS NIVELES DE PRESIÓN SONORA. NTP-ISO 1996-1:2020 / NTP-ISO 1996-2:2023, ítem 7.5 Plantas industriales
LE-228-1 | 2592 | 2024-05-22 | LIMA | QUÍMICA (MÉTODOS DE CAMPO) | CLORO RESIDUAL (LIBRE) | AGUA NATURAL |  | - | CHLORINE (RESIDUAL) DPD COLORIMETRIC METHOD. SMEWW-APHA-AWWA-WEF Part 4500 Cl G, 24 th Ed. 2023. VALIDADO (MODIFICADO)
LE-228-1 | 2593 | 2024-05-22 | LIMA | QUÍMICA (MÉTODOS DE CAMPO) | CLORO RESIDUAL (LIBRE) | AGUA PARA USO Y CONSUMO HUMANO |  | - | CHLORINE (RESIDUAL) DPD COLORIMETRIC METHOD. SMEWW-APHA-AWWA-WEF Part 4500 Cl G, 24 th Ed. 2023. VALIDADO (MODIFICADO)
LE-228-1 | 2594 | 2024-05-22 | LIMA | QUÍMICA (MÉTODOS DE CAMPO) | CLORO RESIDUAL (LIBRE) | AGUA RESIDUAL |  | - | CHLORINE (RESIDUAL) DPD COLORIMETRIC METHOD. SMEWW-APHA-AWWA-WEF Part 4500 Cl G, 24 th Ed. 2023. VALIDADO (MODIFICADO)
LE-228-1 | 2595 | 2024-05-22 | LIMA | QUÍMICA (MÉTODOS DE CAMPO) | CLORO RESIDUAL (LIBRE) | AGUA SALINA |  | - | CHLORINE (RESIDUAL) DPD COLORIMETRIC METHOD. SMEWW-APHA-AWWA-WEF Part 4500 Cl G, 24 th Ed. 2023. VALIDADO (MODIFICADO)
LE-228-1 | 2596 | 2024-05-22 | LIMA | QUÍMICA (MÉTODOS DE CAMPO) | CLORO TOTAL | AGUA NATURAL |  | - | CHLORINE (TOTAL), DPD COLORIMETRIC METHOD. SMEWW-APHA-AWWA-WEF Part 4500 Cl G, 24 th Ed. 2023 VALIDADO (MODIFICADO)
LE-228-1 | 2597 | 2024-05-22 | LIMA | QUÍMICA (MÉTODOS DE CAMPO) | CLORO TOTAL | AGUA PARA USO Y CONSUMO HUMANO |  | - | CHLORINE (TOTAL), DPD COLORIMETRIC METHOD. SMEWW-APHA-AWWA-WEF Part 4500 Cl G, 24 th Ed. 2023 VALIDADO (MODIFICADO)
LE-228-1 | 2598 | 2024-05-22 | LIMA | QUÍMICA (MÉTODOS DE CAMPO) | CLORO TOTAL | AGUA RESIDUAL |  | - | CHLORINE (TOTAL), DPD COLORIMETRIC METHOD. SMEWW-APHA-AWWA-WEF Part 4500 Cl G, 24 th Ed. 2023 VALIDADO (MODIFICADO)
LE-228-1 | 2599 | 2024-05-22 | LIMA | QUÍMICA (MÉTODOS DE CAMPO) | CLORO TOTAL | AGUA SALINA |  | - | CHLORINE (TOTAL), DPD COLORIMETRIC METHOD. SMEWW-APHA-AWWA-WEF Part 4500 Cl G, 24 th Ed. 2023 VALIDADO (MODIFICADO)
LE-228-1 | 2600 | 2024-05-22 | LIMA | QUÍMICA (MÉTODOS DE CAMPO) | CONDUCTIVIDAD | AGUA DE PROCESO |  | - | CONDUCTIOVITY. LABORATORY. SMEWW-APHA-AWWA-WEF Part 2510 B, 24 th Ed.
LE-228-1 | 2601 | 2024-05-22 | LIMA | QUÍMICA (MÉTODOS DE CAMPO) | CONDUCTIVIDAD | AGUA NATURAL |  | - | CONDUCTIOVITY. LABORATORY. SMEWW-APHA-AWWA-WEF Part 2510 B, 24 th Ed.
LE-228-1 | 2602 | 2024-05-22 | LIMA | QUÍMICA (MÉTODOS DE CAMPO) | CONDUCTIVIDAD | AGUA PARA USO Y CONSUMO HUMANO |  | - | CONDUCTIOVITY. LABORATORY. SMEWW-APHA-AWWA-WEF Part 2510 B, 24 th Ed.
LE-228-1 | 2603 | 2024-05-22 | LIMA | QUÍMICA (MÉTODOS DE CAMPO) | CONDUCTIVIDAD | AGUA RESIDUAL |  | - | CONDUCTIOVITY. LABORATORY. SMEWW-APHA-AWWA-WEF Part 2510 B, 24 th Ed.
LE-228-1 | 2604 | 2024-05-22 | LIMA | QUÍMICA (MÉTODOS DE CAMPO) | CONDUCTIVIDAD | AGUA SALINA |  | - | CONDUCTIOVITY. LABORATORY. SMEWW-APHA-AWWA-WEF Part 2510 B, 24 th Ed.
LE-228-1 | 2605 | 2024-05-22 | LIMA | QUÍMICA (MÉTODOS DE CAMPO) | OXÍGENO DISUELTO | AGUA DE PROCESO |  | - | OXYGEN (DISSOLVED). MEMBRANE ELECTRODE METHOD.. SMEWW-APHA-AWWA-WEF Part 4500-O G., 24 th Ed.
LE-228-1 | 2606 | 2024-05-22 | LIMA | QUÍMICA (MÉTODOS DE CAMPO) | OXÍGENO DISUELTO | AGUA NATURAL |  | - | OXYGEN (DISSOLVED). MEMBRANE ELECTRODE METHOD.. SMEWW-APHA-AWWA-WEF Part 4500-O G., 24 th Ed.
LE-228-1 | 2607 | 2024-05-22 | LIMA | QUÍMICA (MÉTODOS DE CAMPO) | OXÍGENO DISUELTO | AGUA PARA USO Y CONSUMO HUMANO |  | - | OXYGEN (DISSOLVED). MEMBRANE ELECTRODE METHOD.. SMEWW-APHA-AWWA-WEF Part 4500-O G., 24 th Ed.
LE-228-1 | 2608 | 2024-05-22 | LIMA | QUÍMICA (MÉTODOS DE CAMPO) | OXÍGENO DISUELTO | AGUA RESIDUAL |  | - | OXYGEN (DISSOLVED). MEMBRANE ELECTRODE METHOD.. SMEWW-APHA-AWWA-WEF Part 4500-O G., 24 th Ed.
LE-228-1 | 2609 | 2024-05-22 | LIMA | QUÍMICA (MÉTODOS DE CAMPO) | OXÍGENO DISUELTO | AGUA SALINA |  | - | OXYGEN (DISSOLVED). MEMBRANE ELECTRODE METHOD.. SMEWW-APHA-AWWA-WEF Part 4500-O G., 24 th Ed.
LE-228-1 | 2610 | 2024-05-22 | LIMA | QUÍMICA (MÉTODOS DE CAMPO) | pH | AGUA DE PROCESO |  | - | PH. ELECTROMETRIC METHOD.. SMEWW-APHA-AWWA-WEF Part 4500-H+ B. 24 th Ed.
LE-228-1 | 2611 | 2024-05-22 | LIMA | QUÍMICA (MÉTODOS DE CAMPO) | pH | AGUA NATURAL |  | - | PH. ELECTROMETRIC METHOD.. SMEWW-APHA-AWWA-WEF Part 4500-H+ B. 24 th Ed.
LE-228-1 | 2612 | 2024-05-22 | LIMA | QUÍMICA (MÉTODOS DE CAMPO) | pH | AGUA PARA USO Y CONSUMO HUMANO |  | - | PH. ELECTROMETRIC METHOD.. SMEWW-APHA-AWWA-WEF Part 4500-H+ B. 24 th Ed.
LE-228-1 | 2613 | 2024-05-22 | LIMA | QUÍMICA (MÉTODOS DE CAMPO) | pH | AGUA RESIDUAL |  | - | PH. ELECTROMETRIC METHOD.. SMEWW-APHA-AWWA-WEF Part 4500-H+ B. 24 th Ed.
LE-228-1 | 2614 | 2024-05-22 | LIMA | QUÍMICA (MÉTODOS DE CAMPO) | pH | AGUA SALINA |  | - | PH. ELECTROMETRIC METHOD.. SMEWW-APHA-AWWA-WEF Part 4500-H+ B. 24 th Ed.
LE-228-1 | 2615 | 2024-05-22 | LIMA | QUÍMICA (MÉTODOS DE CAMPO) | SÓLIDOS SEDIMENTABLES (SS) | AGUA NATURAL |  | - | SOLIDS. SETTLEABLE SOLIDS. SMEWW-APHA-AWWA-WEF Part 2540 F, 24 th Ed.
LE-228-1 | 2616 | 2024-05-22 | LIMA | QUÍMICA (MÉTODOS DE CAMPO) | SÓLIDOS SEDIMENTABLES (SS) | AGUA PARA USO Y CONSUMO HUMANO |  | - | SOLIDS. SETTLEABLE SOLIDS. SMEWW-APHA-AWWA-WEF Part 2540 F, 24 th Ed.
LE-228-1 | 2617 | 2024-05-22 | LIMA | QUÍMICA (MÉTODOS DE CAMPO) | SÓLIDOS SEDIMENTABLES (SS) | AGUA RESIDUAL |  | - | SOLIDS. SETTLEABLE SOLIDS. SMEWW-APHA-AWWA-WEF Part 2540 F, 24 th Ed.
LE-228-1 | 2618 | 2024-05-22 | LIMA | QUÍMICA (MÉTODOS DE CAMPO) | TEMPERATURA | AGUA DE PROCESO |  | - | TEMPERATURE. LABORATORY AND FIELD METHODS.. SMEWW-APHA-AWWA-WEF Part 2550 B.24 th Ed.
LE-228-1 | 2619 | 2024-05-22 | LIMA | QUÍMICA (MÉTODOS DE CAMPO) | TEMPERATURA | AGUA NATURAL |  | - | TEMPERATURE. LABORATORY AND FIELD METHODS.. SMEWW-APHA-AWWA-WEF Part 2550 B.24 th Ed.
LE-228-1 | 2620 | 2024-05-22 | LIMA | QUÍMICA (MÉTODOS DE CAMPO) | TEMPERATURA | AGUA PARA USO Y CONSUMO HUMANO |  | - | TEMPERATURE. LABORATORY AND FIELD METHODS.. SMEWW-APHA-AWWA-WEF Part 2550 B.24 th Ed.
LE-228-1 | 2621 | 2024-05-22 | LIMA | QUÍMICA (MÉTODOS DE CAMPO) | TEMPERATURA | AGUA RESIDUAL |  | - | TEMPERATURE. LABORATORY AND FIELD METHODS.. SMEWW-APHA-AWWA-WEF Part 2550 B.24 th Ed.
LE-228-1 | 2622 | 2024-05-22 | LIMA | QUÍMICA (MÉTODOS DE CAMPO) | TEMPERATURA | AGUA SALINA |  | - | TEMPERATURE. LABORATORY AND FIELD METHODS.. SMEWW-APHA-AWWA-WEF Part 2550 B.24 th Ed.
LE-228-1 | 2623 | 2024-05-22 | LIMA | QUÍMICA (MÉTODOS DE CAMPO) | TURBIEDAD | AGUA DE PROCESO |  | - | TURBIDITY. NEPHELOMETRIC METHOD. SMEWW-APHA-AWWA-WEF Part 2130 B 24 th Ed.
LE-228-1 | 2624 | 2024-05-22 | LIMA | QUÍMICA (MÉTODOS DE CAMPO) | TURBIEDAD | AGUA NATURAL |  | - | TURBIDITY. NEPHELOMETRIC METHOD. SMEWW-APHA-AWWA-WEF Part 2130 B 24 th Ed.
LE-228-1 | 2625 | 2024-05-22 | LIMA | QUÍMICA (MÉTODOS DE CAMPO) | TURBIEDAD | AGUA PARA USO Y CONSUMO HUMANO |  | - | TURBIDITY. NEPHELOMETRIC METHOD. SMEWW-APHA-AWWA-WEF Part 2130 B 24 th Ed.
LE-228-1 | 2626 | 2024-05-22 | LIMA | QUÍMICA (MÉTODOS DE CAMPO) | TURBIEDAD | AGUA RESIDUAL |  | - | TURBIDITY. NEPHELOMETRIC METHOD. SMEWW-APHA-AWWA-WEF Part 2130 B 24 th Ed.
LE-228-1 | 2627 | 2024-05-22 | LIMA | QUÍMICA (MÉTODOS DE CAMPO) | TURBIEDAD | AGUA SALINA |  | - | TURBIDITY. NEPHELOMETRIC METHOD. SMEWW-APHA-AWWA-WEF Part 2130 B 24 th Ed.
LE-228-1 | 2628 | 2024-05-22 | LIMA | FISICOQUIMICA - QUÍMICA INSTRUMENTAL (Incluye MUESTREO) | ACEITES Y GRASAS | AGUA NATURAL |  | - | OIL AND GREASE. LIQUID-LIQUID, PARTITION-GRAVIMETRIC METHOD.. SMEWW-APHA-AWWA-WEF Part 5520 B, 24 th Ed.
LE-228-1 | 2629 | 2024-05-22 | LIMA | FISICOQUIMICA - QUÍMICA INSTRUMENTAL (Incluye MUESTREO) | ACEITES Y GRASAS | AGUA PARA USO Y CONSUMO HUMANO |  | - | OIL AND GREASE. LIQUID-LIQUID, PARTITION-GRAVIMETRIC METHOD.. SMEWW-APHA-AWWA-WEF Part 5520 B, 24 th Ed.
LE-228-1 | 2630 | 2024-05-22 | LIMA | FISICOQUIMICA - QUÍMICA INSTRUMENTAL (Incluye MUESTREO) | ACEITES Y GRASAS | AGUA RESIDUAL |  | - | OIL AND GREASE. LIQUID-LIQUID, PARTITION-GRAVIMETRIC METHOD.. SMEWW-APHA-AWWA-WEF Part 5520 B, 24 th Ed.
LE-228-1 | 2631 | 2024-05-22 | LIMA | FISICOQUIMICA - QUÍMICA INSTRUMENTAL (Incluye MUESTREO) | ACEITES Y GRASAS | AGUA SALINA |  | - | OIL AND GREASE. LIQUID-LIQUID, PARTITION-GRAVIMETRIC METHOD.. SMEWW-APHA-AWWA-WEF Part 5520 B, 24 th Ed.
LE-228-1 | 2632 | 2024-05-22 | LIMA | FISICOQUIMICA - QUÍMICA INSTRUMENTAL (Incluye MUESTREO) | ACIDEZ | AGUA DE PROCESO |  | - | ACIDITY. TITRATION METHOD. SMEWW-APHA-AWWA-WEF Part 2310 B, 24 th Ed.
LE-228-1 | 2633 | 2024-05-22 | LIMA | FISICOQUIMICA - QUÍMICA INSTRUMENTAL (Incluye MUESTREO) | ACIDEZ | AGUA NATURAL |  | - | ACIDITY. TITRATION METHOD. SMEWW-APHA-AWWA-WEF Part 2310 B, 24 th Ed.
LE-228-1 | 2634 | 2024-05-22 | LIMA | FISICOQUIMICA - QUÍMICA INSTRUMENTAL (Incluye MUESTREO) | ACIDEZ | AGUA PARA USO Y CONSUMO HUMANO |  | - | ACIDITY. TITRATION METHOD. SMEWW-APHA-AWWA-WEF Part 2310 B, 24 th Ed.
LE-228-1 | 2635 | 2024-05-22 | LIMA | FISICOQUIMICA - QUÍMICA INSTRUMENTAL (Incluye MUESTREO) | ACIDEZ | AGUA RESIDUAL |  | - | ACIDITY. TITRATION METHOD. SMEWW-APHA-AWWA-WEF Part 2310 B, 24 th Ed.
LE-228-1 | 2636 | 2024-05-22 | LIMA | FISICOQUIMICA - QUÍMICA INSTRUMENTAL (Incluye MUESTREO) | ACIDEZ | AGUA SALINA |  | - | ACIDITY. TITRATION METHOD. SMEWW-APHA-AWWA-WEF Part 2310 B, 24 th Ed.
LE-228-1 | 2637 | 2024-05-22 | LIMA | FISICOQUIMICA - QUÍMICA INSTRUMENTAL (Incluye MUESTREO) | ALCALINIDAD TOTAL, ALCALINIDAD POR CARBONATOS, ALCALINIDAD POR BICARBONATOS | AGUA DE PROCESO |  | - | ALKALINITY. TITRATION METHOD. SMEWW-APHA-AWWA-WEF Part 2320 B, 24 th Ed.
LE-228-1 | 2638 | 2024-05-22 | LIMA | FISICOQUIMICA - QUÍMICA INSTRUMENTAL (Incluye MUESTREO) | ALCALINIDAD TOTAL, ALCALINIDAD POR CARBONATOS, ALCALINIDAD POR BICARBONATOS | AGUA NATURAL |  | - | ALKALINITY. TITRATION METHOD. SMEWW-APHA-AWWA-WEF Part 2320 B, 24 th Ed.
LE-228-1 | 2639 | 2024-05-22 | LIMA | FISICOQUIMICA - QUÍMICA INSTRUMENTAL (Incluye MUESTREO) | ALCALINIDAD TOTAL, ALCALINIDAD POR CARBONATOS, ALCALINIDAD POR BICARBONATOS | AGUA PARA USO Y CONSUMO HUMANO |  | - | ALKALINITY. TITRATION METHOD. SMEWW-APHA-AWWA-WEF Part 2320 B, 24 th Ed.
LE-228-1 | 2640 | 2024-05-22 | LIMA | FISICOQUIMICA - QUÍMICA INSTRUMENTAL (Incluye MUESTREO) | ALCALINIDAD TOTAL, ALCALINIDAD POR CARBONATOS, ALCALINIDAD POR BICARBONATOS | AGUA RESIDUAL |  | - | ALKALINITY. TITRATION METHOD. SMEWW-APHA-AWWA-WEF Part 2320 B, 24 th Ed.
LE-228-1 | 2641 | 2024-05-22 | LIMA | FISICOQUIMICA - QUÍMICA INSTRUMENTAL (Incluye MUESTREO) | ALCALINIDAD TOTAL, ALCALINIDAD POR CARBONATOS, ALCALINIDAD POR BICARBONATOS | AGUA SALINA |  | - | ALKALINITY. TITRATION METHOD. SMEWW-APHA-AWWA-WEF Part 2320 B, 24 th Ed.
LE-228-1 | 2642 | 2024-05-22 | LIMA | FISICOQUIMICA - QUÍMICA INSTRUMENTAL (Incluye MUESTREO) | AMONIO/ AMONIACO/ NITRÓGENO AMONIACAL | AGUA NATURAL |  | - | NITROGEN (AMMONIA). AMMONIA-SELECTIVE ELECTRODE METHOD. SMEWW-APHA-AWWA-WEF Part 4500 NH3 D 24 th Ed.
LE-228-1 | 2643 | 2024-05-22 | LIMA | FISICOQUIMICA - QUÍMICA INSTRUMENTAL (Incluye MUESTREO) | AMONIO/ AMONIACO/ NITRÓGENO AMONIACAL | AGUA PARA USO Y CONSUMO HUMANO |  | - | NITROGEN (AMMONIA). AMMONIA-SELECTIVE ELECTRODE METHOD. SMEWW-APHA-AWWA-WEF Part 4500 NH3 D 24 th Ed.
LE-228-1 | 2644 | 2024-05-22 | LIMA | FISICOQUIMICA - QUÍMICA INSTRUMENTAL (Incluye MUESTREO) | AMONIO/ AMONIACO/ NITRÓGENO AMONIACAL | AGUA RESIDUAL |  | - | NITROGEN (AMMONIA). AMMONIA-SELECTIVE ELECTRODE METHOD. SMEWW-APHA-AWWA-WEF Part 4500 NH3 D 24 th Ed.
LE-228-1 | 2645 | 2024-05-22 | LIMA | FISICOQUIMICA - QUÍMICA INSTRUMENTAL (Incluye MUESTREO) | AMONIO/ AMONIACO/ NITRÓGENO AMONIACAL | AGUA SALINA |  | - | NITROGEN (AMMONIA). AMMONIA-SELECTIVE ELECTRODE METHOD. SMEWW-APHA-AWWA-WEF Part 4500 NH3 D 24 th Ed.
LE-228-1 | 2646 | 2024-05-22 | LIMA | FISICOQUIMICA - QUÍMICA INSTRUMENTAL (Incluye MUESTREO) | CLORUROS | AGUA DE PROCESO |  | - | CHLORIDE. ARGENTOMETRIC METHOD. SMEWW-APHA-AWWA-WEF Part 4500 Cl-B, 24 th Ed.
LE-228-1 | 2647 | 2024-05-22 | LIMA | FISICOQUIMICA - QUÍMICA INSTRUMENTAL (Incluye MUESTREO) | CLORUROS | AGUA NATURAL |  | - | CHLORIDE. ARGENTOMETRIC METHOD. SMEWW-APHA-AWWA-WEF Part 4500 Cl-B, 24 th Ed.
LE-228-1 | 2648 | 2024-05-22 | LIMA | FISICOQUIMICA - QUÍMICA INSTRUMENTAL (Incluye MUESTREO) | CLORUROS | AGUA PARA USO Y CONSUMO HUMANO |  | - | CHLORIDE. ARGENTOMETRIC METHOD. SMEWW-APHA-AWWA-WEF Part 4500 Cl-B, 24 th Ed.
LE-228-1 | 2649 | 2024-05-22 | LIMA | FISICOQUIMICA - QUÍMICA INSTRUMENTAL (Incluye MUESTREO) | CLORUROS | AGUA RESIDUAL |  | - | CHLORIDE. ARGENTOMETRIC METHOD. SMEWW-APHA-AWWA-WEF Part 4500 Cl-B, 24 th Ed.
LE-228-1 | 2650 | 2024-05-22 | LIMA | FISICOQUIMICA - QUÍMICA INSTRUMENTAL (Incluye MUESTREO) | CLORUROS | AGUA SALINA |  | - | CHLORIDE. ARGENTOMETRIC METHOD. SMEWW-APHA-AWWA-WEF Part 4500 Cl-B, 24 th Ed.
LE-228-1 | 2651 | 2024-05-22 | LIMA | FISICOQUIMICA - QUÍMICA INSTRUMENTAL (Incluye MUESTREO) | COLOR | AGUA NATURAL |  | - | COLOR. SPECTROPHOTOMETRIC SINGLE-WAVELENGTH METHOD. SMEWW-APHA-AWWA-WEF Part 2120 C, 24 th Ed.
LE-228-1 | 2652 | 2024-05-22 | LIMA | FISICOQUIMICA - QUÍMICA INSTRUMENTAL (Incluye MUESTREO) | COLOR | AGUA PARA USO Y CONSUMO HUMANO |  | - | COLOR. SPECTROPHOTOMETRIC SINGLE-WAVELENGTH METHOD. SMEWW-APHA-AWWA-WEF Part 2120 C, 24 th Ed.
LE-228-1 | 2653 | 2024-05-22 | LIMA | FISICOQUIMICA - QUÍMICA INSTRUMENTAL (Incluye MUESTREO) | COLOR | AGUA RESIDUAL |  | - | COLOR. SPECTROPHOTOMETRIC SINGLE-WAVELENGTH METHOD. SMEWW-APHA-AWWA-WEF Part 2120 C, 24 th Ed.
LE-228-1 | 2654 | 2024-05-22 | LIMA | FISICOQUIMICA - QUÍMICA INSTRUMENTAL (Incluye MUESTREO) | CROMO HEXAVALENTE | AGUA DE PROCESO |  | - | CHROMIUM. COLORIMETRIC METHOD.. SMEWW-APHA-AWWA-WEF Part 3500-Cr B 24 th Ed.
LE-228-1 | 2655 | 2024-05-22 | LIMA | FISICOQUIMICA - QUÍMICA INSTRUMENTAL (Incluye MUESTREO) | CROMO HEXAVALENTE | AGUA NATURAL |  | - | CHROMIUM. COLORIMETRIC METHOD.. SMEWW-APHA-AWWA-WEF Part 3500-Cr B 24 th Ed.
LE-228-1 | 2656 | 2024-05-22 | LIMA | FISICOQUIMICA - QUÍMICA INSTRUMENTAL (Incluye MUESTREO) | CROMO HEXAVALENTE | AGUA PARA USO Y CONSUMO HUMANO |  | - | CHROMIUM. COLORIMETRIC METHOD.. SMEWW-APHA-AWWA-WEF Part 3500-Cr B 24 th Ed.
LE-228-1 | 2657 | 2024-05-22 | LIMA | FISICOQUIMICA - QUÍMICA INSTRUMENTAL (Incluye MUESTREO) | CROMO HEXAVALENTE | AGUA RESIDUAL |  | - | CHROMIUM. COLORIMETRIC METHOD.. SMEWW-APHA-AWWA-WEF Part 3500-Cr B 24 th Ed.
LE-228-1 | 2658 | 2024-05-22 | LIMA | FISICOQUIMICA - QUÍMICA INSTRUMENTAL (Incluye MUESTREO) | CROMO HEXAVALENTE | AGUA SALINA |  | - | CHROMIUM. COLORIMETRIC METHOD.. SMEWW-APHA-AWWA-WEF Part 3500-Cr B 24 th Ed.
LE-228-1 | 2659 | 2024-05-22 | LIMA | FISICOQUIMICA - QUÍMICA INSTRUMENTAL (Incluye MUESTREO) | DEMANDA BIOQUÍMICA DE OXÍGENO (DBO5) | AGUA NATURAL |  | - | BIOCHEMICAL OXYGEN DEMAND (BOD). 5-DAY BOD TEST.. SMEWW-APHA-AWWA-WEF Part 5210 B. 24 th Ed.
LE-228-1 | 2660 | 2024-05-22 | LIMA | FISICOQUIMICA - QUÍMICA INSTRUMENTAL (Incluye MUESTREO) | DEMANDA BIOQUÍMICA DE OXÍGENO (DBO5) | AGUA PARA USO Y CONSUMO HUMANO |  | - | BIOCHEMICAL OXYGEN DEMAND (BOD). 5-DAY BOD TEST.. SMEWW-APHA-AWWA-WEF Part 5210 B. 24 th Ed.
LE-228-1 | 2661 | 2024-05-22 | LIMA | FISICOQUIMICA - QUÍMICA INSTRUMENTAL (Incluye MUESTREO) | DEMANDA BIOQUÍMICA DE OXÍGENO (DBO5) | AGUA RESIDUAL |  | - | BIOCHEMICAL OXYGEN DEMAND (BOD). 5-DAY BOD TEST.. SMEWW-APHA-AWWA-WEF Part 5210 B. 24 th Ed.
LE-228-1 | 2662 | 2024-05-22 | LIMA | FISICOQUIMICA - QUÍMICA INSTRUMENTAL (Incluye MUESTREO) | DEMANDA BIOQUÍMICA DE OXÍGENO (DBO5) | AGUA SALINA |  | - | BIOCHEMICAL OXYGEN DEMAND (BOD). 5-DAY BOD TEST.. SMEWW-APHA-AWWA-WEF Part 5210 B. 24 th Ed.
LE-228-1 | 2663 | 2024-05-22 | LIMA | FISICOQUIMICA - QUÍMICA INSTRUMENTAL (Incluye MUESTREO) | DEMANDA QUÍMICA DE OXÍGENO | AGUA DE PROCESO |  | - | CHEMICAL OXIGEN DEMAND (COD). CLOSED REFLUX METHOD COLORIMETRIC METHOD.. SMEWW-APHA-AWWA-WEF Part 5220 D. 24 th Ed.
LE-228-1 | 2664 | 2024-05-22 | LIMA | FISICOQUIMICA - QUÍMICA INSTRUMENTAL (Incluye MUESTREO) | DEMANDA QUÍMICA DE OXÍGENO | AGUA NATURAL |  | - | CHEMICAL OXIGEN DEMAND (COD). CLOSED REFLUX METHOD COLORIMETRIC METHOD.. SMEWW-APHA-AWWA-WEF Part 5220 D. 24 th Ed.
LE-228-1 | 2665 | 2024-05-22 | LIMA | FISICOQUIMICA - QUÍMICA INSTRUMENTAL (Incluye MUESTREO) | DEMANDA QUÍMICA DE OXÍGENO | AGUA PARA USO Y CONSUMO HUMANO |  | - | CHEMICAL OXIGEN DEMAND (COD). CLOSED REFLUX METHOD COLORIMETRIC METHOD.. SMEWW-APHA-AWWA-WEF Part 5220 D. 24 th Ed.
LE-228-1 | 2666 | 2024-05-22 | LIMA | FISICOQUIMICA - QUÍMICA INSTRUMENTAL (Incluye MUESTREO) | DEMANDA QUÍMICA DE OXÍGENO | AGUA RESIDUAL |  | - | CHEMICAL OXIGEN DEMAND (COD). CLOSED REFLUX METHOD COLORIMETRIC METHOD.. SMEWW-APHA-AWWA-WEF Part 5220 D. 24 th Ed.
LE-228-1 | 2667 | 2024-05-22 | LIMA | FISICOQUIMICA - QUÍMICA INSTRUMENTAL (Incluye MUESTREO) | DUREZA CÁLCICA | AGUA DE PROCESO |  | - | CALCIUM. EDTA TITRIMETRIC METHOD.. SMEWW-APHA-AWWA-WEF Part 3500-Ca B. 24 th Ed.
LE-228-1 | 2668 | 2024-05-22 | LIMA | FISICOQUIMICA - QUÍMICA INSTRUMENTAL (Incluye MUESTREO) | DUREZA CÁLCICA | AGUA NATURAL |  | - | CALCIUM. EDTA TITRIMETRIC METHOD.. SMEWW-APHA-AWWA-WEF Part 3500-Ca B. 24 th Ed.
LE-228-1 | 2669 | 2024-05-22 | LIMA | FISICOQUIMICA - QUÍMICA INSTRUMENTAL (Incluye MUESTREO) | DUREZA CÁLCICA | AGUA PARA USO Y CONSUMO HUMANO |  | - | CALCIUM. EDTA TITRIMETRIC METHOD.. SMEWW-APHA-AWWA-WEF Part 3500-Ca B. 24 th Ed.
LE-228-1 | 2670 | 2024-05-22 | LIMA | FISICOQUIMICA - QUÍMICA INSTRUMENTAL (Incluye MUESTREO) | DUREZA CÁLCICA | AGUA RESIDUAL |  | - | CALCIUM. EDTA TITRIMETRIC METHOD.. SMEWW-APHA-AWWA-WEF Part 3500-Ca B. 24 th Ed.
LE-228-1 | 2671 | 2024-05-22 | LIMA | FISICOQUIMICA - QUÍMICA INSTRUMENTAL (Incluye MUESTREO) | DUREZA CÁLCICA | AGUA SALINA |  | - | CALCIUM. EDTA TITRIMETRIC METHOD.. SMEWW-APHA-AWWA-WEF Part 3500-Ca B. 24 th Ed.
LE-228-1 | 2672 | 2024-05-22 | LIMA | FISICOQUIMICA - QUÍMICA INSTRUMENTAL (Incluye MUESTREO) | DUREZA TOTAL | AGUA DE PROCESO |  | - | HARDNESS. EDTA TITRIMETRIC METHOD.. SMEWW-APHA-AWWA-WEF Part 2340 C. 24 th Ed.
LE-228-1 | 2673 | 2024-05-22 | LIMA | FISICOQUIMICA - QUÍMICA INSTRUMENTAL (Incluye MUESTREO) | DUREZA TOTAL | AGUA NATURAL |  | - | HARDNESS. EDTA TITRIMETRIC METHOD.. SMEWW-APHA-AWWA-WEF Part 2340 C. 24 th Ed.
LE-228-1 | 2674 | 2024-05-22 | LIMA | FISICOQUIMICA - QUÍMICA INSTRUMENTAL (Incluye MUESTREO) | DUREZA TOTAL | AGUA PARA USO Y CONSUMO HUMANO |  | - | HARDNESS. EDTA TITRIMETRIC METHOD.. SMEWW-APHA-AWWA-WEF Part 2340 C. 24 th Ed.
LE-228-1 | 2675 | 2024-05-22 | LIMA | FISICOQUIMICA - QUÍMICA INSTRUMENTAL (Incluye MUESTREO) | DUREZA TOTAL | AGUA RESIDUAL |  | - | HARDNESS. EDTA TITRIMETRIC METHOD.. SMEWW-APHA-AWWA-WEF Part 2340 C. 24 th Ed.
LE-228-1 | 2676 | 2024-05-22 | LIMA | FISICOQUIMICA - QUÍMICA INSTRUMENTAL (Incluye MUESTREO) | DUREZA TOTAL | AGUA SALINA |  | - | HARDNESS. EDTA TITRIMETRIC METHOD.. SMEWW-APHA-AWWA-WEF Part 2340 C. 24 th Ed.
LE-228-1 | 2677 | 2024-05-22 | LIMA | FISICOQUIMICA - QUÍMICA INSTRUMENTAL (Incluye MUESTREO) | FOSFATO | AGUA DE PROCESO |  | - | PHOSPHORUS. ASCORBIC ACID METHOD. SMEWW-APHA-AWWA-WEF Part 4500-P, E, 24 th Ed.
LE-228-1 | 2678 | 2024-05-22 | LIMA | FISICOQUIMICA - QUÍMICA INSTRUMENTAL (Incluye MUESTREO) | FOSFATO | AGUA NATURAL |  | - | PHOSPHORUS. ASCORBIC ACID METHOD. SMEWW-APHA-AWWA-WEF Part 4500-P, E, 24 th Ed.
LE-228-1 | 2679 | 2024-05-22 | LIMA | FISICOQUIMICA - QUÍMICA INSTRUMENTAL (Incluye MUESTREO) | FOSFATO | AGUA PARA USO Y CONSUMO HUMANO |  | - | PHOSPHORUS. ASCORBIC ACID METHOD. SMEWW-APHA-AWWA-WEF Part 4500-P, E, 24 th Ed.
LE-228-1 | 2680 | 2024-05-22 | LIMA | FISICOQUIMICA - QUÍMICA INSTRUMENTAL (Incluye MUESTREO) | FOSFATO | AGUA RESIDUAL |  | - | PHOSPHORUS. ASCORBIC ACID METHOD. SMEWW-APHA-AWWA-WEF Part 4500-P, E, 24 th Ed.
LE-228-1 | 2681 | 2024-05-22 | LIMA | FISICOQUIMICA - QUÍMICA INSTRUMENTAL (Incluye MUESTREO) | FOSFATO | AGUA SALINA |  | - | PHOSPHORUS. ASCORBIC ACID METHOD. SMEWW-APHA-AWWA-WEF Part 4500-P, E, 24 th Ed.
LE-228-1 | 2682 | 2024-05-22 | LIMA | FISICOQUIMICA - QUÍMICA INSTRUMENTAL (Incluye MUESTREO) | FÓSFORO TOTAL | AGUA DE PROCESO |  | - | PHOSPHORUS.SAMPLE PREPARATION. ASCORBIC ACID METHOD. SMEWW-APHA-AWWA-WEF Part 4500-P, B, E, 24 th Ed.
LE-228-1 | 2683 | 2024-05-22 | LIMA | FISICOQUIMICA - QUÍMICA INSTRUMENTAL (Incluye MUESTREO) | FÓSFORO TOTAL | AGUA NATURAL |  | - | PHOSPHORUS.SAMPLE PREPARATION. ASCORBIC ACID METHOD. SMEWW-APHA-AWWA-WEF Part 4500-P, B, E, 24 th Ed.
LE-228-1 | 2684 | 2024-05-22 | LIMA | FISICOQUIMICA - QUÍMICA INSTRUMENTAL (Incluye MUESTREO) | FÓSFORO TOTAL | AGUA PARA USO Y CONSUMO HUMANO |  | - | PHOSPHORUS.SAMPLE PREPARATION. ASCORBIC ACID METHOD. SMEWW-APHA-AWWA-WEF Part 4500-P, B, E, 24 th Ed.
LE-228-1 | 2685 | 2024-05-22 | LIMA | FISICOQUIMICA - QUÍMICA INSTRUMENTAL (Incluye MUESTREO) | FÓSFORO TOTAL | AGUA RESIDUAL |  | - | PHOSPHORUS.SAMPLE PREPARATION. ASCORBIC ACID METHOD. SMEWW-APHA-AWWA-WEF Part 4500-P, B, E, 24 th Ed.
LE-228-1 | 2686 | 2024-05-22 | LIMA | FISICOQUIMICA - QUÍMICA INSTRUMENTAL (Incluye MUESTREO) | FÓSFORO TOTAL | AGUA SALINA |  | - | PHOSPHORUS.SAMPLE PREPARATION. ASCORBIC ACID METHOD. SMEWW-APHA-AWWA-WEF Part 4500-P, B, E, 24 th Ed.
LE-228-1 | 2687 | 2024-05-22 | LIMA | FISICOQUIMICA - QUÍMICA INSTRUMENTAL (Incluye MUESTREO) | NITRATOS | AGUA NATURAL |  | - | NITROGEN (NITRATE). ULTRAVIOLET SPECTROPHOTOMETRIC SCREENING METHOD. SMEWW-APHA-AWWA-WEF Part 4500-NO3¯ B, 24 th Ed.
LE-228-1 | 2688 | 2024-05-22 | LIMA | FISICOQUIMICA - QUÍMICA INSTRUMENTAL (Incluye MUESTREO) | NITRATOS | AGUA PARA USO Y CONSUMO HUMANO |  | - | NITROGEN (NITRATE). ULTRAVIOLET SPECTROPHOTOMETRIC SCREENING METHOD. SMEWW-APHA-AWWA-WEF Part 4500-NO3¯ B, 24 th Ed.
LE-228-1 | 2689 | 2024-05-22 | LIMA | FISICOQUIMICA - QUÍMICA INSTRUMENTAL (Incluye MUESTREO) | NITRATOS | AGUA DE PROCESO |  | - | NITROGEN (NITRATE). CADMIUM REDUCTION METHOD. SMEWW-APHA-AWWA-WEF Part 4500-NO3¯ E, 24 th Ed
LE-228-1 | 2690 | 2024-05-22 | LIMA | FISICOQUIMICA - QUÍMICA INSTRUMENTAL (Incluye MUESTREO) | NITRATOS | AGUA NATURAL |  | - | NITROGEN (NITRATE). CADMIUM REDUCTION METHOD. SMEWW-APHA-AWWA-WEF Part 4500-NO3¯ E, 24 th Ed
LE-228-1 | 2691 | 2024-05-22 | LIMA | FISICOQUIMICA - QUÍMICA INSTRUMENTAL (Incluye MUESTREO) | NITRATOS | AGUA PARA USO Y CONSUMO HUMANO |  | - | NITROGEN (NITRATE). CADMIUM REDUCTION METHOD. SMEWW-APHA-AWWA-WEF Part 4500-NO3¯ E, 24 th Ed
LE-228-1 | 2692 | 2024-05-22 | LIMA | FISICOQUIMICA - QUÍMICA INSTRUMENTAL (Incluye MUESTREO) | NITRATOS | AGUA RESIDUAL |  | - | NITROGEN (NITRATE). CADMIUM REDUCTION METHOD. SMEWW-APHA-AWWA-WEF Part 4500-NO3¯ E, 24 th Ed
LE-228-1 | 2693 | 2024-05-22 | LIMA | FISICOQUIMICA - QUÍMICA INSTRUMENTAL (Incluye MUESTREO) | NITRATOS | AGUA SALINA |  | - | NITROGEN (NITRATE). CADMIUM REDUCTION METHOD. SMEWW-APHA-AWWA-WEF Part 4500-NO3¯ E, 24 th Ed
LE-228-1 | 2694 | 2024-05-22 | LIMA | FISICOQUIMICA - QUÍMICA INSTRUMENTAL (Incluye MUESTREO) | NITRITO | AGUA DE PROCESO |  | - | NITROGEN (NITRITE). COLORIMETRIC METHOD. SMEWW-APHA-AWWA-WEF Part 4500-NO2¯ B, 24 th Ed
LE-228-1 | 2695 | 2024-05-22 | LIMA | FISICOQUIMICA - QUÍMICA INSTRUMENTAL (Incluye MUESTREO) | NITRITO | AGUA NATURAL |  | - | NITROGEN (NITRITE). COLORIMETRIC METHOD. SMEWW-APHA-AWWA-WEF Part 4500-NO2¯ B, 24 th Ed
LE-228-1 | 2696 | 2024-05-22 | LIMA | FISICOQUIMICA - QUÍMICA INSTRUMENTAL (Incluye MUESTREO) | NITRITO | AGUA PARA USO Y CONSUMO HUMANO |  | - | NITROGEN (NITRITE). COLORIMETRIC METHOD. SMEWW-APHA-AWWA-WEF Part 4500-NO2¯ B, 24 th Ed
LE-228-1 | 2697 | 2024-05-22 | LIMA | FISICOQUIMICA - QUÍMICA INSTRUMENTAL (Incluye MUESTREO) | NITRITO | AGUA RESIDUAL |  | - | NITROGEN (NITRITE). COLORIMETRIC METHOD. SMEWW-APHA-AWWA-WEF Part 4500-NO2¯ B, 24 th Ed
LE-228-1 | 2698 | 2024-05-22 | LIMA | FISICOQUIMICA - QUÍMICA INSTRUMENTAL (Incluye MUESTREO) | NITRITO | AGUA SALINA |  | - | NITROGEN (NITRITE). COLORIMETRIC METHOD. SMEWW-APHA-AWWA-WEF Part 4500-NO2¯ B, 24 th Ed
LE-228-1 | 2699 | 2024-05-22 | LIMA | FISICOQUIMICA - QUÍMICA INSTRUMENTAL (Incluye MUESTREO) | SÓLIDOS TOTALES | AGUA NATURAL |  | - | SOLIDS. TOTAL, SOLIDS DRIED AT 103ºC - 105°C. SMEWW-APHA-AWWA-WEF Part 2540 B 24 th Ed.
LE-228-1 | 2700 | 2024-05-22 | LIMA | FISICOQUIMICA - QUÍMICA INSTRUMENTAL (Incluye MUESTREO) | SÓLIDOS TOTALES | AGUA PARA USO Y CONSUMO HUMANO |  | - | SOLIDS. TOTAL, SOLIDS DRIED AT 103ºC - 105°C. SMEWW-APHA-AWWA-WEF Part 2540 B 24 th Ed.
LE-228-1 | 2701 | 2024-05-22 | LIMA | FISICOQUIMICA - QUÍMICA INSTRUMENTAL (Incluye MUESTREO) | SÓLIDOS TOTALES | AGUA RESIDUAL |  | - | SOLIDS. TOTAL, SOLIDS DRIED AT 103ºC - 105°C. SMEWW-APHA-AWWA-WEF Part 2540 B 24 th Ed.
LE-228-1 | 2702 | 2024-05-22 | LIMA | FISICOQUIMICA - QUÍMICA INSTRUMENTAL (Incluye MUESTREO) | SÓLIDOS TOTALES | AGUA SALINA |  | - | SOLIDS. TOTAL, SOLIDS DRIED AT 103ºC - 105°C. SMEWW-APHA-AWWA-WEF Part 2540 B 24 th Ed.
LE-228-1 | 2703 | 2024-05-22 | LIMA | FISICOQUIMICA - QUÍMICA INSTRUMENTAL (Incluye MUESTREO) | SÓLIDOS TOTALES EN SUSPENSIÓN | AGUA NATURAL |  | - | SOLIDS. TOTAL, SUSPENDED SOLIDS DRIED AT 103-105°. SMEWW-APHA-AWWA-WEF Part 2540 D 24 th Ed.
LE-228-1 | 2704 | 2024-05-22 | LIMA | FISICOQUIMICA - QUÍMICA INSTRUMENTAL (Incluye MUESTREO) | SÓLIDOS TOTALES EN SUSPENSIÓN | AGUA PARA USO Y CONSUMO HUMANO |  | - | SOLIDS. TOTAL, SUSPENDED SOLIDS DRIED AT 103-105°. SMEWW-APHA-AWWA-WEF Part 2540 D 24 th Ed.
LE-228-1 | 2705 | 2024-05-22 | LIMA | FISICOQUIMICA - QUÍMICA INSTRUMENTAL (Incluye MUESTREO) | SÓLIDOS TOTALES EN SUSPENSIÓN | AGUA RESIDUAL |  | - | SOLIDS. TOTAL, SUSPENDED SOLIDS DRIED AT 103-105°. SMEWW-APHA-AWWA-WEF Part 2540 D 24 th Ed.
LE-228-1 | 2706 | 2024-05-22 | LIMA | FISICOQUIMICA - QUÍMICA INSTRUMENTAL (Incluye MUESTREO) | SÓLIDOS TOTALES EN SUSPENSIÓN | AGUA SALINA |  | - | SOLIDS. TOTAL, SUSPENDED SOLIDS DRIED AT 103-105°. SMEWW-APHA-AWWA-WEF Part 2540 D 24 th Ed.
LE-228-1 | 2707 | 2024-05-22 | LIMA | FISICOQUIMICA - QUÍMICA INSTRUMENTAL (Incluye MUESTREO) | SÓLIDOS TOTALES DISUELTOS | AGUA NATURAL |  | - | SOLIDS. TOTAL, DISSOLVED SOLIDS DRIED AT 180°C. SMEWW-APHA-AWWA-WEF Part 2540 C 24 th Ed.
LE-228-1 | 2708 | 2024-05-22 | LIMA | FISICOQUIMICA - QUÍMICA INSTRUMENTAL (Incluye MUESTREO) | SÓLIDOS TOTALES DISUELTOS | AGUA PARA USO Y CONSUMO HUMANO |  | - | SOLIDS. TOTAL, DISSOLVED SOLIDS DRIED AT 180°C. SMEWW-APHA-AWWA-WEF Part 2540 C 24 th Ed.
LE-228-1 | 2709 | 2024-05-22 | LIMA | FISICOQUIMICA - QUÍMICA INSTRUMENTAL (Incluye MUESTREO) | SÓLIDOS TOTALES DISUELTOS | AGUA RESIDUAL |  | - | SOLIDS. TOTAL, DISSOLVED SOLIDS DRIED AT 180°C. SMEWW-APHA-AWWA-WEF Part 2540 C 24 th Ed.
LE-228-1 | 2710 | 2024-05-22 | LIMA | FISICOQUIMICA - QUÍMICA INSTRUMENTAL (Incluye MUESTREO) | SÓLIDOS TOTALES DISUELTOS | AGUA SALINA |  | - | SOLIDS. TOTAL, DISSOLVED SOLIDS DRIED AT 180°C. SMEWW-APHA-AWWA-WEF Part 2540 C 24 th Ed.
LE-228-1 | 2711 | 2024-05-22 | LIMA | FISICOQUIMICA - QUÍMICA INSTRUMENTAL (Incluye MUESTREO) | SULFATOS | AGUA DE PROCESO |  | - | SULFATE.TURBIDIMETRIC METHOD. SMEWW-APHA-AWWA-WEF Part 4500-SO42¯ E, 24 th Ed.
LE-228-1 | 2712 | 2024-05-22 | LIMA | FISICOQUIMICA - QUÍMICA INSTRUMENTAL (Incluye MUESTREO) | SULFATOS | AGUA NATURAL |  | - | SULFATE.TURBIDIMETRIC METHOD. SMEWW-APHA-AWWA-WEF Part 4500-SO42¯ E, 24 th Ed.
LE-228-1 | 2713 | 2024-05-22 | LIMA | FISICOQUIMICA - QUÍMICA INSTRUMENTAL (Incluye MUESTREO) | SULFATOS | AGUA PARA USO Y CONSUMO HUMANO |  | - | SULFATE.TURBIDIMETRIC METHOD. SMEWW-APHA-AWWA-WEF Part 4500-SO42¯ E, 24 th Ed.
LE-228-1 | 2714 | 2024-05-22 | LIMA | FISICOQUIMICA - QUÍMICA INSTRUMENTAL (Incluye MUESTREO) | SULFATOS | AGUA RESIDUAL |  | - | SULFATE.TURBIDIMETRIC METHOD. SMEWW-APHA-AWWA-WEF Part 4500-SO42¯ E, 24 th Ed.
LE-228-1 | 2715 | 2024-05-22 | LIMA | FISICOQUIMICA - QUÍMICA INSTRUMENTAL (Incluye MUESTREO) | SULFATOS | AGUA SALINA |  | - | SULFATE.TURBIDIMETRIC METHOD. SMEWW-APHA-AWWA-WEF Part 4500-SO42¯ E, 24 th Ed.
LE-228-1 | 2716 | 2024-05-22 | LIMA | FISICOQUIMICA - QUÍMICA INSTRUMENTAL (Incluye MUESTREO) | SULFUROS | AGUA DE PROCESO |  | - | SULFIDE. METHYLENE BLUE METHOD. SMEWW-APHA-AWWA-WEF Part 4500-S (2¯) D, 24 th Ed.
LE-228-1 | 2717 | 2024-05-22 | LIMA | FISICOQUIMICA - QUÍMICA INSTRUMENTAL (Incluye MUESTREO) | SULFUROS | AGUA NATURAL |  | - | SULFIDE. METHYLENE BLUE METHOD. SMEWW-APHA-AWWA-WEF Part 4500-S (2¯) D, 24 th Ed.
LE-228-1 | 2718 | 2024-05-22 | LIMA | FISICOQUIMICA - QUÍMICA INSTRUMENTAL (Incluye MUESTREO) | SULFUROS | AGUA PARA USO Y CONSUMO HUMANO |  | - | SULFIDE. METHYLENE BLUE METHOD. SMEWW-APHA-AWWA-WEF Part 4500-S (2¯) D, 24 th Ed.
LE-228-1 | 2719 | 2024-05-22 | LIMA | FISICOQUIMICA - QUÍMICA INSTRUMENTAL (Incluye MUESTREO) | SULFUROS | AGUA RESIDUAL |  | - | SULFIDE. METHYLENE BLUE METHOD. SMEWW-APHA-AWWA-WEF Part 4500-S (2¯) D, 24 th Ed.
LE-228-1 | 2720 | 2024-05-22 | LIMA | FISICOQUIMICA - QUÍMICA INSTRUMENTAL (Incluye MUESTREO) | SULFUROS | AGUA SALINA |  | - | SULFIDE. METHYLENE BLUE METHOD. SMEWW-APHA-AWWA-WEF Part 4500-S (2¯) D, 24 th Ed.
LE-239-1 | 2721 | 2024-08-29 | LIMA | GEOTÉCNICOS | CLASIFICACIÓN DE SUELOS - SUCS | SUELO |  | - | STANDARD PRACTICE FOR CLASSIFICATION OF SOILS FOR ENGINEERING PURPOSES (UNIFIED SOIL CLASSIFICATION SYSTEM). ASTM D2487-17
LE-239-1 | 2722 | 2024-08-29 | LIMA | GEOTÉCNICOS | CONTENIDO DE AGUA EN SUELOS Y ROCAS | ROCA |  | - | STANDARD TEST METHODS FOR LABORATORY DETERMINATION OF WATER (MOISTURE) CONTENT OF SOIL AND ROCK BY MASS. ASTM D2216-2019
LE-239-1 | 2723 | 2024-08-29 | LIMA | GEOTÉCNICOS | CONTENIDO DE AGUA EN SUELOS Y ROCAS | SUELO |  | - | STANDARD TEST METHODS FOR LABORATORY DETERMINATION OF WATER (MOISTURE) CONTENT OF SOIL AND ROCK BY MASS. ASTM D2216-2019
LE-239-1 | 2724 | 2024-08-29 | LIMA | GEOTÉCNICOS | GRANULOMETRÍA DE SUELOS POR TAMIZADO | SUELO |  | - | STANDARD TEST METHODS FOR PARTICLE-SIZE DISTRIBUTION (GRADATION) OF SOILS USING SIEVE ANALYSIS. ASTM D6913/D6913M-17
LE-239-1 | 2725 | 2024-08-29 | LIMA | GEOTÉCNICOS | LÍMITE LÍQUIDO, LÍMITE PLÁSTICO E ÍNDICE DE PLASTICIDAD DE SUELOS | SUELO |  | - | STANDARD TEST METHODS FOR LIQUID LIMIT, PLASTIC LIMIT, AND PLASTICITY INDEX OF SOILS. ASTM D4318-17e1
LE-024-1 | 2726 | 2024-09-30 | LIMA | FISICAS | ANÁLISIS POR TAMIZADO | AGREGADO FINO Y GRUESO |  | - | STANDARD TEST METHOD FOR SIEVE ANALYSIS OF FINE AND COARSE AGGREGATES. ASTM C136 / C136M
LE-024-1 | 2727 | 2024-09-30 | LIMA | FISICAS | CONSISTENCIA NORMAL | CEMENTO HIDRÁULICO |  | - | STANDARD TEST METHOD FOR AMOUNT OF WATER REQUIRED FOR NORMAL CONSISTENCY OF HYDRAULIC CEMENT PASTE. ASTM C187
LE-024-1 | 2728 | 2024-09-30 | LIMA | FISICAS | CONSISTENCIA NORMAL | CEMENTO HIDRÁULICO |  | - | CEMENTOS. MÉTODO DE ENSAYO PARA LA CANTIDAD DE AGUA REQUERIDA PARA DETERMINAR LA CONSISTENCIA NORMAL EN PASTAS DE CEMENTO HIDRÁULICO. NTP 334.074
LE-024-1 | 2729 | 2024-09-30 | LIMA | FISICAS | CONTENIDO DE AIRE | CEMENTO HIDRÁULICO |  | - | STANDARD TEST METHOD FOR AIR CONTENT OF HYDRAULIC CEMENT MORTAR. ASTM C185
LE-024-1 | 2730 | 2024-09-30 | LIMA | FISICAS | CONTENIDO DE AIRE | CEMENTO HIDRÁULICO |  | - | CEMENTOS. DETERMINACIÓN DEL CONTENIDO DE AIRE EN MORTEROS DE CEMENTO HIDRÁULICO. NTP 334.048
LE-024-1 | 2731 | 2024-09-30 | LIMA | FISICAS | DENSIDAD | CEMENTO HIDRÁULICO |  | - | STANDARD TEST METHOD FOR DENSITY OF HYDRAULIC CEMENT. ASTM C188 - 17 (Reapproved 2023)
LE-024-1 | 2732 | 2024-09-30 | LIMA | FISICAS | DENSIDAD | CEMENTO HIDRÁULICO |  | - | CEMENTOS. MÉTODOS DE ENSAYO NORMALIZADO PARA DETERMINAR LA DENSIDAD DE CEMENTO PORTLAND.. NTP 334.005
LE-024-1 | 2733 | 2024-09-30 | LIMA | FISICAS | DENSIDAD APARENTE (PESO UNITARIO) | AGREGADOS HASTA 3 PULGAS DE DIÁMETRO |  | - | STANDARD TEST METHOD FOR BULK DENSITY ("UNIT WEIGHT") AND VOIDS IN AGGREGATE. ASTM C29 / C29M
LE-024-1 | 2734 | 2024-09-30 | LIMA | FISICAS | DENSIDAD RELATIVA (GRAVEDAD ESPECÍFICA) | AGREGADO GRUESO |  | - | STANDARD TEST METHOD FOR RELATIVE DENSITY (SPECIFIC GRAVITY) AND ABSORPTION OF COARSE AGGREGATE. ASTM C127
LE-024-1 | 2735 | 2024-09-30 | LIMA | FISICAS | DENSIDAD RELATIVA (GRAVEDAD ESPECÍFICA) | AGREGADO FINO |  | - | STANDARD TEST METHOD FOR RELATIVE DENSITY (SPECIFIC GRAVITY) AND ABSORPTION OF FINE AGGREGATE. ASTM C128
LE-024-1 | 2736 | 2024-09-30 | LIMA | FISICAS | EXPANSIÓN EN AUTOCLAVE | CEMENTO HIDRÁULICO |  | - | STANDARD TEST METHOD FOR AUTOCLAVE EXPANSION OF HYDRAULIC CEMENT. ASTM C151 / C151M
LE-024-1 | 2737 | 2024-09-30 | LIMA | FISICAS | EXPANSIÓN EN AUTOCLAVE | CEMENTO HIDRÁULICO |  | - | CEMENTOS. ENSAYO EN AUTOCLAVE PARA DETERMINAR LA ESTABILIDAD DE VOLUMEN. NTP 334.004
LE-024-1 | 2738 | 2024-09-30 | LIMA | FISICAS | EXPANSIÓN EN BARRAS DE MORTERO | CEMENTO HIDRÁULICO |  | - | STANDARD TEST METHOD FOR EXPANSION OF HYDRAULIC CEMENT MORTAR BARS STORED IN WATER. ASTM C1038 / C1038M
LE-024-1 | 2739 | 2024-09-30 | LIMA | FISICAS | EXPANSIÓN EN BARRAS DE MORTERO | CEMENTO HIDRÁULICO |  | - | DETERMINACIÓN DE LA EXPANSIÓN DE BARRAS DE MORTERO DE CEMENTO HIDRÁULICO CURADAS EN AGUA. NTP 334.093
LE-024-1 | 2740 | 2024-09-30 | LIMA | FISICAS | EXPANSIÓN POR SULFATOS | CEMENTO HIDRÁULICO |  | - | CEMENTOS. MÉTODO PARA DETERMINAR EL CAMBIO DE LONGITUD EN MORTEROS DE CEMENTO PÓRTLAND EXPUESTOS A SOLUCIONES SULFATADA. NTP 334.094
LE-024-1 | 2741 | 2024-09-30 | LIMA | FISICAS | FALSO FRAGUADO | CEMENTO HIDRÁULICO |  | - | DETERMINACIÓN DEL ENDURECIMIENTO TEMPRANO DEL CEMENTO HIDRÁULICO POR EL MÉTODO DE LA PASTA. NTP334.052
LE-024-1 | 2742 | 2024-09-30 | LIMA | FISICAS | FALSO FRAGUADO | CEMENTO HIDRÁULICO |  | - | STANDARD TEST METHOD FOR EARLY STIFFENING OF HYDRAULIC CEMENT (PASTE METHOD). ASTM C451
LE-024-1 | 2743 | 2024-09-30 | LIMA | FISICAS | FINURA EN TAMIZ DE 45 um (Nº 325) | CEMENTO HIDRÁULICO |  | - | STANDARD TEST METHOD FOR FINENESS OF HYDRAULIC CEMENT BY THE 45-µM (NO. 325) SIEVE. ASTM C430
LE-024-1 | 2744 | 2024-09-30 | LIMA | FISICAS | FINURA EN TAMIZ DE 45 um (Nº 325) | CEMENTO HIDRÁULICO |  | - | CEMENTOS. MÉTODO DE ENSAYO PARA DETERMINAR LA FINURA DEL CEMENTO PÓRTLAND POR EL TAMIZ DE 45 UM (Nº 325).. NTP 334.045
LE-024-1 | 2745 | 2024-09-30 | LIMA | FISICAS | FINURA, SUPERFICIE ESPECÍFICA BLAINE | CEMENTO HIDRÁULICO |  | - | STANDARD TEST METHODS FOR FINENESS OF HYDRAULIC CEMENT BY AIR-PERMEABILITY APPARATUS. ASTM C204, Método A
LE-024-1 | 2746 | 2024-09-30 | LIMA | FISICAS | FINURA, SUPERFICIE ESPECÍFICA BLAINE | CEMENTO HIDRÁULICO |  | - | CEMENTOS. DETERMINACIÓN DE LA FINURA DEL CEMENTO PORTLAND EXPRESADA POR LA SUPERFICIE ESPECÍFICA USANDO EL APARATO DE PERMEABILIDAD AL AIRE. NTP 334.002, Método A
LE-024-1 | 2747 | 2024-09-30 | LIMA | FISICAS | HUMEDAD TOTAL EVAPORABLE | AGREGADOS |  | - | STANDARD TEST METHOD FOR TOTAL EVAPORABLE MOISTURE CONTENT OF AGGREGATE BY DRYING. ASTM C566
LE-024-1 | 2748 | 2024-09-30 | LIMA | FISICAS | IMPUREZAS ORGÁNICAS | AGREGADOS FINOS PARA CONCRETO |  | - | STANDARD TEST METHOD FOR ORGANIC IMPURITIES IN FINE AGGREGATES FOR CONCRETE. ASTM C40/C40M
LE-024-1 | 2749 | 2024-09-30 | LIMA | FISICAS | ÍNDICE DE ACTIVIDAD RESISTENTE | PUZOLANA NATURAL |  | - | STANDARD TEST METHODS FOR SAMPLING AND TESTING FLY ASH OR NATURAL POZZOLANS FOR USE IN PORTLAND-CEMENT CONCRETE. ASTM C311 / C311M, Sección 27 a 31
LE-024-1 | 2750 | 2024-09-30 | LIMA | FISICAS | MATERIAL MÁS FINO QUE 75 um (No 200) | AGREGADOS |  | - | STANDARD TEST METHOD FOR MATERIALS FINER THAN 75-µM (NO. 200) SIEVE IN MINERAL AGGREGATES BY WASHING. ASTM C117, Procedimiento A
LE-024-1 | 2751 | 2024-09-30 | LIMA | FISICAS | POTENCIAL DE REACTIVIDAD ALCALINA | COMBINACIONES CEMENTO Y AGREDADO |  | - | STANDARD TEST METHOD FOR POTENTIAL ALKALI REACTIVITY OF CEMENT-AGGREGATE COMBINATIONS (MORTAR-BAR METHOD). ASTM C227
LE-024-1 | 2752 | 2024-09-30 | LIMA | FISICAS | RESISTENCIA A LA COMPRESIÓN | CEMENTO HIDRÁULICO |  | - | STANDARD TEST METHOD FOR COMPRESSIVE STRENGTH OF HYDRAULIC CEMENT MORTARS (USING 2-IN. OR [50-MM] CUBE SPECIMENS). ASTM C109 / C109M
LE-024-1 | 2753 | 2024-09-30 | LIMA | FISICAS | RESISTENCIA A LA COMPRESIÓN | CEMENTO HIDRÁULICO |  | - | CEMENTOS. MÉTODO DE ENSAYO PARA DETERMINAR LA RESISTENCIA A LA COMPRESIÓN DE MORTEROS DE CEMENTO PORTLAND USANDO ESPECÍMENES CÚBICOS DE 50 MM DE LADO. NTP 334.051
LE-024-1 | 2754 | 2024-09-30 | LIMA | FISICAS | RESISTENCIA A SULFATOS | CEMENTO PORTLAND |  | - | MÉTODO DE ENSAYO PARA DETERMINAR LA EXPANSIÓN POTENCIAL DE LOS MORTEROS DE CEMENTO PÓRTLAND EXPUESTOS A SULFATOS. NTP334.065
LE-024-1 | 2755 | 2024-09-30 | LIMA | FISICAS | RESISTENCIA A SULFATOS | CEMENTO PORTLAND |  | - | STANDARD TEST METHOD FOR POTENTIAL EXPANSION OF PORTLAND-CEMENT MORTARS EXPOSED TO SULFATE. ASTM C452
LE-024-1 | 2756 | 2024-09-30 | LIMA | FISICAS | TIEMPO DE FRAGUADO | CEMENTO HIDRÁULICO |  | - | STANDARD TEST METHODS FOR TIME OF SETTING OF HYDRAULIC CEMENT BY VICAT NEEDLE. ASTM C191, Método A
LE-024-1 | 2757 | 2024-09-30 | LIMA | FISICAS | TIEMPO DE FRAGUADO | CEMENTO HIDRÁULICO |  | - | CEMENTOS. DETERMINACIÓN DEL TIEMPO DE FRAGUADO DEL CEMENTO HIDRÁULICO CON AGUJA DE VICAT. NTP 334.006, Método A
LE-024-1 | 2758 | 2024-09-30 | LIMA | QUÍMICAS | AGUA COMBINADA | YESO |  | - | STANDARD TEST METHODS FOR CHEMICAL ANALYSIS OF GYPSUM AND GYPSUM PRODUCTS. ASTM C471M, Sección 8
LE-024-1 | 2759 | 2024-09-30 | LIMA | QUÍMICAS | AZUFRE TOTAL | CALIZA |  | - | STANDARD TEST METHODS FOR CHEMICAL ANALYSIS OF LIMESTONE, QUICKLIME, AND HYDRATED LIME. ASTM C25, Sección 35
LE-024-1 | 2760 | 2024-09-30 | LIMA | QUÍMICAS | CAL LIBRE | CEMENTO HIDRÁULICO |  | - | STANDARD TEST METHODS FOR CHEMICAL ANALYSIS OF HYDRAULIC CEMENT. ASTM C114, Sección 30.3
LE-024-1 | 2761 | 2024-09-30 | LIMA | QUÍMICAS | CALOR DE HIDRATACIÓN | CEMENTO HIDRÁULICO |  | - | CEMENTOS. MÉTODO DE ENSAYO PARA DETERMINAR EL CALOR DE HIDRATACIÓN DEL CEMENTO PÓRTLAND. MÉTODO DEL CALORÍMETRO ISOTÉRMICO. NTP 334.171, Método B
LE-024-1 | 2762 | 2024-09-30 | LIMA | QUÍMICAS | CARBONATO DE CALCIO EQUIVALENTE | CALIZAS |  | - | STANDARD TEST METHODS FOR CHEMICAL ANALYSIS OF LIMESTONE, QUICKLIME, AND HYDRATED LIME. ASTM C25, Sección 33
LE-024-1 | 2763 | 2024-09-30 | LIMA | QUÍMICAS | CLORURO | YESO |  | - | STANDARD TEST METHODS FOR CHEMICAL ANALYSIS OF GYPSUM AND GYPSUM PRODUCTS (METRIC). ASTM C471M, Sección 15
LE-024-1 | 2764 | 2024-09-30 | LIMA | QUÍMICAS | HUMEDAD | CALIZAS |  | - | STANDARD TEST METHODS FOR CHEMICAL ANALYSIS OF LIMESTONE, QUICKLIME, AND HYDRATED LIME. ASTM C25, Sección 20
LE-024-1 | 2765 | 2024-09-30 | LIMA | QUÍMICAS | INDICE DE CAL UTIL | CAL HIDRATADA |  | - | STANDARD TEST METHODS FOR CHEMICAL ANALYSIS OF LIMESTONE, QUICKLIME, AND HYDRATED LIME. ASTM C25, Sección 28
LE-024-1 | 2766 | 2024-09-30 | LIMA | QUÍMICAS | INDICE DE CAL UTIL | CAL VIVA |  | - | STANDARD TEST METHODS FOR CHEMICAL ANALYSIS OF LIMESTONE, QUICKLIME, AND HYDRATED LIME. ASTM C25, Sección 28
LE-024-1 | 2767 | 2024-09-30 | LIMA | QUÍMICAS | OXIDO DE ALUMINIO | CEMENTO HIDRÁULICO |  | - | CEMENTOS. MÉTODO PARA EL ANÁLISIS QUÍMICO DEL CEMENTO. NTP 334.086 Seccion 14
LE-024-1 | 2768 | 2024-09-30 | LIMA | QUÍMICAS | OXIDO DE MAGNESIO | CEMENTO HIDRÁULICO |  | - | STANDARD TEST METHODS FOR CHEMICAL ANALYSIS OF HYDRAULIC CEMENT. ASTM C114, Sección 16
LE-024-1 | 2769 | 2024-09-30 | LIMA | QUÍMICAS | OXIDO DE MAGNESIO | CEMENTO HIDRÁULICO |  | - | CEMENTOS. MÉTODO PARA EL ANÁLISIS QUÍMICO DEL CEMENTO.. NTP 334.086, Sección 16
LE-024-1 | 2770 | 2024-09-30 | LIMA | QUÍMICAS | OXIDO FÉRRICO | CEMENTO HIDRÁULICO |  | - | CEMENTOS. MÉTODO PARA EL ANÁLISIS QUÍMICO DEL CEMENTO. NTP 334.086, Seccion 10
LE-024-1 | 2771 | 2024-09-30 | LIMA | QUÍMICAS | PÉRDIDA POR IGNICIÓN | CEMENTO HIDRÁULICO |  | - | STANDARD TEST METHODS FOR CHEMICAL ANALYSIS OF HYDRAULIC CEMENT. ASTM C114, Sección 18
LE-024-1 | 2772 | 2024-09-30 | LIMA | QUÍMICAS | PÉRDIDA POR IGNICIÓN | CAL HIDRATADA |  | - | STANDARD TEST METHODS FOR CHEMICAL ANALYSIS OF LIMESTONE, QUICKLIME, AND HYDRATED LIME. ASTM C25, Sección 19
LE-024-1 | 2773 | 2024-09-30 | LIMA | QUÍMICAS | PÉRDIDA POR IGNICIÓN | CAL VIVA |  | - | STANDARD TEST METHODS FOR CHEMICAL ANALYSIS OF LIMESTONE, QUICKLIME, AND HYDRATED LIME. ASTM C25, Sección 19
LE-024-1 | 2774 | 2024-09-30 | LIMA | QUÍMICAS | PÉRDIDA POR IGNICIÓN | CALIZAS |  | - | STANDARD TEST METHODS FOR CHEMICAL ANALYSIS OF LIMESTONE, QUICKLIME, AND HYDRATED LIME. ASTM C25, Sección 19
LE-024-1 | 2775 | 2024-09-30 | LIMA | QUÍMICAS | PÉRDIDA POR IGNICIÓN | CEMENTO HIDRÁULICO |  | - | CEMENTOS. MÉTODO PARA EL ANÁLISIS QUÍMICO DEL CEMENTO.. NTP 334.086, Sección 18
LE-024-1 | 2776 | 2024-09-30 | LIMA | QUÍMICAS | RESÍDUO INSOLUBLE | CEMENTO HIDRÁULICO |  | - | STANDARD TEST METHODS FOR CHEMICAL ANALYSIS OF HYDRAULIC CEMENT. ASTM C114, Sección 7
LE-024-1 | 2777 | 2024-09-30 | LIMA | QUÍMICAS | RESÍDUO INSOLUBLE | CEMENTO HIDRÁULICO |  | - | CEMENTOS. MÉTODO PARA EL ANÁLISIS QUÍMICO DEL CEMENTO. NTP 334.086, Sección 7
LE-024-1 | 2778 | 2024-09-30 | LIMA | QUÍMICAS | TRIÓXIDO DE AZUFRE | CEMENTO HIDRÁULICO |  | - | STANDARD TEST METHODS FOR CHEMICAL ANALYSIS OF HYDRAULIC CEMENT. ASTM C114, Sección 17.1
LE-024-1 | 2779 | 2024-09-30 | LIMA | QUÍMICAS | TRIÓXIDO DE AZUFRE | CALIZAS |  | - | STANDARD TEST METHODS FOR CHEMICAL ANALYSIS OF LIMESTONE, QUICKLIME, AND HYDRATED LIME. ASTM C25, Sección 23
LE-024-1 | 2780 | 2024-09-30 | LIMA | QUÍMICAS | TRIÓXIDO DE AZUFRE | YESO |  | - | STANDARD TEST METHODS FOR CHEMICAL ANALYSIS OF GYPSUM AND GYPSUM PRODUCTS (METRIC). ASTM C471M. Seccion 14.
LE-024-1 | 2781 | 2024-09-30 | LIMA | QUÍMICAS | TRIÓXIDO DE AZUFRE | CEMENTO HIDRÁULICO |  | - | CEMENTOS. MÉTODO PARA EL ANÁLISIS QUÍMICO DEL CEMENTO. NTP 334.086, Sección 17.1
LE-024-1 | 2782 | 2024-09-30 | LIMA | QUÍMICAS | ANÁLISIS QUÍMICO DE CEMENTO: SiO2, Al2O3, Fe2O3, CaO, MgO, SO3, Na2O, K2O, TiO2, P2O5, Mn2O3, SrO, Cr2O3, ZnO | CEMENTO |  | - | CEMENTO. MÉTODO DE ENSAYO. PARTE2: ANÁLISIS QUÍMICO POR FLUORESCENCIA DE RAYOS-X.. NTP-ISO 29581-2
LE-204-1 | 2783 | 2024-03-12 | LIMA | FISICOQUÍMICA (Incluye MUESTREO) | SÓLIDOS SUSPENDIDOS TOTALES | AGUA DE PROCESO |  | - | SOLIDS. TOTAL SUSPENDED SOLIDS DRIED AT 103-105°C. SMEWW-APHA-AWWA-WEF Part 2540 D, 24thEd.
LE-204-1 | 2784 | 2024-03-12 | LIMA | FISICOQUÍMICA (Incluye MUESTREO) | SÓLIDOS SUSPENDIDOS TOTALES | AGUA NATURAL |  | - | SOLIDS. TOTAL SUSPENDED SOLIDS DRIED AT 103-105°C. SMEWW-APHA-AWWA-WEF Part 2540 D, 24thEd.
LE-204-1 | 2785 | 2024-03-12 | LIMA | FISICOQUÍMICA (Incluye MUESTREO) | SÓLIDOS SUSPENDIDOS TOTALES | AGUA PARA USO Y CONSUMO HUMANO |  | - | SOLIDS. TOTAL SUSPENDED SOLIDS DRIED AT 103-105°C. SMEWW-APHA-AWWA-WEF Part 2540 D, 24thEd.
LE-204-1 | 2786 | 2024-03-12 | LIMA | FISICOQUÍMICA (Incluye MUESTREO) | SÓLIDOS SUSPENDIDOS TOTALES | AGUA RESIDUAL |  | - | SOLIDS. TOTAL SUSPENDED SOLIDS DRIED AT 103-105°C. SMEWW-APHA-AWWA-WEF Part 2540 D, 24thEd.
LE-204-1 | 2787 | 2024-03-12 | LIMA | FISICOQUÍMICA (Incluye MUESTREO) | SÓLIDOS SUSPENDIDOS TOTALES | AGUA SALINA |  | - | SOLIDS. TOTAL SUSPENDED SOLIDS DRIED AT 103-105°C. SMEWW-APHA-AWWA-WEF Part 2540 D, 24thEd.
LE-204-1 | 2788 | 2024-03-12 | LIMA | FISICOQUÍMICA (Incluye MUESTREO) | SÓLIDOS TOTALES | AGUA DE PROCESO |  | - | SOLIDS. TOTAL SOLIDS DRIED AT 103ºC - 105°C. SMEWW-APHA-AWWA-WEF Part 2540 B, 24thEd.
LE-204-1 | 2789 | 2024-03-12 | LIMA | FISICOQUÍMICA (Incluye MUESTREO) | SÓLIDOS TOTALES | AGUA NATURAL |  | - | SOLIDS. TOTAL SOLIDS DRIED AT 103ºC - 105°C. SMEWW-APHA-AWWA-WEF Part 2540 B, 24thEd.
LE-204-1 | 2790 | 2024-03-12 | LIMA | FISICOQUÍMICA (Incluye MUESTREO) | SÓLIDOS TOTALES | AGUA PARA USO Y CONSUMO HUMANO |  | - | SOLIDS. TOTAL SOLIDS DRIED AT 103ºC - 105°C. SMEWW-APHA-AWWA-WEF Part 2540 B, 24thEd.
LE-204-1 | 2791 | 2024-03-12 | LIMA | FISICOQUÍMICA (Incluye MUESTREO) | SÓLIDOS TOTALES | AGUA RESIDUAL |  | - | SOLIDS. TOTAL SOLIDS DRIED AT 103ºC - 105°C. SMEWW-APHA-AWWA-WEF Part 2540 B, 24thEd.
LE-204-1 | 2792 | 2024-03-12 | LIMA | FISICOQUÍMICA (Incluye MUESTREO) | SÓLIDOS TOTALES | AGUA SALINA |  | - | SOLIDS. TOTAL SOLIDS DRIED AT 103ºC - 105°C. SMEWW-APHA-AWWA-WEF Part 2540 B, 24thEd.
LE-204-1 | 2793 | 2024-03-12 | LIMA | FISICOQUÍMICA (Incluye MUESTREO) | SÓLIDOS TOTALES DISUELTOS | AGUA DE PROCESO |  | - | SOLIDS. TOTAL DISSOLVES SOLIDS DRIED AT 180ºC. SMEWW-APHA-AWWA-WEF Part 2540 C, 24th Ed.
LE-204-1 | 2794 | 2024-03-12 | LIMA | FISICOQUÍMICA (Incluye MUESTREO) | SÓLIDOS TOTALES DISUELTOS | AGUA NATURAL |  | - | SOLIDS. TOTAL DISSOLVES SOLIDS DRIED AT 180ºC. SMEWW-APHA-AWWA-WEF Part 2540 C, 24th Ed.
LE-204-1 | 2795 | 2024-03-12 | LIMA | FISICOQUÍMICA (Incluye MUESTREO) | SÓLIDOS TOTALES DISUELTOS | AGUA PARA USO Y CONSUMO HUMANO |  | - | SOLIDS. TOTAL DISSOLVES SOLIDS DRIED AT 180ºC. SMEWW-APHA-AWWA-WEF Part 2540 C, 24th Ed.
LE-204-1 | 2796 | 2024-03-12 | LIMA | FISICOQUÍMICA (Incluye MUESTREO) | SÓLIDOS TOTALES DISUELTOS | AGUA RESIDUAL |  | - | SOLIDS. TOTAL DISSOLVES SOLIDS DRIED AT 180ºC. SMEWW-APHA-AWWA-WEF Part 2540 C, 24th Ed.
LE-204-1 | 2797 | 2024-03-12 | LIMA | FISICOQUÍMICA (Incluye MUESTREO) | SÓLIDOS TOTALES DISUELTOS | AGUA SALINA |  | - | SOLIDS. TOTAL DISSOLVES SOLIDS DRIED AT 180ºC. SMEWW-APHA-AWWA-WEF Part 2540 C, 24th Ed.
LE-088-1 | 2798 | 2024-11-13 | CALLAO | BIOLÓGICAS | DETECCIÓN Y RECUENTO DE HUEVOS DE HELMINTOS | AGUA POTABLE | MICROBIOLOGICO CUANTITATIVO | - | PLANKTON. CONCENTRATION TECHNIQUES. INVERTED MICROSCOPE COUNTS.. LAB-PO27-M03. Basado en SMEWW-APHA-AWWA-WEF Part 10200 C.1, E.3, F.2, c.1, 23rd ed. 2017. (Validado).
LE-088-1 | 2799 | 2024-11-13 | CALLAO | BIOLÓGICAS | DETECCIÓN Y RECUENTO DE HUEVOS DE HELMINTOS | HIELO | MICROBIOLOGICO CUANTITATIVO | - | PLANKTON. CONCENTRATION TECHNIQUES. INVERTED MICROSCOPE COUNTS.. LAB-PO27-M03. Basado en SMEWW-APHA-AWWA-WEF Part 10200 C.1, E.3, F.2, c.1, 23rd ed. 2017. (Validado).
LE-088-1 | 2800 | 2024-11-13 | CALLAO | BIOLÓGICAS | DETERMINACIÓN CUANTITATIVA DE FITOPLANCTON | AGUA DE MAR | MICROBIOLOGICO CUANTITATIVO | - | PLANKTON. CONCENTRATION TECHNIQUES. PHYTOPLANKTON COUNTING TECHNIQUES. INVERTED MICROSCOPE COUNTS.. SMEWW-APHA-AWWA-WEF Part 10200 C.2, E.3, F.2. c.1. 24th ed.
LE-088-1 | 2801 | 2024-11-13 | CALLAO | BIOLÓGICAS | DETERMINACIÓN DE BIOTOXINAS PARALIZANTES | EQUINODERMOS |  | - | PARALYTIC SHELLFISH POISON. BIOLOGICAL METHOD.. AOAC 959.08. 22nd ed.
LE-088-1 | 2802 | 2024-11-13 | CALLAO | BIOLÓGICAS | DETERMINACIÓN DE BIOTOXINAS PARALIZANTES | GASTERÓPODOS |  | - | PARALYTIC SHELLFISH POISON. BIOLOGICAL METHOD.. AOAC 959.08. 22nd ed.
LE-088-1 | 2803 | 2024-11-13 | CALLAO | BIOLÓGICAS | DETERMINACIÓN DE BIOTOXINAS PARALIZANTES | MOLUSCOS BIVALVOS |  | - | PARALYTIC SHELLFISH POISON. BIOLOGICAL METHOD.. AOAC 959.08. 22nd ed.
LE-088-1 | 2804 | 2024-11-13 | CALLAO | QUÍMICAS | DETERMINACIÓN DE ÁCIDO DOMOICO POR HPLC | MOLUSCOS BIVALVOS |  | - | EU-HARMONISED STANDARD OPERATING PROCEDURE FOR DETERMINATION OF DOMOIC ACID IN SHELLFISH AND FINFISH BY RP-HPLC USING UV DETECTION.. EU-Harmonised-SOP-ASP-HPLC-UV. Versión 1.
LE-088-1 | 2805 | 2024-11-13 | CALLAO | QUÍMICAS | DETERMINACIÓN DE BIOTOXINAS LIPOFÍLICAS MARINAS POR LC-MS/MS | MOLUSCOS BIVALVOS |  | - | EU-HARMONISED STANDARD OPERATING PROCEDURE FOR DETERMINATION OF LIPOPHILIC MARINE BIOTOXINS IN MOLLUSCS BY LC-MS/MS.. EU-Harmonised-SOP-LIPO-LC-MS/MS. Edition 5.
LE-088-1 | 2806 | 2024-11-13 | CALLAO | MICROBIOLÓGICAS | CONTROL DE ESTERILIDAD | PRODUCTOS PESQUEROS EN CONSERVAS |  | - | CONSERVAS DE PRODUCTOS DE LA PESCA EN ENVASES HERMÉTICOS. CONTROL DE ESTERILIDAD.. NTP 204.009:1986 (Revisada el 2020). 1ra ed.
LE-088-1 | 2807 | 2024-11-13 | CALLAO | MICROBIOLÓGICAS | DETECCIÓN DE SALMONELLA spp. | HARINA DE PESCADO | MICROBIOLOGICO CUALITATIVO | - | MICROBIOLOGY OF THE FOOD CHAIN HORIZONTAL METHOD FOR THE DETECTION, ENUMERATION AND SEROTYPING OF SALMONELLA PART 1: DETECTION OF SALMONELLA SPP. AMENDMENT 1: BROADER RANGE OF INCUBATION TEMPERATURES, AMENDMENT TO THE STATUS OF ANNEX D, AND CORRECTION OF THE COMPOSITION OF MSVR AND SC.. ISO 6579-1:2017/AMD 1:2020 (Excepto ítem 9.3.3, 9.4.3 y Anexo D). 1st ed.
LE-088-1 | 2808 | 2024-11-13 | CALLAO | MICROBIOLÓGICAS | DETECCIÓN DE SALMONELLA spp. | PRODUCTOS PESQUEROS FRESCOS, REFRIGERADOS O CONGELADOS (Moluscos bivalvos, cefalópodos, gasterópodos, pescados y crustáceos) | MICROBIOLOGICO CUALITATIVO | - | MICROBIOLOGY OF THE FOOD CHAIN HORIZONTAL METHOD FOR THE DETECTION, ENUMERATION AND SEROTYPING OF SALMONELLA PART 1: DETECTION OF SALMONELLA SPP. AMENDMENT 1: BROADER RANGE OF INCUBATION TEMPERATURES, AMENDMENT TO THE STATUS OF ANNEX D, AND CORRECTION OF THE COMPOSITION OF MSVR AND SC.. ISO 6579-1:2017/AMD 1:2020 (Excepto ítem 9.3.3, 9.4.3 y Anexo D). 1st ed.
LE-088-1 | 2809 | 2024-11-13 | CALLAO | MICROBIOLÓGICAS | DETECCIÓN DE VIBRIO CHOLERAE | PRODUCTOS PESQUEROS FRESCOS, REFRIGERADOS Y CONGELADOS (Moluscos bivalvos, cefalópodos, gasterópodos,crustáceos y pescados) | MICROBIOLOGICO CUALITATIVO | - | MICROBIOLOGY OF THE FOOD CHAIN HORIZONTAL METHOD FOR THE DETERMINATION OF VIBRIO SPP. PART 1: DETECTION OF POTENTIALLY ENTEROPATHOGENIC VIBRIO PARAHAEMOLYTICUS, VIBRIO CHOLERAE AND VIBRIO VULNIFICUS - AMENDMENT 1: INCLUSION OF PERFORMANCE TESTING OF CULTURE MEDIA AND REAGENTS.. ISO 21872-1:2017 /AMD1:2023 (Excepto ítem 9.5.5, 9.5.6, 9.5.7 y 9.5.8). 1st ed.
LE-088-1 | 2810 | 2024-11-13 | CALLAO | MICROBIOLÓGICAS | ENUMERACIÓN DE COLIFORMES TERMOTOLERANTES | AGUA POTABLE | MICROBIOLOGICO SEMI-CUANTITATIVO | - | MULTIPLE-TUBE FERMENTATION TECHNIQUE FOR MEMBERS OF THE COLIFORM GROUP. THERMOTOLERANT (FECAL). COLIFORM PROCEDURE. THERMOTOLERANT COLIFORM TEST (EC MEDIUM).. SMEWW-APHA-AWWA-WEF Part 9221 E1. 24th ed.2023
LE-088-1 | 2811 | 2024-11-13 | CALLAO | MICROBIOLÓGICAS | ENUMERACIÓN DE COLIFORMES TERMOTOLERANTES | HIELO | MICROBIOLOGICO SEMI-CUANTITATIVO | - | MULTIPLE-TUBE FERMENTATION TECHNIQUE FOR MEMBERS OF THE COLIFORM GROUP. THERMOTOLERANT (FECAL). COLIFORM PROCEDURE. THERMOTOLERANT COLIFORM TEST (EC MEDIUM).. SMEWW-APHA-AWWA-WEF Part 9221 E1. 24th ed.2023
LE-088-1 | 2812 | 2024-11-13 | CALLAO | MICROBIOLÓGICAS | ENUMERACIÓN DE COLIFORMES TERMOTOLERANTES | AGUA DE MAR | MICROBIOLOGICO SEMI-CUANTITATIVO | - | MULTIPLE-TUBE FERMENTATION TECHNIQUE FOR MEMBERS OF THE COLIFORM GROUP. THERMOTOLERANT (FECAL) COLIFORM PROCEDURE. THERMOTOLERANT COLIFORM DIRECT TEST (A-1 MEDIUM).. SMEWW-APHA-AWWA-WEF Part 9221 E2. 24th ed.
LE-088-1 | 2813 | 2024-11-13 | CALLAO | MICROBIOLÓGICAS | ENUMERACIÓN DE ENTEROCOCOS INTESTINALES | AGUA POTABLE | MICROBIOLOGICO CUANTITATIVO | - | WATER QUALITY DETECTION AND ENUMERATION OF INTESTINAL ENTEROCOCCI PART 2: MEMBRANE FILTRATION METHOD.. ISO 7899-2:2000. 2nd ed.
LE-088-1 | 2814 | 2024-11-13 | CALLAO | MICROBIOLÓGICAS | ENUMERACIÓN DE ENTEROCOCOS INTESTINALES | HIELO | MICROBIOLOGICO CUANTITATIVO | - | WATER QUALITY DETECTION AND ENUMERATION OF INTESTINAL ENTEROCOCCI PART 2: MEMBRANE FILTRATION METHOD.. ISO 7899-2:2000. 2nd ed.
LE-088-1 | 2815 | 2024-11-13 | CALLAO | MICROBIOLÓGICAS | ENUMERACIÓN DE ESCHERICHIA COLI | PRODUCTOS PESQUEROS FRESCOS, REFRIGERADOS O CONGELADOS (Moluscos bivalvos, cefalópodos, gasterópodos, pescados y crustáceos) | MICROBIOLOGICO SEMI-CUANTITATIVO | - | MICROBIOLOGY OF THE FOOD CHAIN HORIZONTAL METHOD FOR THE ENUMERATION OF BETA-GLUCURONIDASE-POSITIVE ESCHERICHIA COLI PART 3: DETECTION AND MOST PROBABLE NUMBER TECHNIQUE USING 5-BROMO-4-CHLORO-3-INDOLYL-ß-D-GLUCURONIDE.. ISO 16649-3:2015 (Excepto 4.1, 9.1, 10.1). 1st ed. Corrected version: 2016-12-15.
LE-088-1 | 2816 | 2024-11-13 | CALLAO | MICROBIOLÓGICAS | ENUMERACIÓN DE ESCHERICHIA COLI Y BACTERIAS COLIFORMES | AGUA POTABLE | MICROBIOLOGICO CUANTITATIVO | - | WATER QUALITY ENUMERATION OF ESCHERICHIA COLI AND COLIFORM BACTERIA PART 1: MEMBRANE FILTRATION METHOD FOR WATERS WITH LOW BACTERIAL BACKGROUND FLORA AMENDMENT 1.. ISO 9308-1:2014/AMD 1:2016. 3rd ed.
LE-088-1 | 2817 | 2024-11-13 | CALLAO | MICROBIOLÓGICAS | ENUMERACIÓN DE ESCHERICHIA COLI Y BACTERIAS COLIFORMES | HIELO | MICROBIOLOGICO CUANTITATIVO | - | WATER QUALITY ENUMERATION OF ESCHERICHIA COLI AND COLIFORM BACTERIA PART 1: MEMBRANE FILTRATION METHOD FOR WATERS WITH LOW BACTERIAL BACKGROUND FLORA AMENDMENT 1.. ISO 9308-1:2014/AMD 1:2016. 3rd ed.
LE-088-1 | 2818 | 2024-11-13 | CALLAO | MICROBIOLÓGICAS | ENUMERACIÓN DE STAPHYLOCOCCUS COAGULASA POSITIVA | PRODUCTOS PESQUEROS REFRIGERADOS, CONGELADOS Y PROCESADOS (Moluscos bivalvos, cefalópodos, gasterópodos, crustáceos y pescados) | MICROBIOLOGICO CUANTITATIVO | - | MICROBIOLOGY OF FOOD CHAIN HORIZONTAL METHOD FOR THE ENUMERATION OF COAGULASE-POSITIVE STAPHYLOCOCCI (STAPHYLOCOCCUS AUREUS AND OTHER SPECIES) PART 1: TECHNIQUE USING BAIRD-PARKER AGAR MEDIUM. AMENDMENT 1. ISO 6888-1:2021 (Excepto 9.4.2). 2nd ed. Part 1 /Amd 1:2023
LE-088-1 | 2819 | 2024-11-13 | CALLAO | MICROBIOLÓGICAS | RECUENTO DE HETERÓTROFOS EN PLACA | AGUA POTABLE | MICROBIOLOGICO CUANTITATIVO | - | HETEROTROPHIC PLATE COUNT. POUR PLATE METHOD.. SMEWW-APHA-AWWA-WEF. Part 9215 B. 24th ed.
LE-088-1 | 2820 | 2024-11-13 | CALLAO | MICROBIOLÓGICAS | RECUENTO DE HETERÓTROFOS EN PLACA | HIELO | MICROBIOLOGICO CUANTITATIVO | - | HETEROTROPHIC PLATE COUNT. POUR PLATE METHOD.. SMEWW-APHA-AWWA-WEF. Part 9215 B. 24th ed.
LE-088-1 | 2821 | 2024-11-13 | CALLAO | MICROBIOLÓGICAS | RECUENTO DE MICROORGANISMOS AEROBIOS MESÓFILOS | HARINA DE PESCADO | MICROBIOLOGICO CUANTITATIVO | - | AEROBIC PLATE COUNT. CONVENTIONAL PLATE COUNT METHOD.. FDA/BAM. Chaper 3. Edition 8. Revision A. January 2001.
LE-088-1 | 2822 | 2024-11-13 | CALLAO | MICROBIOLÓGICAS | RECUENTO DE MICROORGANISMOS AEROBIOS MESÓFILOS | PRODUCTOS PESQUEROS FRESCOS, REFRIGERADOS O CONGELADOS, EXCEPTOS OSTRAS (Moluscos bivalvos, cefalópodos, crustáceos, gasterópodos, pescados, embutidos a base de pescados) | MICROBIOLOGICO CUANTITATIVO | - | AEROBIC PLATE COUNT. CONVENTIONAL PLATE COUNT METHOD.. FDA/BAM. Chaper 3. Edition 8. Revision A. January 2001.
LE-088-1 | 2823 | 2024-11-13 | CALLAO | BIOLOGÍA MOLECULAR | DETECCIÓN DE VIRUS DE LA HEPATITIS A | MOLUSCOS BIVALVOS FRESCOS, REFRIGERADOS Y CONGELADOS (Hepatopáncreas y superficies) | MOLECULAR | - | MICROBIOLOGY OF THE FOOD CHAIN HORIZONTAL METHOD FOR DETERMINATION OF HEPATITIS A VIRUS AND NOROVIRUS USING REAL-TIME RT-PCR PART 2: METHOD FOR DETECTION.. ISO 15216-2:2019. 1st ed.
LE-088-2 | 2824 | 2024-11-13 | SECHURA - PIURA | MICROBIOLÓGICAS | DETECCIÓN DE SALMONELLA spp. | PRODUCTOS PESQUEROS FRESCOS, REFRIGERADOS O CONGELADOS (Moluscos bivalvos, cefalópodos, gasterópodos, pescados y crustáceos) | MICROBIOLOGICO CUALITATIVO | - | MICROBIOLOGY OF THE FOOD CHAIN HORIZONTAL METHOD FOR THE DETECTION, ENUMERATION AND SEROTYPING OF SALMONELLA PART 1: DETECTION OF SALMONELLA SPP. AMENDMENT 1: BROADER RANGE OF INCUBATION TEMPERATURES, AMENDMENT TO THE STATUS OF ANNEX D, AND CORRECTION OF THE COMPOSITION OF MSVR AND SC.. ISO 6579-1:2017/AMD 1:2020 (Excepto ítem 9.3.3, 9.4.3 y Anexo D). 1st ed.
LE-088-2 | 2825 | 2024-11-13 | SECHURA - PIURA | MICROBIOLÓGICAS | ENUMERACIÓN DE COLIFORMES TERMOTOLERANTES | AGUA DE MAR | MICROBIOLOGICO SEMI-CUANTITATIVO | - | MULTIPLE-TUBE FERMENTATION TECHNIQUE FOR MEMBERS OF THE COLIFORM GROUP. THERMOTOLERANT (FECAL) COLIFORM PROCEDURE. THERMOTOLERANT COLIFORM DIRECT TEST (A-1 MEDIUM).. SMEWW-APHA-AWWA-WEF Part 9221 E2. 24th ed.
LE-088-2 | 2826 | 2024-11-13 | SECHURA - PIURA | MICROBIOLÓGICAS | ENUMERACIÓN DE ESCHERICHIA COLI | PRODUCTOS PESQUEROS FRESCOS, REFRIGERADOS O CONGELADOS (Moluscos bivalvos, cefalópodos, gasterópodos, pescados y crustáceos) | MICROBIOLOGICO SEMI-CUANTITATIVO | - | MICROBIOLOGY OF THE FOOD CHAIN HORIZONTAL METHOD FOR THE ENUMERATION OF BETA-GLUCURONIDASE-POSITIVE ESCHERICHIA COLI PART 3: DETECTION AND MOST PROBABLE NUMBER TECHNIQUE USING 5-BROMO-4-CHLORO-3-INDOLYL-ß-D-GLUCURONIDE.. ISO 16649-3:2015 (Excepto 4.1, 9.1, 10.1). 1st ed. Corrected version: 2016-12-15.
LE-055-1 | 2827 | 2024-05-13 | AREQUIPA | FÍSICAS Y QUÍMICAS (Incluye MUESTREO) | ACEITES Y GRASAS | AGUA NATURAL |  | - | OIL AND GREASE. LIQUID-LIQUID, PARTITION-GRAVIMETRIC METHOD. SMEWW-APHA-AWWA-WEF Part 5520 B, 24th Ed.
LE-055-1 | 2828 | 2024-05-13 | AREQUIPA | FÍSICAS Y QUÍMICAS (Incluye MUESTREO) | ACEITES Y GRASAS | AGUA PARA USO Y CONSUMO HUMANO |  | - | OIL AND GREASE. LIQUID-LIQUID, PARTITION-GRAVIMETRIC METHOD. SMEWW-APHA-AWWA-WEF Part 5520 B, 24th Ed.
LE-055-1 | 2829 | 2024-05-13 | AREQUIPA | FÍSICAS Y QUÍMICAS (Incluye MUESTREO) | ACEITES Y GRASAS | AGUA RESIDUAL |  | - | OIL AND GREASE. LIQUID-LIQUID, PARTITION-GRAVIMETRIC METHOD. SMEWW-APHA-AWWA-WEF Part 5520 B, 24th Ed.
LE-055-1 | 2830 | 2024-05-13 | AREQUIPA | FÍSICAS Y QUÍMICAS (Incluye MUESTREO) | CENIZA | ALIMENTO BALANCEADO PARA ANIMALES |  | - | ASH OF ANIMAL FEED. AOAC 942.05, Subchapter 1, 22nd Ed., (Rev. Online 2008)
LE-055-1 | 2831 | 2024-05-13 | AREQUIPA | FÍSICAS Y QUÍMICAS (Incluye MUESTREO) | CENIZA | CEREALES Y MENESTRAS |  | - | CEREALES Y LEGUMINOSAS. DETERMINACIÓN DE CENIZAS. NTP 205.004:2022
LE-055-1 | 2832 | 2024-05-13 | AREQUIPA | FÍSICAS Y QUÍMICAS (Incluye MUESTREO) | CONDUCTIVIDAD | AGUA PARA USO Y CONSUMO HUMANO |  | - | CONDUCTIVITY. LABORATORY METHOD. SMEWW-APHA-AWWA-WEF Part 2510-B, Pág. 1-4, 24th Ed.
LE-055-1 | 2833 | 2024-05-13 | AREQUIPA | FÍSICAS Y QUÍMICAS (Incluye MUESTREO) | CONDUCTIVIDAD | AGUAS NATURALES |  | - | CONDUCTIVITY. LABORATORY METHOD. SMEWW-APHA-AWWA-WEF Part 2510-B, Pág. 1-4, 24th Ed.
LE-055-1 | 2834 | 2024-05-13 | AREQUIPA | FÍSICAS Y QUÍMICAS (Incluye MUESTREO) | CONDUCTIVIDAD | AGUAS RESIDUALES |  | - | CONDUCTIVITY. LABORATORY METHOD. SMEWW-APHA-AWWA-WEF Part 2510-B, Pág. 1-4, 24th Ed.
LE-055-1 | 2835 | 2024-05-13 | AREQUIPA | FÍSICAS Y QUÍMICAS (Incluye MUESTREO) | CONDUCTIVIDAD (MEDICION EN CAMPO) | AGUA NATURAL |  | - | CONDUCTIVITY. LABORATORY METHOD. SMEWW-APHA-AWWA-WEF Part 2510-B, Pág. 1-4, 24th Ed.
LE-055-1 | 2836 | 2024-05-13 | AREQUIPA | FÍSICAS Y QUÍMICAS (Incluye MUESTREO) | CONDUCTIVIDAD (MEDICION EN CAMPO) | AGUA PARA USO Y CONSUMO HUMANO |  | - | CONDUCTIVITY. LABORATORY METHOD. SMEWW-APHA-AWWA-WEF Part 2510-B, Pág. 1-4, 24th Ed.
LE-055-1 | 2837 | 2024-05-13 | AREQUIPA | FÍSICAS Y QUÍMICAS (Incluye MUESTREO) | CONDUCTIVIDAD (MEDICION EN CAMPO) | AGUA RESIDUAL |  | - | CONDUCTIVITY. LABORATORY METHOD. SMEWW-APHA-AWWA-WEF Part 2510-B, Pág. 1-4, 24th Ed.
LE-055-1 | 2838 | 2024-05-13 | AREQUIPA | FÍSICAS Y QUÍMICAS (Incluye MUESTREO) | CROMO HEXAVALENTE | AGUA NATURAL |  | - | CHROMIUM. COLORIMETRIC METHOD. SMEWW-APHA-AWWA-WEF Part 3500-Cr, B, 24th Ed.
LE-055-1 | 2839 | 2024-05-13 | AREQUIPA | FÍSICAS Y QUÍMICAS (Incluye MUESTREO) | CROMO HEXAVALENTE | AGUA PARA USO Y CONSUMO HUMANO |  | - | CHROMIUM. COLORIMETRIC METHOD. SMEWW-APHA-AWWA-WEF Part 3500-Cr, B, 24th Ed.
LE-055-1 | 2840 | 2024-05-13 | AREQUIPA | FÍSICAS Y QUÍMICAS (Incluye MUESTREO) | CROMO HEXAVALENTE | AGUA RESIDUAL |  | - | CHROMIUM. COLORIMETRIC METHOD. SMEWW-APHA-AWWA-WEF Part 3500-Cr, B, 24th Ed.
LE-055-1 | 2841 | 2024-05-13 | AREQUIPA | FÍSICAS Y QUÍMICAS (Incluye MUESTREO) | DEMANDA QUÍMICA DE OXÍGENO (D.Q.O.) | AGUA NATURAL |  | - | CHEMICAL OXYGEN DEMAND (COD). CLOSED REFLUX, COLORIMETRIC METHOD. SMEWW-APHA-AWWA-WEF Part 5220 D, 24th Ed.
LE-055-1 | 2842 | 2024-05-13 | AREQUIPA | FÍSICAS Y QUÍMICAS (Incluye MUESTREO) | DEMANDA QUÍMICA DE OXÍGENO (D.Q.O.) | AGUA PARA USO Y CONSUMO HUMANO |  | - | CHEMICAL OXYGEN DEMAND (COD). CLOSED REFLUX, COLORIMETRIC METHOD. SMEWW-APHA-AWWA-WEF Part 5220 D, 24th Ed.
LE-055-1 | 2843 | 2024-05-13 | AREQUIPA | FÍSICAS Y QUÍMICAS (Incluye MUESTREO) | DEMANDA QUÍMICA DE OXÍGENO (D.Q.O.) | AGUA RESIDUAL |  | - | CHEMICAL OXYGEN DEMAND (COD). CLOSED REFLUX, COLORIMETRIC METHOD. SMEWW-APHA-AWWA-WEF Part 5220 D, 24th Ed.
LE-055-1 | 2844 | 2024-05-13 | AREQUIPA | FÍSICAS Y QUÍMICAS (Incluye MUESTREO) | DUREZA TOTAL | AGUA PARA USO Y CONSUMO HUMANO |  | - | AGUA PARA CONSUMO HUMANO. DETERMINACIÓN DE LA DUREZA. MÉTODO VOLUMÉTRICO CON EDTA.. NTP 214.018 (Revisada el 2019)
LE-055-1 | 2845 | 2024-05-13 | AREQUIPA | FÍSICAS Y QUÍMICAS (Incluye MUESTREO) | DUREZA TOTAL | AGUAS NATURALES |  | - | AGUA PARA CONSUMO HUMANO. DETERMINACIÓN DE LA DUREZA. MÉTODO VOLUMÉTRICO CON EDTA.. NTP 214.018 (Revisada el 2019)
LE-055-1 | 2846 | 2024-05-13 | AREQUIPA | FÍSICAS Y QUÍMICAS (Incluye MUESTREO) | HUMEDAD | ARVEJAS |  | - | CEREALES Y LEGUMBRES. DETERMINACIÓN DEL CONTENIDO DE HUMEDAD. MÉTODO DE RUTINA. NTP 205.002:2021
LE-055-1 | 2847 | 2024-05-13 | AREQUIPA | FÍSICAS Y QUÍMICAS (Incluye MUESTREO) | HUMEDAD | FRÉJOL |  | - | CEREALES Y LEGUMBRES. DETERMINACIÓN DEL CONTENIDO DE HUMEDAD. MÉTODO DE RUTINA. NTP 205.002:2021
LE-055-1 | 2848 | 2024-05-13 | AREQUIPA | FÍSICAS Y QUÍMICAS (Incluye MUESTREO) | HUMEDAD | HABAS SECAS |  | - | CEREALES Y LEGUMBRES. DETERMINACIÓN DEL CONTENIDO DE HUMEDAD. MÉTODO DE RUTINA. NTP 205.002:2021
LE-055-1 | 2849 | 2024-05-13 | AREQUIPA | FÍSICAS Y QUÍMICAS (Incluye MUESTREO) | HUMEDAD | KIWICHA |  | - | CEREALES Y LEGUMBRES. DETERMINACIÓN DEL CONTENIDO DE HUMEDAD. MÉTODO DE RUTINA. NTP 205.002:2021
LE-055-1 | 2850 | 2024-05-13 | AREQUIPA | FÍSICAS Y QUÍMICAS (Incluye MUESTREO) | HUMEDAD | MAÍZ |  | - | CEREALES Y LEGUMBRES. DETERMINACIÓN DEL CONTENIDO DE HUMEDAD. MÉTODO DE RUTINA. NTP 205.002:2021
LE-055-1 | 2851 | 2024-05-13 | AREQUIPA | FÍSICAS Y QUÍMICAS (Incluye MUESTREO) | HUMEDAD | QUINUA |  | - | CEREALES Y LEGUMBRES. DETERMINACIÓN DEL CONTENIDO DE HUMEDAD. MÉTODO DE RUTINA. NTP 205.002:2021
LE-055-1 | 2852 | 2024-05-13 | AREQUIPA | FÍSICAS Y QUÍMICAS (Incluye MUESTREO) | HUMEDAD | TRIGO |  | - | CEREALES Y LEGUMBRES. DETERMINACIÓN DEL CONTENIDO DE HUMEDAD. MÉTODO DE RUTINA. NTP 205.002:2021
LE-055-1 | 2853 | 2024-05-13 | AREQUIPA | FÍSICAS Y QUÍMICAS (Incluye MUESTREO) | HUMEDAD | HARINA DE CEREALES |  | - | CEREALES Y PRODUCTOS DERIVADOS. HARINAS. DETERMINACIÓN DEL CONTENIDO DE HUMEDAD. NTP 205.037:2022
LE-055-1 | 2854 | 2024-05-13 | AREQUIPA | FÍSICAS Y QUÍMICAS (Incluye MUESTREO) | HUMEDAD | HARINA DE GRANO |  | - | CEREALES Y PRODUCTOS DERIVADOS. HARINAS. DETERMINACIÓN DEL CONTENIDO DE HUMEDAD. NTP 205.037:2022
LE-055-1 | 2855 | 2024-05-13 | AREQUIPA | FÍSICAS Y QUÍMICAS (Incluye MUESTREO) | HUMEDAD | HARINA DE LEGUMINOSAS |  | - | CEREALES Y PRODUCTOS DERIVADOS. HARINAS. DETERMINACIÓN DEL CONTENIDO DE HUMEDAD. NTP 205.037:2022
LE-055-1 | 2856 | 2024-05-13 | AREQUIPA | FÍSICAS Y QUÍMICAS (Incluye MUESTREO) | HUMEDAD | HARINA DE TUBÉRCULOS |  | - | CEREALES Y PRODUCTOS DERIVADOS. HARINAS. DETERMINACIÓN DEL CONTENIDO DE HUMEDAD. NTP 205.037:2022
LE-055-1 | 2857 | 2024-05-13 | AREQUIPA | FÍSICAS Y QUÍMICAS (Incluye MUESTREO) | HUMEDAD Y MATERIA VOLÁTIL | NUECES DE BRASIL |  | - | OILSEEDS -- DETERMINATION OF MOISTURE AND VOLATILE MATTER CONTENT. ISO 665:2020
LE-055-1 | 2858 | 2024-05-13 | AREQUIPA | FÍSICAS Y QUÍMICAS (Incluye MUESTREO) | METALES DISUELTOS POR ICP-MASA (Aluminio, Antimonio, Arsenico, Bario, Berilio, Bismuto, Boro, Cadmio, Calcio, Cerio, Cesio, Cromo, Cobalto, Cobre, Estaño, Estroncio, Fosforo, Hierro, Litio, Plomo, Magnesio, Manganeso, Mercurio, Molibdeno, Niquel, Potasio, Selenio, Silicio, Plata, Sodio, Talio, Titanio, Uranio, Vanadio, Zinc) | AGUA NATURAL |  | - | INDUCTIVELY COUPLED PLASMA - MASS SPECTROMETRY. EPA Method 6020B. Rev.2, july 2014 (VALIDADO - Modificado) (VALIDADO - Aplicado fuera de alcance)
LE-055-1 | 2859 | 2024-05-13 | AREQUIPA | FÍSICAS Y QUÍMICAS (Incluye MUESTREO) | METALES DISUELTOS POR ICP-MASA (Aluminio, Antimonio, Arsenico, Bario, Berilio, Bismuto, Boro, Cadmio, Calcio, Cerio, Cesio, Cromo, Cobalto, Cobre, Estaño, Estroncio, Fosforo, Hierro, Litio, Plomo, Magnesio, Manganeso, Mercurio, Molibdeno, Niquel, Potasio, Selenio, Silicio, Plata, Sodio, Talio, Titanio, Uranio, Vanadio, Zinc) | AGUA PARA USO Y CONSUMO HUMANO |  | - | INDUCTIVELY COUPLED PLASMA - MASS SPECTROMETRY. EPA Method 6020B. Rev.2, july 2014 (VALIDADO - Modificado) (VALIDADO - Aplicado fuera de alcance)
LE-055-1 | 2860 | 2024-05-13 | AREQUIPA | FÍSICAS Y QUÍMICAS (Incluye MUESTREO) | METALES DISUELTOS POR ICP-MASA (Aluminio, Antimonio, Arsenico, Bario, Berilio, Bismuto, Boro, Cadmio, Calcio, Cerio, Cesio, Cromo, Cobalto, Cobre, Estaño, Estroncio, Fosforo, Hierro, Litio, Plomo, Magnesio, Manganeso, Mercurio, Molibdeno, Niquel, Potasio, Selenio, Silicio, Plata, Sodio, Talio, Titanio, Uranio, Vanadio, Zinc) | AGUA RESIDUAL |  | - | INDUCTIVELY COUPLED PLASMA - MASS SPECTROMETRY. EPA Method 6020B. Rev.2, july 2014 (VALIDADO - Modificado) (VALIDADO - Aplicado fuera de alcance)
LE-055-1 | 2861 | 2024-05-13 | AREQUIPA | FÍSICAS Y QUÍMICAS (Incluye MUESTREO) | METALES TOTALES POR ICP-MASA (Aluminio, Antimonio, Arsenico, Bario, Berilio, Bismuto, Boro, Cadmio, Calcio, Cerio, Cesio, Cromo, Cobalto, Cobre, Estaño, Estroncio, Fosforo, Hierro, Litio, Plomo, Magnesio, Manganeso, Mercurio, Molibdeno, Niquel, Potasio, Selenio, Silicio, Plata, Sodio, Talio, Titanio, Uranio, Vanadio, Zinc) | AGUA NATURAL |  | - | INDUCTIVELY COUPLED PLASMA - MASS SPECTROMETRY. EPA Method 6020B. Rev.2, july 2014 (VALIDADO - Modificado) (VALIDADO - Aplicado fuera de alcance)
LE-055-1 | 2862 | 2024-05-13 | AREQUIPA | FÍSICAS Y QUÍMICAS (Incluye MUESTREO) | METALES TOTALES POR ICP-MASA (Aluminio, Antimonio, Arsenico, Bario, Berilio, Bismuto, Boro, Cadmio, Calcio, Cerio, Cesio, Cromo, Cobalto, Cobre, Estaño, Estroncio, Fosforo, Hierro, Litio, Plomo, Magnesio, Manganeso, Mercurio, Molibdeno, Niquel, Potasio, Selenio, Silicio, Plata, Sodio, Talio, Titanio, Uranio, Vanadio, Zinc) | AGUA PARA USO Y CONSUMO HUMANO |  | - | INDUCTIVELY COUPLED PLASMA - MASS SPECTROMETRY. EPA Method 6020B. Rev.2, july 2014 (VALIDADO - Modificado) (VALIDADO - Aplicado fuera de alcance)
LE-055-1 | 2863 | 2024-05-13 | AREQUIPA | FÍSICAS Y QUÍMICAS (Incluye MUESTREO) | METALES TOTALES POR ICP-MASA (Aluminio, Antimonio, Arsenico, Bario, Berilio, Bismuto, Boro, Cadmio, Calcio, Cerio, Cesio, Cromo, Cobalto, Cobre, Estaño, Estroncio, Fosforo, Hierro, Litio, Plomo, Magnesio, Manganeso, Mercurio, Molibdeno, Niquel, Potasio, Selenio, Silicio, Plata, Sodio, Talio, Titanio, Uranio, Vanadio, Zinc) | AGUA RESIDUAL |  | - | INDUCTIVELY COUPLED PLASMA - MASS SPECTROMETRY. EPA Method 6020B. Rev.2, july 2014 (VALIDADO - Modificado) (VALIDADO - Aplicado fuera de alcance)
LE-055-1 | 2864 | 2024-05-13 | AREQUIPA | FÍSICAS Y QUÍMICAS (Incluye MUESTREO) | NITRÓGENO AMONIACAL | AGUA NATURAL |  | - | NITROGEN (AMMONIA). AMMONIA-SELECTIVE ELECTRODE METHOD. SMEWW-APHA-AWWA-WEF Part 4500-NH3 D, 24th Ed
LE-055-1 | 2865 | 2024-05-13 | AREQUIPA | FÍSICAS Y QUÍMICAS (Incluye MUESTREO) | NITRÓGENO AMONIACAL | AGUA PARA USO Y CONSUMO HUMANO |  | - | NITROGEN (AMMONIA). AMMONIA-SELECTIVE ELECTRODE METHOD. SMEWW-APHA-AWWA-WEF Part 4500-NH3 D, 24th Ed
LE-055-1 | 2866 | 2024-05-13 | AREQUIPA | FÍSICAS Y QUÍMICAS (Incluye MUESTREO) | NITRÓGENO AMONIACAL | AGUA RESIDUAL |  | - | NITROGEN (AMMONIA). AMMONIA-SELECTIVE ELECTRODE METHOD. SMEWW-APHA-AWWA-WEF Part 4500-NH3 D, 24th Ed
LE-055-1 | 2867 | 2024-05-13 | AREQUIPA | FÍSICAS Y QUÍMICAS (Incluye MUESTREO) | pH | AGUA PARA USO Y CONSUMO HUMANO |  | - | PH (ELECTROMETRIC). EPA Method 150.1
LE-055-1 | 2868 | 2024-05-13 | AREQUIPA | FÍSICAS Y QUÍMICAS (Incluye MUESTREO) | pH | AGUAS NATURALES |  | - | PH (ELECTROMETRIC). EPA Method 150.1
LE-055-1 | 2869 | 2024-05-13 | AREQUIPA | FÍSICAS Y QUÍMICAS (Incluye MUESTREO) | pH | AGUAS RESIDUALES |  | - | PH (ELECTROMETRIC). EPA Method 150.1
LE-055-1 | 2870 | 2024-05-13 | AREQUIPA | FÍSICAS Y QUÍMICAS (Incluye MUESTREO) | pH (MEDICION EN CAMPO) | AGUA NATURAL |  | - | PH (ELECTROMETRIC). EPA Method 150.1
LE-055-1 | 2871 | 2024-05-13 | AREQUIPA | FÍSICAS Y QUÍMICAS (Incluye MUESTREO) | pH (MEDICION EN CAMPO) | AGUA PARA USO Y CONSUMO HUMANO |  | - | PH (ELECTROMETRIC). EPA Method 150.1
LE-055-1 | 2872 | 2024-05-13 | AREQUIPA | FÍSICAS Y QUÍMICAS (Incluye MUESTREO) | pH (MEDICION EN CAMPO) | AGUA RESIDUAL |  | - | PH (ELECTROMETRIC). EPA Method 150.1
LE-055-1 | 2873 | 2024-05-13 | AREQUIPA | FÍSICAS Y QUÍMICAS (Incluye MUESTREO) | PROTEÍNA | ALIMENTO BALANCEADO |  | - | AOAC OFFICAL METHOD 2001.11 PROTEIN (CRUDE) IN ANIMAL FEED, FORAGE (PLANT TISSUE), GRAIN, AND OILSEEDS BLOCK DIGESTION METHOD USING COPPER CATALYST AND STEAM DISTILLATION INTO BORIC ACID. AOAC Official Method 2001.11 - 21 st Ed. Rev. Online 2019 (VALIDADO - Modificado) (VALIDADO - Aplicado fuera del alcance)
LE-055-1 | 2874 | 2024-05-13 | AREQUIPA | FÍSICAS Y QUÍMICAS (Incluye MUESTREO) | PROTEÍNA | CEREALES Y LEGUMINOSAS |  | - | AOAC OFFICAL METHOD 2001.11 PROTEIN (CRUDE) IN ANIMAL FEED, FORAGE (PLANT TISSUE), GRAIN, AND OILSEEDS BLOCK DIGESTION METHOD USING COPPER CATALYST AND STEAM DISTILLATION INTO BORIC ACID. AOAC Official Method 2001.11 - 21 st Ed. Rev. Online 2019 (VALIDADO - Modificado) (VALIDADO - Aplicado fuera del alcance)
LE-055-1 | 2875 | 2024-05-13 | AREQUIPA | FÍSICAS Y QUÍMICAS (Incluye MUESTREO) | PROTEÍNA | ENRIQUECIDO LÁCTEO |  | - | AOAC OFFICAL METHOD 2001.11 PROTEIN (CRUDE) IN ANIMAL FEED, FORAGE (PLANT TISSUE), GRAIN, AND OILSEEDS BLOCK DIGESTION METHOD USING COPPER CATALYST AND STEAM DISTILLATION INTO BORIC ACID. AOAC Official Method 2001.11 - 21 st Ed. Rev. Online 2019 (VALIDADO - Modificado) (VALIDADO - Aplicado fuera del alcance)
LE-055-1 | 2876 | 2024-05-13 | AREQUIPA | FÍSICAS Y QUÍMICAS (Incluye MUESTREO) | PROTEÍNA | MEZCLA FORTIFICADA |  | - | AOAC OFFICAL METHOD 2001.11 PROTEIN (CRUDE) IN ANIMAL FEED, FORAGE (PLANT TISSUE), GRAIN, AND OILSEEDS BLOCK DIGESTION METHOD USING COPPER CATALYST AND STEAM DISTILLATION INTO BORIC ACID. AOAC Official Method 2001.11 - 21 st Ed. Rev. Online 2019 (VALIDADO - Modificado) (VALIDADO - Aplicado fuera del alcance)
LE-055-1 | 2877 | 2024-05-13 | AREQUIPA | FÍSICAS Y QUÍMICAS (Incluye MUESTREO) | PROTEÍNA | PAPILLA |  | - | AOAC OFFICAL METHOD 2001.11 PROTEIN (CRUDE) IN ANIMAL FEED, FORAGE (PLANT TISSUE), GRAIN, AND OILSEEDS BLOCK DIGESTION METHOD USING COPPER CATALYST AND STEAM DISTILLATION INTO BORIC ACID. AOAC Official Method 2001.11 - 21 st Ed. Rev. Online 2019 (VALIDADO - Modificado) (VALIDADO - Aplicado fuera del alcance)
LE-055-1 | 2878 | 2024-05-13 | AREQUIPA | FÍSICAS Y QUÍMICAS (Incluye MUESTREO) | SÓLIDOS SEDIMENTABLES | AGUA NATURAL |  | - | SOLIDS. SETTLEABLE SOLIDS. SMEWW-APHA-AWWA-WEF Part 2540 F (a), 24th Ed.
LE-055-1 | 2879 | 2024-05-13 | AREQUIPA | FÍSICAS Y QUÍMICAS (Incluye MUESTREO) | SÓLIDOS SEDIMENTABLES | AGUA RESIDUAL |  | - | SOLIDS. SETTLEABLE SOLIDS. SMEWW-APHA-AWWA-WEF Part 2540 F (a), 24th Ed.
LE-055-1 | 2880 | 2024-05-13 | AREQUIPA | FÍSICAS Y QUÍMICAS (Incluye MUESTREO) | SÓLIDOS TOTALES | AGUA NATURAL |  | - | SOLIDS. TOTAL SOLIDS DRIED FROM 103 TO 105 °C. SMEWW-APHA-AWWA-WEF Part 2540 B, 24th Ed.
LE-055-1 | 2881 | 2024-05-13 | AREQUIPA | FÍSICAS Y QUÍMICAS (Incluye MUESTREO) | SÓLIDOS TOTALES | AGUA PARA USO Y CONSUMO HUMANO |  | - | SOLIDS. TOTAL SOLIDS DRIED FROM 103 TO 105 °C. SMEWW-APHA-AWWA-WEF Part 2540 B, 24th Ed.
LE-055-1 | 2882 | 2024-05-13 | AREQUIPA | FÍSICAS Y QUÍMICAS (Incluye MUESTREO) | SÓLIDOS TOTALES | AGUA RESIDUAL |  | - | SOLIDS. TOTAL SOLIDS DRIED FROM 103 TO 105 °C. SMEWW-APHA-AWWA-WEF Part 2540 B, 24th Ed.
LE-055-1 | 2883 | 2024-05-13 | AREQUIPA | FÍSICAS Y QUÍMICAS (Incluye MUESTREO) | SÓLIDOS TOTALES DISUELTOS | AGUA NATURAL |  | - | SOLIDS. TOTAL DISSOLVED SOLIDS DRIED AT 180º C. SMEWW-APHA-AWWA-WEF Part 2540 C, 24th Ed.
LE-055-1 | 2884 | 2024-05-13 | AREQUIPA | FÍSICAS Y QUÍMICAS (Incluye MUESTREO) | SÓLIDOS TOTALES DISUELTOS | AGUA PARA USO Y CONSUMO HUMANO |  | - | SOLIDS. TOTAL DISSOLVED SOLIDS DRIED AT 180º C. SMEWW-APHA-AWWA-WEF Part 2540 C, 24th Ed.
LE-055-1 | 2885 | 2024-05-13 | AREQUIPA | FÍSICAS Y QUÍMICAS (Incluye MUESTREO) | SÓLIDOS TOTALES DISUELTOS | AGUA RESIDUAL |  | - | SOLIDS. TOTAL DISSOLVED SOLIDS DRIED AT 180º C. SMEWW-APHA-AWWA-WEF Part 2540 C, 24th Ed.
LE-055-1 | 2886 | 2024-05-13 | AREQUIPA | FÍSICAS Y QUÍMICAS (Incluye MUESTREO) | SÓLIDOS TOTALES SUSPENDIDOS | AGUA NATURAL |  | - | SOLIDS. TOTAL SUSPENDED SOLIDS DRIED FROM 103 TO 105 ºC. SMEWW-APHA-AWWA-WEF Part 2540 D, 24th Ed.
LE-055-1 | 2887 | 2024-05-13 | AREQUIPA | FÍSICAS Y QUÍMICAS (Incluye MUESTREO) | SÓLIDOS TOTALES SUSPENDIDOS | AGUA PARA USO Y CONSUMO HUMANO |  | - | SOLIDS. TOTAL SUSPENDED SOLIDS DRIED FROM 103 TO 105 ºC. SMEWW-APHA-AWWA-WEF Part 2540 D, 24th Ed.
LE-055-1 | 2888 | 2024-05-13 | AREQUIPA | FÍSICAS Y QUÍMICAS (Incluye MUESTREO) | SÓLIDOS TOTALES SUSPENDIDOS | AGUA RESIDUAL |  | - | SOLIDS. TOTAL SUSPENDED SOLIDS DRIED FROM 103 TO 105 ºC. SMEWW-APHA-AWWA-WEF Part 2540 D, 24th Ed.
LE-055-1 | 2889 | 2024-05-13 | AREQUIPA | FÍSICAS Y QUÍMICAS (Incluye MUESTREO) | SULFATOS | AGUA NATURAL |  | - | SULFATE.TURBIDIMETRIC METHOD. SMEWW-APHA-AWWA-WEF Part 4500-SO42¯ E, 24th Ed.
LE-055-1 | 2890 | 2024-05-13 | AREQUIPA | FÍSICAS Y QUÍMICAS (Incluye MUESTREO) | SULFATOS | AGUA PARA USO Y CONSUMO HUMANO |  | - | SULFATE.TURBIDIMETRIC METHOD. SMEWW-APHA-AWWA-WEF Part 4500-SO42¯ E, 24th Ed.
LE-055-1 | 2891 | 2024-05-13 | AREQUIPA | FÍSICAS Y QUÍMICAS (Incluye MUESTREO) | SULFATOS | AGUA RESIDUAL |  | - | SULFATE.TURBIDIMETRIC METHOD. SMEWW-APHA-AWWA-WEF Part 4500-SO42¯ E, 24th Ed.
LE-055-1 | 2892 | 2024-05-13 | AREQUIPA | FÍSICAS Y QUÍMICAS (Incluye MUESTREO) | SULFUROS | AGUA NATURAL |  | - | SULFIDE. METHYLENE BLUE METHOD. SMEWW-APHA-AWWA-WEF Part 4500-S(2¯ ) D, 24th Ed.
LE-055-1 | 2893 | 2024-05-13 | AREQUIPA | FÍSICAS Y QUÍMICAS (Incluye MUESTREO) | SULFUROS | AGUA PARA USO Y CONSUMO HUMANO |  | - | SULFIDE. METHYLENE BLUE METHOD. SMEWW-APHA-AWWA-WEF Part 4500-S(2¯ ) D, 24th Ed.
LE-055-1 | 2894 | 2024-05-13 | AREQUIPA | FÍSICAS Y QUÍMICAS (Incluye MUESTREO) | SULFUROS | AGUA RESIDUAL |  | - | SULFIDE. METHYLENE BLUE METHOD. SMEWW-APHA-AWWA-WEF Part 4500-S(2¯ ) D, 24th Ed.
LE-055-1 | 2895 | 2024-05-13 | AREQUIPA | FÍSICAS Y QUÍMICAS (Incluye MUESTREO) | SULFUROS | AGUA NATURAL |  | - | SULFIDE. IODOMETRIC METHOD. SMEWW-APHA-AWWA-WEF Part 4500-S(2¯ ) F, 24th Ed.
LE-055-1 | 2896 | 2024-05-13 | AREQUIPA | FÍSICAS Y QUÍMICAS (Incluye MUESTREO) | SULFUROS | AGUA PARA USO Y CONSUMO HUMANO |  | - | SULFIDE. IODOMETRIC METHOD. SMEWW-APHA-AWWA-WEF Part 4500-S(2¯ ) F, 24th Ed.
LE-055-1 | 2897 | 2024-05-13 | AREQUIPA | FÍSICAS Y QUÍMICAS (Incluye MUESTREO) | SULFUROS | AGUA RESIDUAL |  | - | SULFIDE. IODOMETRIC METHOD. SMEWW-APHA-AWWA-WEF Part 4500-S(2¯ ) F, 24th Ed.
LE-055-1 | 2898 | 2024-05-13 | AREQUIPA | FÍSICAS Y QUÍMICAS (Incluye MUESTREO) | TEMPERATURA (MEDICION EN CAMPO) | AGUA NATURAL |  | - | CALIDAD DE AGUA. DETERMINACIÓN DE LA TEMPERATURA EN AGUA. NTP 214.050:2013 (revisada el 2018)
LE-055-1 | 2899 | 2024-05-13 | AREQUIPA | FÍSICAS Y QUÍMICAS (Incluye MUESTREO) | TEMPERATURA (MEDICION EN CAMPO) | AGUA PARA USO Y CONSUMO HUMANO |  | - | CALIDAD DE AGUA. DETERMINACIÓN DE LA TEMPERATURA EN AGUA. NTP 214.050:2013 (revisada el 2018)
LE-055-1 | 2900 | 2024-05-13 | AREQUIPA | FÍSICAS Y QUÍMICAS (Incluye MUESTREO) | TEMPERATURA (MEDICION EN CAMPO) | AGUA RESIDUAL |  | - | CALIDAD DE AGUA. DETERMINACIÓN DE LA TEMPERATURA EN AGUA. NTP 214.050:2013 (revisada el 2018)
LE-055-1 | 2901 | 2024-05-13 | AREQUIPA | MICROBIOLÓGICAS (Incluye MUESTREO) | DETECCIÓN DE SALMONELLA spp. | ADITIVOS ALIMENTARIOS | MICROBIOLOGICO CUALITATIVO | - | MICROBIOLOGY OF FOOD CHAIN - HORIZONTAL METHOD FOR THE DETECTION, ENUMERATION AND SEROTYPING OF SALMONELLA - PART 1: DETECTION OF SALMONELLA SPP. AMENDMENT 1: BROADER RANGE OF INCUBATION TEMPERATURES, AMENDMENT TO THE STATUS OF ANNEX D, AND CORRECTION OF THE COMPOSITION OF MSRV AND SC. ISO 6579-1 / ADM 1:2020
LE-055-1 | 2902 | 2024-05-13 | AREQUIPA | MICROBIOLÓGICAS (Incluye MUESTREO) | DETECCIÓN DE SALMONELLA spp. | ALIMENTOS BALANCEADOS E INSUMOS | MICROBIOLOGICO CUALITATIVO | - | MICROBIOLOGY OF FOOD CHAIN - HORIZONTAL METHOD FOR THE DETECTION, ENUMERATION AND SEROTYPING OF SALMONELLA - PART 1: DETECTION OF SALMONELLA SPP. AMENDMENT 1: BROADER RANGE OF INCUBATION TEMPERATURES, AMENDMENT TO THE STATUS OF ANNEX D, AND CORRECTION OF THE COMPOSITION OF MSRV AND SC. ISO 6579-1 / ADM 1:2020
LE-055-1 | 2903 | 2024-05-13 | AREQUIPA | MICROBIOLÓGICAS (Incluye MUESTREO) | DETECCIÓN DE SALMONELLA spp. | ALIMENTOS PARA REGÍMENES ESPECIALES | MICROBIOLOGICO CUALITATIVO | - | MICROBIOLOGY OF FOOD CHAIN - HORIZONTAL METHOD FOR THE DETECTION, ENUMERATION AND SEROTYPING OF SALMONELLA - PART 1: DETECTION OF SALMONELLA SPP. AMENDMENT 1: BROADER RANGE OF INCUBATION TEMPERATURES, AMENDMENT TO THE STATUS OF ANNEX D, AND CORRECTION OF THE COMPOSITION OF MSRV AND SC. ISO 6579-1 / ADM 1:2020
LE-055-1 | 2904 | 2024-05-13 | AREQUIPA | MICROBIOLÓGICAS (Incluye MUESTREO) | DETECCIÓN DE SALMONELLA spp. | ALIMENTOS PREPARADOS | MICROBIOLOGICO CUALITATIVO | - | MICROBIOLOGY OF FOOD CHAIN - HORIZONTAL METHOD FOR THE DETECTION, ENUMERATION AND SEROTYPING OF SALMONELLA - PART 1: DETECTION OF SALMONELLA SPP. AMENDMENT 1: BROADER RANGE OF INCUBATION TEMPERATURES, AMENDMENT TO THE STATUS OF ANNEX D, AND CORRECTION OF THE COMPOSITION OF MSRV AND SC. ISO 6579-1 / ADM 1:2020
LE-055-1 | 2905 | 2024-05-13 | AREQUIPA | MICROBIOLÓGICAS (Incluye MUESTREO) | DETECCIÓN DE SALMONELLA spp. | AZÚCARES, MIELES Y PRODUCTOS SIMILARES | MICROBIOLOGICO CUALITATIVO | - | MICROBIOLOGY OF FOOD CHAIN - HORIZONTAL METHOD FOR THE DETECTION, ENUMERATION AND SEROTYPING OF SALMONELLA - PART 1: DETECTION OF SALMONELLA SPP. AMENDMENT 1: BROADER RANGE OF INCUBATION TEMPERATURES, AMENDMENT TO THE STATUS OF ANNEX D, AND CORRECTION OF THE COMPOSITION OF MSRV AND SC. ISO 6579-1 / ADM 1:2020
LE-055-1 | 2906 | 2024-05-13 | AREQUIPA | MICROBIOLÓGICAS (Incluye MUESTREO) | DETECCIÓN DE SALMONELLA spp. | BEBIDAS ALCOHÓLICAS | MICROBIOLOGICO CUALITATIVO | - | MICROBIOLOGY OF FOOD CHAIN - HORIZONTAL METHOD FOR THE DETECTION, ENUMERATION AND SEROTYPING OF SALMONELLA - PART 1: DETECTION OF SALMONELLA SPP. AMENDMENT 1: BROADER RANGE OF INCUBATION TEMPERATURES, AMENDMENT TO THE STATUS OF ANNEX D, AND CORRECTION OF THE COMPOSITION OF MSRV AND SC. ISO 6579-1 / ADM 1:2020
LE-055-1 | 2907 | 2024-05-13 | AREQUIPA | MICROBIOLÓGICAS (Incluye MUESTREO) | DETECCIÓN DE SALMONELLA spp. | BEBIDAS NO ALCOHÓLICAS | MICROBIOLOGICO CUALITATIVO | - | MICROBIOLOGY OF FOOD CHAIN - HORIZONTAL METHOD FOR THE DETECTION, ENUMERATION AND SEROTYPING OF SALMONELLA - PART 1: DETECTION OF SALMONELLA SPP. AMENDMENT 1: BROADER RANGE OF INCUBATION TEMPERATURES, AMENDMENT TO THE STATUS OF ANNEX D, AND CORRECTION OF THE COMPOSITION OF MSRV AND SC. ISO 6579-1 / ADM 1:2020
LE-055-1 | 2908 | 2024-05-13 | AREQUIPA | MICROBIOLÓGICAS (Incluye MUESTREO) | DETECCIÓN DE SALMONELLA spp. | CARNE Y PRODUCTOS CÁRNICOS | MICROBIOLOGICO CUALITATIVO | - | MICROBIOLOGY OF FOOD CHAIN - HORIZONTAL METHOD FOR THE DETECTION, ENUMERATION AND SEROTYPING OF SALMONELLA - PART 1: DETECTION OF SALMONELLA SPP. AMENDMENT 1: BROADER RANGE OF INCUBATION TEMPERATURES, AMENDMENT TO THE STATUS OF ANNEX D, AND CORRECTION OF THE COMPOSITION OF MSRV AND SC. ISO 6579-1 / ADM 1:2020
LE-055-1 | 2909 | 2024-05-13 | AREQUIPA | MICROBIOLÓGICAS (Incluye MUESTREO) | DETECCIÓN DE SALMONELLA spp. | ESPECIAS, CONDIMENTOS Y SALSAS | MICROBIOLOGICO CUALITATIVO | - | MICROBIOLOGY OF FOOD CHAIN - HORIZONTAL METHOD FOR THE DETECTION, ENUMERATION AND SEROTYPING OF SALMONELLA - PART 1: DETECTION OF SALMONELLA SPP. AMENDMENT 1: BROADER RANGE OF INCUBATION TEMPERATURES, AMENDMENT TO THE STATUS OF ANNEX D, AND CORRECTION OF THE COMPOSITION OF MSRV AND SC. ISO 6579-1 / ADM 1:2020
LE-055-1 | 2910 | 2024-05-13 | AREQUIPA | MICROBIOLÓGICAS (Incluye MUESTREO) | DETECCIÓN DE SALMONELLA spp. | ESTIMULANTES Y FRUITIVOS | MICROBIOLOGICO CUALITATIVO | - | MICROBIOLOGY OF FOOD CHAIN - HORIZONTAL METHOD FOR THE DETECTION, ENUMERATION AND SEROTYPING OF SALMONELLA - PART 1: DETECTION OF SALMONELLA SPP. AMENDMENT 1: BROADER RANGE OF INCUBATION TEMPERATURES, AMENDMENT TO THE STATUS OF ANNEX D, AND CORRECTION OF THE COMPOSITION OF MSRV AND SC. ISO 6579-1 / ADM 1:2020
LE-055-1 | 2911 | 2024-05-13 | AREQUIPA | MICROBIOLÓGICAS (Incluye MUESTREO) | DETECCIÓN DE SALMONELLA spp. | FRUTAS, HORTALIZAS, PRODUCTOS PROCESADOS Y OTROS VEGETALES | MICROBIOLOGICO CUALITATIVO | - | MICROBIOLOGY OF FOOD CHAIN - HORIZONTAL METHOD FOR THE DETECTION, ENUMERATION AND SEROTYPING OF SALMONELLA - PART 1: DETECTION OF SALMONELLA SPP. AMENDMENT 1: BROADER RANGE OF INCUBATION TEMPERATURES, AMENDMENT TO THE STATUS OF ANNEX D, AND CORRECTION OF THE COMPOSITION OF MSRV AND SC. ISO 6579-1 / ADM 1:2020
LE-055-1 | 2912 | 2024-05-13 | AREQUIPA | MICROBIOLÓGICAS (Incluye MUESTREO) | DETECCIÓN DE SALMONELLA spp. | GRANOS DE CEREALES, LEGUMINOSAS, QUENOPODIÁCEAS Y DERIVADOS | MICROBIOLOGICO CUALITATIVO | - | MICROBIOLOGY OF FOOD CHAIN - HORIZONTAL METHOD FOR THE DETECTION, ENUMERATION AND SEROTYPING OF SALMONELLA - PART 1: DETECTION OF SALMONELLA SPP. AMENDMENT 1: BROADER RANGE OF INCUBATION TEMPERATURES, AMENDMENT TO THE STATUS OF ANNEX D, AND CORRECTION OF THE COMPOSITION OF MSRV AND SC. ISO 6579-1 / ADM 1:2020
LE-055-1 | 2913 | 2024-05-13 | AREQUIPA | MICROBIOLÓGICAS (Incluye MUESTREO) | DETECCIÓN DE SALMONELLA spp. | HELADOS Y MEZCLAS PARA HELADOS | MICROBIOLOGICO CUALITATIVO | - | MICROBIOLOGY OF FOOD CHAIN - HORIZONTAL METHOD FOR THE DETECTION, ENUMERATION AND SEROTYPING OF SALMONELLA - PART 1: DETECTION OF SALMONELLA SPP. AMENDMENT 1: BROADER RANGE OF INCUBATION TEMPERATURES, AMENDMENT TO THE STATUS OF ANNEX D, AND CORRECTION OF THE COMPOSITION OF MSRV AND SC. ISO 6579-1 / ADM 1:2020
LE-055-1 | 2914 | 2024-05-13 | AREQUIPA | MICROBIOLÓGICAS (Incluye MUESTREO) | DETECCIÓN DE SALMONELLA spp. | HUEVOS Y OVOPRODUCTOS | MICROBIOLOGICO CUALITATIVO | - | MICROBIOLOGY OF FOOD CHAIN - HORIZONTAL METHOD FOR THE DETECTION, ENUMERATION AND SEROTYPING OF SALMONELLA - PART 1: DETECTION OF SALMONELLA SPP. AMENDMENT 1: BROADER RANGE OF INCUBATION TEMPERATURES, AMENDMENT TO THE STATUS OF ANNEX D, AND CORRECTION OF THE COMPOSITION OF MSRV AND SC. ISO 6579-1 / ADM 1:2020
LE-055-1 | 2915 | 2024-05-13 | AREQUIPA | MICROBIOLÓGICAS (Incluye MUESTREO) | DETECCIÓN DE SALMONELLA spp. | LECHE Y PRODUCTOS LÁCTEOS | MICROBIOLOGICO CUALITATIVO | - | MICROBIOLOGY OF FOOD CHAIN - HORIZONTAL METHOD FOR THE DETECTION, ENUMERATION AND SEROTYPING OF SALMONELLA - PART 1: DETECTION OF SALMONELLA SPP. AMENDMENT 1: BROADER RANGE OF INCUBATION TEMPERATURES, AMENDMENT TO THE STATUS OF ANNEX D, AND CORRECTION OF THE COMPOSITION OF MSRV AND SC. ISO 6579-1 / ADM 1:2020
LE-055-1 | 2916 | 2024-05-13 | AREQUIPA | MICROBIOLÓGICAS (Incluye MUESTREO) | DETECCIÓN DE SALMONELLA spp. | PRODUCTOS DE CONFITERÍA | MICROBIOLOGICO CUALITATIVO | - | MICROBIOLOGY OF FOOD CHAIN - HORIZONTAL METHOD FOR THE DETECTION, ENUMERATION AND SEROTYPING OF SALMONELLA - PART 1: DETECTION OF SALMONELLA SPP. AMENDMENT 1: BROADER RANGE OF INCUBATION TEMPERATURES, AMENDMENT TO THE STATUS OF ANNEX D, AND CORRECTION OF THE COMPOSITION OF MSRV AND SC. ISO 6579-1 / ADM 1:2020
LE-055-1 | 2917 | 2024-05-13 | AREQUIPA | MICROBIOLÓGICAS (Incluye MUESTREO) | DETECCIÓN DE SALMONELLA spp. | PRODUCTOS DE PANADERÍA, PASTELERÍA Y GALLETERÍA | MICROBIOLOGICO CUALITATIVO | - | MICROBIOLOGY OF FOOD CHAIN - HORIZONTAL METHOD FOR THE DETECTION, ENUMERATION AND SEROTYPING OF SALMONELLA - PART 1: DETECTION OF SALMONELLA SPP. AMENDMENT 1: BROADER RANGE OF INCUBATION TEMPERATURES, AMENDMENT TO THE STATUS OF ANNEX D, AND CORRECTION OF THE COMPOSITION OF MSRV AND SC. ISO 6579-1 / ADM 1:2020
LE-055-1 | 2918 | 2024-05-13 | AREQUIPA | MICROBIOLÓGICAS (Incluye MUESTREO) | DETECCIÓN DE SALMONELLA spp. | PRODUCTOS DESHIDRATADOS: LIOFILIZADOS O CONCENTRADOS Y MEZCLAS | MICROBIOLOGICO CUALITATIVO | - | MICROBIOLOGY OF FOOD CHAIN - HORIZONTAL METHOD FOR THE DETECTION, ENUMERATION AND SEROTYPING OF SALMONELLA - PART 1: DETECTION OF SALMONELLA SPP. AMENDMENT 1: BROADER RANGE OF INCUBATION TEMPERATURES, AMENDMENT TO THE STATUS OF ANNEX D, AND CORRECTION OF THE COMPOSITION OF MSRV AND SC. ISO 6579-1 / ADM 1:2020
LE-055-1 | 2919 | 2024-05-13 | AREQUIPA | MICROBIOLÓGICAS (Incluye MUESTREO) | DETECCIÓN DE SALMONELLA spp. | PRODUCTOS GRASOS | MICROBIOLOGICO CUALITATIVO | - | MICROBIOLOGY OF FOOD CHAIN - HORIZONTAL METHOD FOR THE DETECTION, ENUMERATION AND SEROTYPING OF SALMONELLA - PART 1: DETECTION OF SALMONELLA SPP. AMENDMENT 1: BROADER RANGE OF INCUBATION TEMPERATURES, AMENDMENT TO THE STATUS OF ANNEX D, AND CORRECTION OF THE COMPOSITION OF MSRV AND SC. ISO 6579-1 / ADM 1:2020
LE-055-1 | 2920 | 2024-05-13 | AREQUIPA | MICROBIOLÓGICAS (Incluye MUESTREO) | DETECCIÓN DE SALMONELLA spp. | PRODUCTOS HIDROBIOLÓGICOS | MICROBIOLOGICO CUALITATIVO | - | MICROBIOLOGY OF FOOD CHAIN - HORIZONTAL METHOD FOR THE DETECTION, ENUMERATION AND SEROTYPING OF SALMONELLA - PART 1: DETECTION OF SALMONELLA SPP. AMENDMENT 1: BROADER RANGE OF INCUBATION TEMPERATURES, AMENDMENT TO THE STATUS OF ANNEX D, AND CORRECTION OF THE COMPOSITION OF MSRV AND SC. ISO 6579-1 / ADM 1:2020
LE-055-1 | 2921 | 2024-05-13 | AREQUIPA | MICROBIOLÓGICAS (Incluye MUESTREO) | NUMERACIÓN DE COLIFORMES | AGUA PARA USO Y CONSUMO HUMANO | MICROBIOLOGICO SEMI-CUANTITATIVO | - | MULTIPLE-TUBE FERMENTATION TECHNIQUE FOR MEMBERS OF THE COLIFORM GROUP. STANDARD TOTAL COLIFORM FERMENTATION TECHNIQUE. SMEWW-APHA-AWWA-WEF Part 9221-B, Pág. 1-8, 24th Ed.
LE-055-1 | 2922 | 2024-05-13 | AREQUIPA | MICROBIOLÓGICAS (Incluye MUESTREO) | NUMERACIÓN DE COLIFORMES | AGUA PURIFICADA | MICROBIOLOGICO SEMI-CUANTITATIVO | - | MULTIPLE-TUBE FERMENTATION TECHNIQUE FOR MEMBERS OF THE COLIFORM GROUP. STANDARD TOTAL COLIFORM FERMENTATION TECHNIQUE. SMEWW-APHA-AWWA-WEF Part 9221-B, Pág. 1-8, 24th Ed.
LE-055-1 | 2923 | 2024-05-13 | AREQUIPA | MICROBIOLÓGICAS (Incluye MUESTREO) | NUMERACIÓN DE COLIFORMES | AGUAS NATURALES | MICROBIOLOGICO SEMI-CUANTITATIVO | - | MULTIPLE-TUBE FERMENTATION TECHNIQUE FOR MEMBERS OF THE COLIFORM GROUP. STANDARD TOTAL COLIFORM FERMENTATION TECHNIQUE. SMEWW-APHA-AWWA-WEF Part 9221-B, Pág. 1-8, 24th Ed.
LE-055-1 | 2924 | 2024-05-13 | AREQUIPA | MICROBIOLÓGICAS (Incluye MUESTREO) | NUMERACIÓN DE COLIFORMES | AGUAS RESIDUALES | MICROBIOLOGICO SEMI-CUANTITATIVO | - | MULTIPLE-TUBE FERMENTATION TECHNIQUE FOR MEMBERS OF THE COLIFORM GROUP. STANDARD TOTAL COLIFORM FERMENTATION TECHNIQUE. SMEWW-APHA-AWWA-WEF Part 9221-B, Pág. 1-8, 24th Ed.
LE-055-1 | 2925 | 2024-05-13 | AREQUIPA | MICROBIOLÓGICAS (Incluye MUESTREO) | NUMERACIÓN DE COLIFORMES | AGUAS SALINAS | MICROBIOLOGICO SEMI-CUANTITATIVO | - | MULTIPLE-TUBE FERMENTATION TECHNIQUE FOR MEMBERS OF THE COLIFORM GROUP. STANDARD TOTAL COLIFORM FERMENTATION TECHNIQUE. SMEWW-APHA-AWWA-WEF Part 9221-B, Pág. 1-8, 24th Ed.
LE-055-1 | 2926 | 2024-05-13 | AREQUIPA | MICROBIOLÓGICAS (Incluye MUESTREO) | NUMERACIÓN DE COLIFORMES FECALES | AGUA PARA USO Y CONSUMO HUMANO | MICROBIOLOGICO SEMI-CUANTITATIVO | - | MULTIPLE-TUBE FERMENTATION TECHNIQUE FOR MEMBERS OF THE COLIFORM GROUP. FECAL COLIFORM PROCEDURES (EC MEDIUM). SMEWW-APHA-AWWA-WEF Part 9221-E, Pág. 10-11, 24th Ed.
LE-055-1 | 2927 | 2024-05-13 | AREQUIPA | MICROBIOLÓGICAS (Incluye MUESTREO) | NUMERACIÓN DE COLIFORMES FECALES | AGUA PURIFICADA | MICROBIOLOGICO SEMI-CUANTITATIVO | - | MULTIPLE-TUBE FERMENTATION TECHNIQUE FOR MEMBERS OF THE COLIFORM GROUP. FECAL COLIFORM PROCEDURES (EC MEDIUM). SMEWW-APHA-AWWA-WEF Part 9221-E, Pág. 10-11, 24th Ed.
LE-055-1 | 2928 | 2024-05-13 | AREQUIPA | MICROBIOLÓGICAS (Incluye MUESTREO) | NUMERACIÓN DE COLIFORMES FECALES | AGUAS NATURALES | MICROBIOLOGICO SEMI-CUANTITATIVO | - | MULTIPLE-TUBE FERMENTATION TECHNIQUE FOR MEMBERS OF THE COLIFORM GROUP. FECAL COLIFORM PROCEDURES (EC MEDIUM). SMEWW-APHA-AWWA-WEF Part 9221-E, Pág. 10-11, 24th Ed.
LE-055-1 | 2929 | 2024-05-13 | AREQUIPA | MICROBIOLÓGICAS (Incluye MUESTREO) | NUMERACIÓN DE COLIFORMES FECALES | AGUAS RESIDUALES | MICROBIOLOGICO SEMI-CUANTITATIVO | - | MULTIPLE-TUBE FERMENTATION TECHNIQUE FOR MEMBERS OF THE COLIFORM GROUP. FECAL COLIFORM PROCEDURES (EC MEDIUM). SMEWW-APHA-AWWA-WEF Part 9221-E, Pág. 10-11, 24th Ed.
LE-055-1 | 2930 | 2024-05-13 | AREQUIPA | MICROBIOLÓGICAS (Incluye MUESTREO) | NUMERACIÓN DE COLIFORMES FECALES | AGUAS SALINAS | MICROBIOLOGICO SEMI-CUANTITATIVO | - | MULTIPLE-TUBE FERMENTATION TECHNIQUE FOR MEMBERS OF THE COLIFORM GROUP. FECAL COLIFORM PROCEDURES (EC MEDIUM). SMEWW-APHA-AWWA-WEF Part 9221-E, Pág. 10-11, 24th Ed.
LE-055-1 | 2931 | 2024-05-13 | AREQUIPA | MICROBIOLÓGICAS (Incluye MUESTREO) | NUMERACIÓN DE ENTEROCOCOS FECALES | AGUA NATURAL | MICROBIOLOGICO SEMI-CUANTITATIVO | - | FECAL ENTEROCOCCI. MULTIPLE-TUBE TECHNIQUE. SMEWW-APHA-AWWA-WEF Part 9230-B, Pág 1-3, 24th. Ed.
LE-055-1 | 2932 | 2024-05-13 | AREQUIPA | MICROBIOLÓGICAS (Incluye MUESTREO) | NUMERACIÓN DE ENTEROCOCOS FECALES | AGUA PARA USO Y CONSUMO HUMANO | MICROBIOLOGICO SEMI-CUANTITATIVO | - | FECAL ENTEROCOCCI. MULTIPLE-TUBE TECHNIQUE. SMEWW-APHA-AWWA-WEF Part 9230-B, Pág 1-3, 24th. Ed.
LE-055-1 | 2933 | 2024-05-13 | AREQUIPA | MICROBIOLÓGICAS (Incluye MUESTREO) | NUMERACIÓN DE ENTEROCOCOS FECALES | AGUA RESIDUAL | MICROBIOLOGICO SEMI-CUANTITATIVO | - | FECAL ENTEROCOCCI. MULTIPLE-TUBE TECHNIQUE. SMEWW-APHA-AWWA-WEF Part 9230-B, Pág 1-3, 24th. Ed.
LE-055-1 | 2934 | 2024-05-13 | AREQUIPA | MICROBIOLÓGICAS (Incluye MUESTREO) | NUMERACIÓN DE ENTEROCOCOS FECALES | AGUA SALINA | MICROBIOLOGICO SEMI-CUANTITATIVO | - | FECAL ENTEROCOCCI. MULTIPLE-TUBE TECHNIQUE. SMEWW-APHA-AWWA-WEF Part 9230-B, Pág 1-3, 24th. Ed.
LE-055-1 | 2935 | 2024-05-13 | AREQUIPA | MICROBIOLÓGICAS (Incluye MUESTREO) | NUMERACIÓN DE ESCHERICHIA COLI | AGUA NATURAL | MICROBIOLOGICO SEMI-CUANTITATIVO | - | MULTIPLE TUBE FERMENTATION TECHNIQUE FOR MEMBERS OF THE COLIFORM GROUP: ESCHERICHIA COLI PROCEDURE USING FLUOROGENIC SUBSTRATE.. SMEWW-APHA-AWWA-WEF Part 9221-F, Pág. 10-11, 24th. Ed.
LE-055-1 | 2936 | 2024-05-13 | AREQUIPA | MICROBIOLÓGICAS (Incluye MUESTREO) | NUMERACIÓN DE ESCHERICHIA COLI | AGUA PARA USO Y CONSUMO HUMANO | MICROBIOLOGICO SEMI-CUANTITATIVO | - | MULTIPLE TUBE FERMENTATION TECHNIQUE FOR MEMBERS OF THE COLIFORM GROUP: ESCHERICHIA COLI PROCEDURE USING FLUOROGENIC SUBSTRATE.. SMEWW-APHA-AWWA-WEF Part 9221-F, Pág. 10-11, 24th. Ed.
LE-055-1 | 2937 | 2024-05-13 | AREQUIPA | MICROBIOLÓGICAS (Incluye MUESTREO) | NUMERACIÓN DE ESCHERICHIA COLI | AGUA RESIDUAL | MICROBIOLOGICO SEMI-CUANTITATIVO | - | MULTIPLE TUBE FERMENTATION TECHNIQUE FOR MEMBERS OF THE COLIFORM GROUP: ESCHERICHIA COLI PROCEDURE USING FLUOROGENIC SUBSTRATE.. SMEWW-APHA-AWWA-WEF Part 9221-F, Pág. 10-11, 24th. Ed.
LE-055-1 | 2938 | 2024-05-13 | AREQUIPA | MICROBIOLÓGICAS (Incluye MUESTREO) | NUMERACIÓN DE ESCHERICHIA COLI | AGUA SALINA | MICROBIOLOGICO SEMI-CUANTITATIVO | - | MULTIPLE TUBE FERMENTATION TECHNIQUE FOR MEMBERS OF THE COLIFORM GROUP: ESCHERICHIA COLI PROCEDURE USING FLUOROGENIC SUBSTRATE.. SMEWW-APHA-AWWA-WEF Part 9221-F, Pág. 10-11, 24th. Ed.
LE-055-1 | 2939 | 2024-05-13 | AREQUIPA | MICROBIOLÓGICAS (Incluye MUESTREO) | RECUENTO DE COLIFORMES | ADITIVOS ALIMENTARIOS | MICROBIOLOGICO SEMI-CUANTITATIVO | - | TÉCNICA DEL NUMERO MAS PROBABLE (NMP). MÉTODO 1 (NORTEAMERICANO). ICMSF Método 1, Pag 132-133, Vol 1, 2º Ed, 1983 (Reimpresión 2000)
LE-055-1 | 2940 | 2024-05-13 | AREQUIPA | MICROBIOLÓGICAS (Incluye MUESTREO) | RECUENTO DE COLIFORMES | ALIMENTOS PARA REGÍMENES ESPECIALES | MICROBIOLOGICO SEMI-CUANTITATIVO | - | TÉCNICA DEL NUMERO MAS PROBABLE (NMP). MÉTODO 1 (NORTEAMERICANO). ICMSF Método 1, Pag 132-133, Vol 1, 2º Ed, 1983 (Reimpresión 2000)
LE-055-1 | 2941 | 2024-05-13 | AREQUIPA | MICROBIOLÓGICAS (Incluye MUESTREO) | RECUENTO DE COLIFORMES | ALIMENTOS PREPARADOS | MICROBIOLOGICO SEMI-CUANTITATIVO | - | TÉCNICA DEL NUMERO MAS PROBABLE (NMP). MÉTODO 1 (NORTEAMERICANO). ICMSF Método 1, Pag 132-133, Vol 1, 2º Ed, 1983 (Reimpresión 2000)
LE-055-1 | 2942 | 2024-05-13 | AREQUIPA | MICROBIOLÓGICAS (Incluye MUESTREO) | RECUENTO DE COLIFORMES | AZÚCARES, MIELES Y PRODUCTOS SIMILARES | MICROBIOLOGICO SEMI-CUANTITATIVO | - | TÉCNICA DEL NUMERO MAS PROBABLE (NMP). MÉTODO 1 (NORTEAMERICANO). ICMSF Método 1, Pag 132-133, Vol 1, 2º Ed, 1983 (Reimpresión 2000)
LE-055-1 | 2943 | 2024-05-13 | AREQUIPA | MICROBIOLÓGICAS (Incluye MUESTREO) | RECUENTO DE COLIFORMES | BEBIDAS ALCOHÓLICAS | MICROBIOLOGICO SEMI-CUANTITATIVO | - | TÉCNICA DEL NUMERO MAS PROBABLE (NMP). MÉTODO 1 (NORTEAMERICANO). ICMSF Método 1, Pag 132-133, Vol 1, 2º Ed, 1983 (Reimpresión 2000)
LE-055-1 | 2944 | 2024-05-13 | AREQUIPA | MICROBIOLÓGICAS (Incluye MUESTREO) | RECUENTO DE COLIFORMES | BEBIDAS NO ALCOHÓLICAS | MICROBIOLOGICO SEMI-CUANTITATIVO | - | TÉCNICA DEL NUMERO MAS PROBABLE (NMP). MÉTODO 1 (NORTEAMERICANO). ICMSF Método 1, Pag 132-133, Vol 1, 2º Ed, 1983 (Reimpresión 2000)
LE-055-1 | 2945 | 2024-05-13 | AREQUIPA | MICROBIOLÓGICAS (Incluye MUESTREO) | RECUENTO DE COLIFORMES | CARNE Y PRODUCTOS CÁRNICOS | MICROBIOLOGICO SEMI-CUANTITATIVO | - | TÉCNICA DEL NUMERO MAS PROBABLE (NMP). MÉTODO 1 (NORTEAMERICANO). ICMSF Método 1, Pag 132-133, Vol 1, 2º Ed, 1983 (Reimpresión 2000)
LE-055-1 | 2946 | 2024-05-13 | AREQUIPA | MICROBIOLÓGICAS (Incluye MUESTREO) | RECUENTO DE COLIFORMES | ESPECIAS, CONDIMENTOS Y SALSAS | MICROBIOLOGICO SEMI-CUANTITATIVO | - | TÉCNICA DEL NUMERO MAS PROBABLE (NMP). MÉTODO 1 (NORTEAMERICANO). ICMSF Método 1, Pag 132-133, Vol 1, 2º Ed, 1983 (Reimpresión 2000)
LE-055-1 | 2947 | 2024-05-13 | AREQUIPA | MICROBIOLÓGICAS (Incluye MUESTREO) | RECUENTO DE COLIFORMES | ESTIMULANTES Y FRUITIVOS | MICROBIOLOGICO SEMI-CUANTITATIVO | - | TÉCNICA DEL NUMERO MAS PROBABLE (NMP). MÉTODO 1 (NORTEAMERICANO). ICMSF Método 1, Pag 132-133, Vol 1, 2º Ed, 1983 (Reimpresión 2000)
LE-055-1 | 2948 | 2024-05-13 | AREQUIPA | MICROBIOLÓGICAS (Incluye MUESTREO) | RECUENTO DE COLIFORMES | FRUTAS, HORTALIZAS, PRODUCTOS PROCESADOS Y OTROS VEGETALES | MICROBIOLOGICO SEMI-CUANTITATIVO | - | TÉCNICA DEL NUMERO MAS PROBABLE (NMP). MÉTODO 1 (NORTEAMERICANO). ICMSF Método 1, Pag 132-133, Vol 1, 2º Ed, 1983 (Reimpresión 2000)
LE-055-1 | 2949 | 2024-05-13 | AREQUIPA | MICROBIOLÓGICAS (Incluye MUESTREO) | RECUENTO DE COLIFORMES | GRANOS DE CEREALES, LEGUMINOSAS, QUENOPODIÁCEAS Y DERIVADOS | MICROBIOLOGICO SEMI-CUANTITATIVO | - | TÉCNICA DEL NUMERO MAS PROBABLE (NMP). MÉTODO 1 (NORTEAMERICANO). ICMSF Método 1, Pag 132-133, Vol 1, 2º Ed, 1983 (Reimpresión 2000)
LE-055-1 | 2950 | 2024-05-13 | AREQUIPA | MICROBIOLÓGICAS (Incluye MUESTREO) | RECUENTO DE COLIFORMES | HELADOS Y MEZCLAS PARA HELADOS | MICROBIOLOGICO SEMI-CUANTITATIVO | - | TÉCNICA DEL NUMERO MAS PROBABLE (NMP). MÉTODO 1 (NORTEAMERICANO). ICMSF Método 1, Pag 132-133, Vol 1, 2º Ed, 1983 (Reimpresión 2000)
LE-055-1 | 2951 | 2024-05-13 | AREQUIPA | MICROBIOLÓGICAS (Incluye MUESTREO) | RECUENTO DE COLIFORMES | HUEVOS Y OVOPRODUCTOS | MICROBIOLOGICO SEMI-CUANTITATIVO | - | TÉCNICA DEL NUMERO MAS PROBABLE (NMP). MÉTODO 1 (NORTEAMERICANO). ICMSF Método 1, Pag 132-133, Vol 1, 2º Ed, 1983 (Reimpresión 2000)
LE-055-1 | 2952 | 2024-05-13 | AREQUIPA | MICROBIOLÓGICAS (Incluye MUESTREO) | RECUENTO DE COLIFORMES | LECHE Y PRODUCTOS LÁCTEOS | MICROBIOLOGICO SEMI-CUANTITATIVO | - | TÉCNICA DEL NUMERO MAS PROBABLE (NMP). MÉTODO 1 (NORTEAMERICANO). ICMSF Método 1, Pag 132-133, Vol 1, 2º Ed, 1983 (Reimpresión 2000)
LE-055-1 | 2953 | 2024-05-13 | AREQUIPA | MICROBIOLÓGICAS (Incluye MUESTREO) | RECUENTO DE COLIFORMES | PRODUCTOS DE CONFITERÍA | MICROBIOLOGICO SEMI-CUANTITATIVO | - | TÉCNICA DEL NUMERO MAS PROBABLE (NMP). MÉTODO 1 (NORTEAMERICANO). ICMSF Método 1, Pag 132-133, Vol 1, 2º Ed, 1983 (Reimpresión 2000)
LE-055-1 | 2954 | 2024-05-13 | AREQUIPA | MICROBIOLÓGICAS (Incluye MUESTREO) | RECUENTO DE COLIFORMES | PRODUCTOS DE PANADERÍA, PASTELERÍA Y GALLETERÍA | MICROBIOLOGICO SEMI-CUANTITATIVO | - | TÉCNICA DEL NUMERO MAS PROBABLE (NMP). MÉTODO 1 (NORTEAMERICANO). ICMSF Método 1, Pag 132-133, Vol 1, 2º Ed, 1983 (Reimpresión 2000)
LE-055-1 | 2955 | 2024-05-13 | AREQUIPA | MICROBIOLÓGICAS (Incluye MUESTREO) | RECUENTO DE COLIFORMES | PRODUCTOS DESHIDRATADOS: LIOFILIZADOS O CONCENTRADOS Y MEZCLAS | MICROBIOLOGICO SEMI-CUANTITATIVO | - | TÉCNICA DEL NUMERO MAS PROBABLE (NMP). MÉTODO 1 (NORTEAMERICANO). ICMSF Método 1, Pag 132-133, Vol 1, 2º Ed, 1983 (Reimpresión 2000)
LE-055-1 | 2956 | 2024-05-13 | AREQUIPA | MICROBIOLÓGICAS (Incluye MUESTREO) | RECUENTO DE COLIFORMES | PRODUCTOS GRASOS | MICROBIOLOGICO SEMI-CUANTITATIVO | - | TÉCNICA DEL NUMERO MAS PROBABLE (NMP). MÉTODO 1 (NORTEAMERICANO). ICMSF Método 1, Pag 132-133, Vol 1, 2º Ed, 1983 (Reimpresión 2000)
LE-055-1 | 2957 | 2024-05-13 | AREQUIPA | MICROBIOLÓGICAS (Incluye MUESTREO) | RECUENTO DE COLIFORMES | PRODUCTOS HIDROBIOLÓGICOS | MICROBIOLOGICO SEMI-CUANTITATIVO | - | TÉCNICA DEL NUMERO MAS PROBABLE (NMP). MÉTODO 1 (NORTEAMERICANO). ICMSF Método 1, Pag 132-133, Vol 1, 2º Ed, 1983 (Reimpresión 2000)
LE-055-1 | 2958 | 2024-05-13 | AREQUIPA | MICROBIOLÓGICAS (Incluye MUESTREO) | RECUENTO DE COLIFORMES Y ESCHERICHIA COLI | ADITIVOS ALIMENTARIOS | MICROBIOLOGICO CUANTITATIVO | - | COLIFORM AND ESCHERICHIA COLI COUNTS IN FOODS. DRY REHYDRATABLE FILM (PETRIFILM E. COLI/COLIFORM COUNT PLATE AND PETRIFILM COLIFORM COUNT PLATE METHOD). AOAC 991.14 Chapter 17, Subchapter 3: 17.3.04 - 22nd Ed. (Rev. Online 2005)
LE-055-1 | 2959 | 2024-05-13 | AREQUIPA | MICROBIOLÓGICAS (Incluye MUESTREO) | RECUENTO DE COLIFORMES Y ESCHERICHIA COLI | ALIMENTOS PARA REGÍMENES ESPECIALES | MICROBIOLOGICO CUANTITATIVO | - | COLIFORM AND ESCHERICHIA COLI COUNTS IN FOODS. DRY REHYDRATABLE FILM (PETRIFILM E. COLI/COLIFORM COUNT PLATE AND PETRIFILM COLIFORM COUNT PLATE METHOD). AOAC 991.14 Chapter 17, Subchapter 3: 17.3.04 - 22nd Ed. (Rev. Online 2005)
LE-055-1 | 2960 | 2024-05-13 | AREQUIPA | MICROBIOLÓGICAS (Incluye MUESTREO) | RECUENTO DE COLIFORMES Y ESCHERICHIA COLI | ALIMENTOS PREPARADOS | MICROBIOLOGICO CUANTITATIVO | - | COLIFORM AND ESCHERICHIA COLI COUNTS IN FOODS. DRY REHYDRATABLE FILM (PETRIFILM E. COLI/COLIFORM COUNT PLATE AND PETRIFILM COLIFORM COUNT PLATE METHOD). AOAC 991.14 Chapter 17, Subchapter 3: 17.3.04 - 22nd Ed. (Rev. Online 2005)
LE-055-1 | 2961 | 2024-05-13 | AREQUIPA | MICROBIOLÓGICAS (Incluye MUESTREO) | RECUENTO DE COLIFORMES Y ESCHERICHIA COLI | AZÚCARES, MIELES Y PRODUCTOS SIMILARES | MICROBIOLOGICO CUANTITATIVO | - | COLIFORM AND ESCHERICHIA COLI COUNTS IN FOODS. DRY REHYDRATABLE FILM (PETRIFILM E. COLI/COLIFORM COUNT PLATE AND PETRIFILM COLIFORM COUNT PLATE METHOD). AOAC 991.14 Chapter 17, Subchapter 3: 17.3.04 - 22nd Ed. (Rev. Online 2005)
LE-055-1 | 2962 | 2024-05-13 | AREQUIPA | MICROBIOLÓGICAS (Incluye MUESTREO) | RECUENTO DE COLIFORMES Y ESCHERICHIA COLI | BEBIDAS ALCOHÓLICAS | MICROBIOLOGICO CUANTITATIVO | - | COLIFORM AND ESCHERICHIA COLI COUNTS IN FOODS. DRY REHYDRATABLE FILM (PETRIFILM E. COLI/COLIFORM COUNT PLATE AND PETRIFILM COLIFORM COUNT PLATE METHOD). AOAC 991.14 Chapter 17, Subchapter 3: 17.3.04 - 22nd Ed. (Rev. Online 2005)
LE-055-1 | 2963 | 2024-05-13 | AREQUIPA | MICROBIOLÓGICAS (Incluye MUESTREO) | RECUENTO DE COLIFORMES Y ESCHERICHIA COLI | BEBIDAS NO ALCOHÓLICAS | MICROBIOLOGICO CUANTITATIVO | - | COLIFORM AND ESCHERICHIA COLI COUNTS IN FOODS. DRY REHYDRATABLE FILM (PETRIFILM E. COLI/COLIFORM COUNT PLATE AND PETRIFILM COLIFORM COUNT PLATE METHOD). AOAC 991.14 Chapter 17, Subchapter 3: 17.3.04 - 22nd Ed. (Rev. Online 2005)
LE-055-1 | 2964 | 2024-05-13 | AREQUIPA | MICROBIOLÓGICAS (Incluye MUESTREO) | RECUENTO DE COLIFORMES Y ESCHERICHIA COLI | CARNE Y PRODUCTOS CÁRNICOS | MICROBIOLOGICO CUANTITATIVO | - | COLIFORM AND ESCHERICHIA COLI COUNTS IN FOODS. DRY REHYDRATABLE FILM (PETRIFILM E. COLI/COLIFORM COUNT PLATE AND PETRIFILM COLIFORM COUNT PLATE METHOD). AOAC 991.14 Chapter 17, Subchapter 3: 17.3.04 - 22nd Ed. (Rev. Online 2005)
LE-055-1 | 2965 | 2024-05-13 | AREQUIPA | MICROBIOLÓGICAS (Incluye MUESTREO) | RECUENTO DE COLIFORMES Y ESCHERICHIA COLI | ESPECIAS, CONDIMENTOS Y SALSAS | MICROBIOLOGICO CUANTITATIVO | - | COLIFORM AND ESCHERICHIA COLI COUNTS IN FOODS. DRY REHYDRATABLE FILM (PETRIFILM E. COLI/COLIFORM COUNT PLATE AND PETRIFILM COLIFORM COUNT PLATE METHOD). AOAC 991.14 Chapter 17, Subchapter 3: 17.3.04 - 22nd Ed. (Rev. Online 2005)
LE-055-1 | 2966 | 2024-05-13 | AREQUIPA | MICROBIOLÓGICAS (Incluye MUESTREO) | RECUENTO DE COLIFORMES Y ESCHERICHIA COLI | ESTIMULANTES Y FRUITIVOS | MICROBIOLOGICO CUANTITATIVO | - | COLIFORM AND ESCHERICHIA COLI COUNTS IN FOODS. DRY REHYDRATABLE FILM (PETRIFILM E. COLI/COLIFORM COUNT PLATE AND PETRIFILM COLIFORM COUNT PLATE METHOD). AOAC 991.14 Chapter 17, Subchapter 3: 17.3.04 - 22nd Ed. (Rev. Online 2005)
LE-055-1 | 2967 | 2024-05-13 | AREQUIPA | MICROBIOLÓGICAS (Incluye MUESTREO) | RECUENTO DE COLIFORMES Y ESCHERICHIA COLI | FRUTAS, HORTALIZAS, PRODUCTOS PROCESADOS Y OTROS VEGETALES | MICROBIOLOGICO CUANTITATIVO | - | COLIFORM AND ESCHERICHIA COLI COUNTS IN FOODS. DRY REHYDRATABLE FILM (PETRIFILM E. COLI/COLIFORM COUNT PLATE AND PETRIFILM COLIFORM COUNT PLATE METHOD). AOAC 991.14 Chapter 17, Subchapter 3: 17.3.04 - 22nd Ed. (Rev. Online 2005)
LE-055-1 | 2968 | 2024-05-13 | AREQUIPA | MICROBIOLÓGICAS (Incluye MUESTREO) | RECUENTO DE COLIFORMES Y ESCHERICHIA COLI | GRANOS DE CEREALES, LEGUMINOSAS, QUENOPODIÁCEAS Y DERIVADOS | MICROBIOLOGICO CUANTITATIVO | - | COLIFORM AND ESCHERICHIA COLI COUNTS IN FOODS. DRY REHYDRATABLE FILM (PETRIFILM E. COLI/COLIFORM COUNT PLATE AND PETRIFILM COLIFORM COUNT PLATE METHOD). AOAC 991.14 Chapter 17, Subchapter 3: 17.3.04 - 22nd Ed. (Rev. Online 2005)
LE-055-1 | 2969 | 2024-05-13 | AREQUIPA | MICROBIOLÓGICAS (Incluye MUESTREO) | RECUENTO DE COLIFORMES Y ESCHERICHIA COLI | HELADOS Y MEZCLAS PARA HELADOS | MICROBIOLOGICO CUANTITATIVO | - | COLIFORM AND ESCHERICHIA COLI COUNTS IN FOODS. DRY REHYDRATABLE FILM (PETRIFILM E. COLI/COLIFORM COUNT PLATE AND PETRIFILM COLIFORM COUNT PLATE METHOD). AOAC 991.14 Chapter 17, Subchapter 3: 17.3.04 - 22nd Ed. (Rev. Online 2005)
LE-055-1 | 2970 | 2024-05-13 | AREQUIPA | MICROBIOLÓGICAS (Incluye MUESTREO) | RECUENTO DE COLIFORMES Y ESCHERICHIA COLI | HUEVOS Y OVOPRODUCTOS | MICROBIOLOGICO CUANTITATIVO | - | COLIFORM AND ESCHERICHIA COLI COUNTS IN FOODS. DRY REHYDRATABLE FILM (PETRIFILM E. COLI/COLIFORM COUNT PLATE AND PETRIFILM COLIFORM COUNT PLATE METHOD). AOAC 991.14 Chapter 17, Subchapter 3: 17.3.04 - 22nd Ed. (Rev. Online 2005)
LE-055-1 | 2971 | 2024-05-13 | AREQUIPA | MICROBIOLÓGICAS (Incluye MUESTREO) | RECUENTO DE COLIFORMES Y ESCHERICHIA COLI | PRODUCTOS DE CONFITERÍA | MICROBIOLOGICO CUANTITATIVO | - | COLIFORM AND ESCHERICHIA COLI COUNTS IN FOODS. DRY REHYDRATABLE FILM (PETRIFILM E. COLI/COLIFORM COUNT PLATE AND PETRIFILM COLIFORM COUNT PLATE METHOD). AOAC 991.14 Chapter 17, Subchapter 3: 17.3.04 - 22nd Ed. (Rev. Online 2005)
LE-055-1 | 2972 | 2024-05-13 | AREQUIPA | MICROBIOLÓGICAS (Incluye MUESTREO) | RECUENTO DE COLIFORMES Y ESCHERICHIA COLI | PRODUCTOS DE PANADERÍA, PASTELERÍA Y GALLETERÍA | MICROBIOLOGICO CUANTITATIVO | - | COLIFORM AND ESCHERICHIA COLI COUNTS IN FOODS. DRY REHYDRATABLE FILM (PETRIFILM E. COLI/COLIFORM COUNT PLATE AND PETRIFILM COLIFORM COUNT PLATE METHOD). AOAC 991.14 Chapter 17, Subchapter 3: 17.3.04 - 22nd Ed. (Rev. Online 2005)
LE-055-1 | 2973 | 2024-05-13 | AREQUIPA | MICROBIOLÓGICAS (Incluye MUESTREO) | RECUENTO DE COLIFORMES Y ESCHERICHIA COLI | PRODUCTOS DESHIDRATADOS: LIOFILIZADOS O CONCENTRADOS Y MEZCLAS | MICROBIOLOGICO CUANTITATIVO | - | COLIFORM AND ESCHERICHIA COLI COUNTS IN FOODS. DRY REHYDRATABLE FILM (PETRIFILM E. COLI/COLIFORM COUNT PLATE AND PETRIFILM COLIFORM COUNT PLATE METHOD). AOAC 991.14 Chapter 17, Subchapter 3: 17.3.04 - 22nd Ed. (Rev. Online 2005)
LE-055-1 | 2974 | 2024-05-13 | AREQUIPA | MICROBIOLÓGICAS (Incluye MUESTREO) | RECUENTO DE COLIFORMES Y ESCHERICHIA COLI | PRODUCTOS GRASOS | MICROBIOLOGICO CUANTITATIVO | - | COLIFORM AND ESCHERICHIA COLI COUNTS IN FOODS. DRY REHYDRATABLE FILM (PETRIFILM E. COLI/COLIFORM COUNT PLATE AND PETRIFILM COLIFORM COUNT PLATE METHOD). AOAC 991.14 Chapter 17, Subchapter 3: 17.3.04 - 22nd Ed. (Rev. Online 2005)
LE-055-1 | 2975 | 2024-05-13 | AREQUIPA | MICROBIOLÓGICAS (Incluye MUESTREO) | RECUENTO DE COLIFORMES Y ESCHERICHIA COLI | PRODUCTOS HIDROBIOLÓGICOS | MICROBIOLOGICO CUANTITATIVO | - | COLIFORM AND ESCHERICHIA COLI COUNTS IN FOODS. DRY REHYDRATABLE FILM (PETRIFILM E. COLI/COLIFORM COUNT PLATE AND PETRIFILM COLIFORM COUNT PLATE METHOD). AOAC 991.14 Chapter 17, Subchapter 3: 17.3.04 - 22nd Ed. (Rev. Online 2005)
LE-055-1 | 2976 | 2024-05-13 | AREQUIPA | MICROBIOLÓGICAS (Incluye MUESTREO) | RECUENTO DE HETERÓTROFOS EN PLACA | AGUA PARA USO Y CONSUMO HUMANO | MICROBIOLOGICO CUANTITATIVO | - | HETEROTROPHIC PLATE COUNT. POUR PLATE PROCEDURE.. SMEWW-APHA-AWWA-WEF Part 9215-B, Pág. 1-5, 24th Ed.
LE-055-1 | 2977 | 2024-05-13 | AREQUIPA | MICROBIOLÓGICAS (Incluye MUESTREO) | RECUENTO DE HETERÓTROFOS EN PLACA | AGUA PURIFICADA | MICROBIOLOGICO CUANTITATIVO | - | HETEROTROPHIC PLATE COUNT. POUR PLATE PROCEDURE.. SMEWW-APHA-AWWA-WEF Part 9215-B, Pág. 1-5, 24th Ed.
LE-055-1 | 2978 | 2024-05-13 | AREQUIPA | MICROBIOLÓGICAS (Incluye MUESTREO) | RECUENTO DE HETERÓTROFOS EN PLACA | AGUAS NATURALES | MICROBIOLOGICO CUANTITATIVO | - | HETEROTROPHIC PLATE COUNT. POUR PLATE PROCEDURE.. SMEWW-APHA-AWWA-WEF Part 9215-B, Pág. 1-5, 24th Ed.
LE-055-1 | 2979 | 2024-05-13 | AREQUIPA | MICROBIOLÓGICAS (Incluye MUESTREO) | RECUENTO DE HETERÓTROFOS EN PLACA | AGUAS RESIDUALES | MICROBIOLOGICO CUANTITATIVO | - | HETEROTROPHIC PLATE COUNT. POUR PLATE PROCEDURE.. SMEWW-APHA-AWWA-WEF Part 9215-B, Pág. 1-5, 24th Ed.
LE-055-1 | 2980 | 2024-05-13 | AREQUIPA | MICROBIOLÓGICAS (Incluye MUESTREO) | RECUENTO DE HETERÓTROFOS EN PLACA | AGUAS SALINAS | MICROBIOLOGICO CUANTITATIVO | - | HETEROTROPHIC PLATE COUNT. POUR PLATE PROCEDURE.. SMEWW-APHA-AWWA-WEF Part 9215-B, Pág. 1-5, 24th Ed.
LE-055-1 | 2981 | 2024-05-13 | AREQUIPA | MICROBIOLÓGICAS (Incluye MUESTREO) | RECUENTO DE MICROORGANISMOS AEROBIOS | ADITIVOS ALIMENTARIOS | MICROBIOLOGICO CUANTITATIVO | - | RECUENTO ESTÁNDAR EN PLACA, RECUENTO EN PLACA POR SIEMBRA EN TODO EL MEDIO O RECUENTO EN PLACA DE MICROORGANISMOS AEROBIOS. ICMSF Método 1. Pag 120-124, Vol 1, 2º Ed., 1983 (Reimpresión 2000)
LE-055-1 | 2982 | 2024-05-13 | AREQUIPA | MICROBIOLÓGICAS (Incluye MUESTREO) | RECUENTO DE MICROORGANISMOS AEROBIOS | ALIMENTOS PARA REGÍMENES ESPECIALES | MICROBIOLOGICO CUANTITATIVO | - | RECUENTO ESTÁNDAR EN PLACA, RECUENTO EN PLACA POR SIEMBRA EN TODO EL MEDIO O RECUENTO EN PLACA DE MICROORGANISMOS AEROBIOS. ICMSF Método 1. Pag 120-124, Vol 1, 2º Ed., 1983 (Reimpresión 2000)
LE-055-1 | 2983 | 2024-05-13 | AREQUIPA | MICROBIOLÓGICAS (Incluye MUESTREO) | RECUENTO DE MICROORGANISMOS AEROBIOS | ALIMENTOS PREPARADOS | MICROBIOLOGICO CUANTITATIVO | - | RECUENTO ESTÁNDAR EN PLACA, RECUENTO EN PLACA POR SIEMBRA EN TODO EL MEDIO O RECUENTO EN PLACA DE MICROORGANISMOS AEROBIOS. ICMSF Método 1. Pag 120-124, Vol 1, 2º Ed., 1983 (Reimpresión 2000)
LE-055-1 | 2984 | 2024-05-13 | AREQUIPA | MICROBIOLÓGICAS (Incluye MUESTREO) | RECUENTO DE MICROORGANISMOS AEROBIOS | AZÚCARES, MIELES Y PRODUCTOS SIMILARES | MICROBIOLOGICO CUANTITATIVO | - | RECUENTO ESTÁNDAR EN PLACA, RECUENTO EN PLACA POR SIEMBRA EN TODO EL MEDIO O RECUENTO EN PLACA DE MICROORGANISMOS AEROBIOS. ICMSF Método 1. Pag 120-124, Vol 1, 2º Ed., 1983 (Reimpresión 2000)
LE-055-1 | 2985 | 2024-05-13 | AREQUIPA | MICROBIOLÓGICAS (Incluye MUESTREO) | RECUENTO DE MICROORGANISMOS AEROBIOS | BEBIDAS ALCOHÓLICAS | MICROBIOLOGICO CUANTITATIVO | - | RECUENTO ESTÁNDAR EN PLACA, RECUENTO EN PLACA POR SIEMBRA EN TODO EL MEDIO O RECUENTO EN PLACA DE MICROORGANISMOS AEROBIOS. ICMSF Método 1. Pag 120-124, Vol 1, 2º Ed., 1983 (Reimpresión 2000)
LE-055-1 | 2986 | 2024-05-13 | AREQUIPA | MICROBIOLÓGICAS (Incluye MUESTREO) | RECUENTO DE MICROORGANISMOS AEROBIOS | BEBIDAS NO ALCOHÓLICAS | MICROBIOLOGICO CUANTITATIVO | - | RECUENTO ESTÁNDAR EN PLACA, RECUENTO EN PLACA POR SIEMBRA EN TODO EL MEDIO O RECUENTO EN PLACA DE MICROORGANISMOS AEROBIOS. ICMSF Método 1. Pag 120-124, Vol 1, 2º Ed., 1983 (Reimpresión 2000)
LE-055-1 | 2987 | 2024-05-13 | AREQUIPA | MICROBIOLÓGICAS (Incluye MUESTREO) | RECUENTO DE MICROORGANISMOS AEROBIOS | CARNE Y PRODUCTOS CÁRNICOS | MICROBIOLOGICO CUANTITATIVO | - | RECUENTO ESTÁNDAR EN PLACA, RECUENTO EN PLACA POR SIEMBRA EN TODO EL MEDIO O RECUENTO EN PLACA DE MICROORGANISMOS AEROBIOS. ICMSF Método 1. Pag 120-124, Vol 1, 2º Ed., 1983 (Reimpresión 2000)
LE-055-1 | 2988 | 2024-05-13 | AREQUIPA | MICROBIOLÓGICAS (Incluye MUESTREO) | RECUENTO DE MICROORGANISMOS AEROBIOS | ESPECIAS, CONDIMENTOS Y SALSAS | MICROBIOLOGICO CUANTITATIVO | - | RECUENTO ESTÁNDAR EN PLACA, RECUENTO EN PLACA POR SIEMBRA EN TODO EL MEDIO O RECUENTO EN PLACA DE MICROORGANISMOS AEROBIOS. ICMSF Método 1. Pag 120-124, Vol 1, 2º Ed., 1983 (Reimpresión 2000)
LE-055-1 | 2989 | 2024-05-13 | AREQUIPA | MICROBIOLÓGICAS (Incluye MUESTREO) | RECUENTO DE MICROORGANISMOS AEROBIOS | ESTIMULANTES Y FRUITIVOS | MICROBIOLOGICO CUANTITATIVO | - | RECUENTO ESTÁNDAR EN PLACA, RECUENTO EN PLACA POR SIEMBRA EN TODO EL MEDIO O RECUENTO EN PLACA DE MICROORGANISMOS AEROBIOS. ICMSF Método 1. Pag 120-124, Vol 1, 2º Ed., 1983 (Reimpresión 2000)
LE-055-1 | 2990 | 2024-05-13 | AREQUIPA | MICROBIOLÓGICAS (Incluye MUESTREO) | RECUENTO DE MICROORGANISMOS AEROBIOS | FRUTAS, HORTALIZAS, PRODUCTOS PROCESADOS Y OTROS VEGETALES | MICROBIOLOGICO CUANTITATIVO | - | RECUENTO ESTÁNDAR EN PLACA, RECUENTO EN PLACA POR SIEMBRA EN TODO EL MEDIO O RECUENTO EN PLACA DE MICROORGANISMOS AEROBIOS. ICMSF Método 1. Pag 120-124, Vol 1, 2º Ed., 1983 (Reimpresión 2000)
LE-055-1 | 2991 | 2024-05-13 | AREQUIPA | MICROBIOLÓGICAS (Incluye MUESTREO) | RECUENTO DE MICROORGANISMOS AEROBIOS | GRANOS DE CEREALES, LEGUMINOSAS, QUENOPODIÁCEAS Y DERIVADOS | MICROBIOLOGICO CUANTITATIVO | - | RECUENTO ESTÁNDAR EN PLACA, RECUENTO EN PLACA POR SIEMBRA EN TODO EL MEDIO O RECUENTO EN PLACA DE MICROORGANISMOS AEROBIOS. ICMSF Método 1. Pag 120-124, Vol 1, 2º Ed., 1983 (Reimpresión 2000)
LE-055-1 | 2992 | 2024-05-13 | AREQUIPA | MICROBIOLÓGICAS (Incluye MUESTREO) | RECUENTO DE MICROORGANISMOS AEROBIOS | HELADOS Y MEZCLAS PARA HELADOS | MICROBIOLOGICO CUANTITATIVO | - | RECUENTO ESTÁNDAR EN PLACA, RECUENTO EN PLACA POR SIEMBRA EN TODO EL MEDIO O RECUENTO EN PLACA DE MICROORGANISMOS AEROBIOS. ICMSF Método 1. Pag 120-124, Vol 1, 2º Ed., 1983 (Reimpresión 2000)
LE-055-1 | 2993 | 2024-05-13 | AREQUIPA | MICROBIOLÓGICAS (Incluye MUESTREO) | RECUENTO DE MICROORGANISMOS AEROBIOS | HUEVOS Y OVOPRODUCTOS | MICROBIOLOGICO CUANTITATIVO | - | RECUENTO ESTÁNDAR EN PLACA, RECUENTO EN PLACA POR SIEMBRA EN TODO EL MEDIO O RECUENTO EN PLACA DE MICROORGANISMOS AEROBIOS. ICMSF Método 1. Pag 120-124, Vol 1, 2º Ed., 1983 (Reimpresión 2000)
LE-055-1 | 2994 | 2024-05-13 | AREQUIPA | MICROBIOLÓGICAS (Incluye MUESTREO) | RECUENTO DE MICROORGANISMOS AEROBIOS | LECHE Y PRODUCTOS LÁCTEOS | MICROBIOLOGICO CUANTITATIVO | - | RECUENTO ESTÁNDAR EN PLACA, RECUENTO EN PLACA POR SIEMBRA EN TODO EL MEDIO O RECUENTO EN PLACA DE MICROORGANISMOS AEROBIOS. ICMSF Método 1. Pag 120-124, Vol 1, 2º Ed., 1983 (Reimpresión 2000)
LE-055-1 | 2995 | 2024-05-13 | AREQUIPA | MICROBIOLÓGICAS (Incluye MUESTREO) | RECUENTO DE MICROORGANISMOS AEROBIOS | PRODUCTOS DE CONFITERÍA | MICROBIOLOGICO CUANTITATIVO | - | RECUENTO ESTÁNDAR EN PLACA, RECUENTO EN PLACA POR SIEMBRA EN TODO EL MEDIO O RECUENTO EN PLACA DE MICROORGANISMOS AEROBIOS. ICMSF Método 1. Pag 120-124, Vol 1, 2º Ed., 1983 (Reimpresión 2000)
LE-055-1 | 2996 | 2024-05-13 | AREQUIPA | MICROBIOLÓGICAS (Incluye MUESTREO) | RECUENTO DE MICROORGANISMOS AEROBIOS | PRODUCTOS DE PANADERÍA, PASTELERÍA Y GALLETERÍA | MICROBIOLOGICO CUANTITATIVO | - | RECUENTO ESTÁNDAR EN PLACA, RECUENTO EN PLACA POR SIEMBRA EN TODO EL MEDIO O RECUENTO EN PLACA DE MICROORGANISMOS AEROBIOS. ICMSF Método 1. Pag 120-124, Vol 1, 2º Ed., 1983 (Reimpresión 2000)
LE-055-1 | 2997 | 2024-05-13 | AREQUIPA | MICROBIOLÓGICAS (Incluye MUESTREO) | RECUENTO DE MICROORGANISMOS AEROBIOS | PRODUCTOS DESHIDRATADOS: LIOFILIZADOS O CONCENTRADOS Y MEZCLAS | MICROBIOLOGICO CUANTITATIVO | - | RECUENTO ESTÁNDAR EN PLACA, RECUENTO EN PLACA POR SIEMBRA EN TODO EL MEDIO O RECUENTO EN PLACA DE MICROORGANISMOS AEROBIOS. ICMSF Método 1. Pag 120-124, Vol 1, 2º Ed., 1983 (Reimpresión 2000)
LE-055-1 | 2998 | 2024-05-13 | AREQUIPA | MICROBIOLÓGICAS (Incluye MUESTREO) | RECUENTO DE MICROORGANISMOS AEROBIOS | PRODUCTOS GRASOS | MICROBIOLOGICO CUANTITATIVO | - | RECUENTO ESTÁNDAR EN PLACA, RECUENTO EN PLACA POR SIEMBRA EN TODO EL MEDIO O RECUENTO EN PLACA DE MICROORGANISMOS AEROBIOS. ICMSF Método 1. Pag 120-124, Vol 1, 2º Ed., 1983 (Reimpresión 2000)
LE-055-1 | 2999 | 2024-05-13 | AREQUIPA | MICROBIOLÓGICAS (Incluye MUESTREO) | RECUENTO DE MICROORGANISMOS AEROBIOS | PRODUCTOS HIDROBIOLÓGICOS | MICROBIOLOGICO CUANTITATIVO | - | RECUENTO ESTÁNDAR EN PLACA, RECUENTO EN PLACA POR SIEMBRA EN TODO EL MEDIO O RECUENTO EN PLACA DE MICROORGANISMOS AEROBIOS. ICMSF Método 1. Pag 120-124, Vol 1, 2º Ed., 1983 (Reimpresión 2000)
LE-055-1 | 3000 | 2024-05-13 | AREQUIPA | MICROBIOLÓGICAS (Incluye MUESTREO) | RECUENTO DE MOHOS Y LEVADURAS | ADITIVOS ALIMENTARIOS | MICROBIOLOGICO CUANTITATIVO | - | MÉTODO DE RECUENTO DE LEVADURAS Y MOHOS POR SIEMBRA EN PLACA EN TODO EL MEDIO. ICMSF, PAG. 166-167. Vol 1, 2da. Ed., 1983 (REIMPRESIÓN 2000)
LE-055-1 | 3001 | 2024-05-13 | AREQUIPA | MICROBIOLÓGICAS (Incluye MUESTREO) | RECUENTO DE MOHOS Y LEVADURAS | ALIMENTOS BALANCEADOS E INSUMOS | MICROBIOLOGICO CUANTITATIVO | - | MÉTODO DE RECUENTO DE LEVADURAS Y MOHOS POR SIEMBRA EN PLACA EN TODO EL MEDIO. ICMSF, PAG. 166-167. Vol 1, 2da. Ed., 1983 (REIMPRESIÓN 2000)
LE-055-1 | 3002 | 2024-05-13 | AREQUIPA | MICROBIOLÓGICAS (Incluye MUESTREO) | RECUENTO DE MOHOS Y LEVADURAS | ALIMENTOS PARA REGÍMENES ESPECIALES | MICROBIOLOGICO CUANTITATIVO | - | MÉTODO DE RECUENTO DE LEVADURAS Y MOHOS POR SIEMBRA EN PLACA EN TODO EL MEDIO. ICMSF, PAG. 166-167. Vol 1, 2da. Ed., 1983 (REIMPRESIÓN 2000)
LE-055-1 | 3003 | 2024-05-13 | AREQUIPA | MICROBIOLÓGICAS (Incluye MUESTREO) | RECUENTO DE MOHOS Y LEVADURAS | ALIMENTOS PREPARADOS | MICROBIOLOGICO CUANTITATIVO | - | MÉTODO DE RECUENTO DE LEVADURAS Y MOHOS POR SIEMBRA EN PLACA EN TODO EL MEDIO. ICMSF, PAG. 166-167. Vol 1, 2da. Ed., 1983 (REIMPRESIÓN 2000)
LE-055-1 | 3004 | 2024-05-13 | AREQUIPA | MICROBIOLÓGICAS (Incluye MUESTREO) | RECUENTO DE MOHOS Y LEVADURAS | AZÚCARES, MIELES Y PRODUCTOS SIMILARES | MICROBIOLOGICO CUANTITATIVO | - | MÉTODO DE RECUENTO DE LEVADURAS Y MOHOS POR SIEMBRA EN PLACA EN TODO EL MEDIO. ICMSF, PAG. 166-167. Vol 1, 2da. Ed., 1983 (REIMPRESIÓN 2000)
LE-055-1 | 3005 | 2024-05-13 | AREQUIPA | MICROBIOLÓGICAS (Incluye MUESTREO) | RECUENTO DE MOHOS Y LEVADURAS | BEBIDAS ALCOHÓLICAS | MICROBIOLOGICO CUANTITATIVO | - | MÉTODO DE RECUENTO DE LEVADURAS Y MOHOS POR SIEMBRA EN PLACA EN TODO EL MEDIO. ICMSF, PAG. 166-167. Vol 1, 2da. Ed., 1983 (REIMPRESIÓN 2000)
LE-055-1 | 3006 | 2024-05-13 | AREQUIPA | MICROBIOLÓGICAS (Incluye MUESTREO) | RECUENTO DE MOHOS Y LEVADURAS | BEBIDAS NO ALCOHÓLICAS | MICROBIOLOGICO CUANTITATIVO | - | MÉTODO DE RECUENTO DE LEVADURAS Y MOHOS POR SIEMBRA EN PLACA EN TODO EL MEDIO. ICMSF, PAG. 166-167. Vol 1, 2da. Ed., 1983 (REIMPRESIÓN 2000)
LE-055-1 | 3007 | 2024-05-13 | AREQUIPA | MICROBIOLÓGICAS (Incluye MUESTREO) | RECUENTO DE MOHOS Y LEVADURAS | CARNE Y PRODUCTOS CÁRNICOS | MICROBIOLOGICO CUANTITATIVO | - | MÉTODO DE RECUENTO DE LEVADURAS Y MOHOS POR SIEMBRA EN PLACA EN TODO EL MEDIO. ICMSF, PAG. 166-167. Vol 1, 2da. Ed., 1983 (REIMPRESIÓN 2000)
LE-055-1 | 3008 | 2024-05-13 | AREQUIPA | MICROBIOLÓGICAS (Incluye MUESTREO) | RECUENTO DE MOHOS Y LEVADURAS | ESPECIAS, CONDIMENTOS Y SALSAS | MICROBIOLOGICO CUANTITATIVO | - | MÉTODO DE RECUENTO DE LEVADURAS Y MOHOS POR SIEMBRA EN PLACA EN TODO EL MEDIO. ICMSF, PAG. 166-167. Vol 1, 2da. Ed., 1983 (REIMPRESIÓN 2000)
LE-055-1 | 3009 | 2024-05-13 | AREQUIPA | MICROBIOLÓGICAS (Incluye MUESTREO) | RECUENTO DE MOHOS Y LEVADURAS | ESTIMULANTES Y FRUITIVOS | MICROBIOLOGICO CUANTITATIVO | - | MÉTODO DE RECUENTO DE LEVADURAS Y MOHOS POR SIEMBRA EN PLACA EN TODO EL MEDIO. ICMSF, PAG. 166-167. Vol 1, 2da. Ed., 1983 (REIMPRESIÓN 2000)
LE-055-1 | 3010 | 2024-05-13 | AREQUIPA | MICROBIOLÓGICAS (Incluye MUESTREO) | RECUENTO DE MOHOS Y LEVADURAS | FRUTAS, HORTALIZAS, PRODUCTOS PROCESADOS Y OTROS VEGETALES | MICROBIOLOGICO CUANTITATIVO | - | MÉTODO DE RECUENTO DE LEVADURAS Y MOHOS POR SIEMBRA EN PLACA EN TODO EL MEDIO. ICMSF, PAG. 166-167. Vol 1, 2da. Ed., 1983 (REIMPRESIÓN 2000)
LE-055-1 | 3011 | 2024-05-13 | AREQUIPA | MICROBIOLÓGICAS (Incluye MUESTREO) | RECUENTO DE MOHOS Y LEVADURAS | GRANOS DE CEREALES, LEGUMINOSAS, QUENOPODIÁCEAS Y DERIVADOS | MICROBIOLOGICO CUANTITATIVO | - | MÉTODO DE RECUENTO DE LEVADURAS Y MOHOS POR SIEMBRA EN PLACA EN TODO EL MEDIO. ICMSF, PAG. 166-167. Vol 1, 2da. Ed., 1983 (REIMPRESIÓN 2000)
LE-055-1 | 3012 | 2024-05-13 | AREQUIPA | MICROBIOLÓGICAS (Incluye MUESTREO) | RECUENTO DE MOHOS Y LEVADURAS | HELADOS Y MEZCLAS PARA HELADOS | MICROBIOLOGICO CUANTITATIVO | - | MÉTODO DE RECUENTO DE LEVADURAS Y MOHOS POR SIEMBRA EN PLACA EN TODO EL MEDIO. ICMSF, PAG. 166-167. Vol 1, 2da. Ed., 1983 (REIMPRESIÓN 2000)
LE-055-1 | 3013 | 2024-05-13 | AREQUIPA | MICROBIOLÓGICAS (Incluye MUESTREO) | RECUENTO DE MOHOS Y LEVADURAS | HUEVOS Y OVOPRODUCTOS | MICROBIOLOGICO CUANTITATIVO | - | MÉTODO DE RECUENTO DE LEVADURAS Y MOHOS POR SIEMBRA EN PLACA EN TODO EL MEDIO. ICMSF, PAG. 166-167. Vol 1, 2da. Ed., 1983 (REIMPRESIÓN 2000)
LE-055-1 | 3014 | 2024-05-13 | AREQUIPA | MICROBIOLÓGICAS (Incluye MUESTREO) | RECUENTO DE MOHOS Y LEVADURAS | LECHE Y PRODUCTOS LÁCTEOS | MICROBIOLOGICO CUANTITATIVO | - | MÉTODO DE RECUENTO DE LEVADURAS Y MOHOS POR SIEMBRA EN PLACA EN TODO EL MEDIO. ICMSF, PAG. 166-167. Vol 1, 2da. Ed., 1983 (REIMPRESIÓN 2000)
LE-055-1 | 3015 | 2024-05-13 | AREQUIPA | MICROBIOLÓGICAS (Incluye MUESTREO) | RECUENTO DE MOHOS Y LEVADURAS | PRODUCTOS DE CONFITERÍA | MICROBIOLOGICO CUANTITATIVO | - | MÉTODO DE RECUENTO DE LEVADURAS Y MOHOS POR SIEMBRA EN PLACA EN TODO EL MEDIO. ICMSF, PAG. 166-167. Vol 1, 2da. Ed., 1983 (REIMPRESIÓN 2000)
LE-055-1 | 3016 | 2024-05-13 | AREQUIPA | MICROBIOLÓGICAS (Incluye MUESTREO) | RECUENTO DE MOHOS Y LEVADURAS | PRODUCTOS DE PANADERÍA, PASTELERÍA Y GALLETERÍA | MICROBIOLOGICO CUANTITATIVO | - | MÉTODO DE RECUENTO DE LEVADURAS Y MOHOS POR SIEMBRA EN PLACA EN TODO EL MEDIO. ICMSF, PAG. 166-167. Vol 1, 2da. Ed., 1983 (REIMPRESIÓN 2000)
LE-055-1 | 3017 | 2024-05-13 | AREQUIPA | MICROBIOLÓGICAS (Incluye MUESTREO) | RECUENTO DE MOHOS Y LEVADURAS | PRODUCTOS DESHIDRATADOS: LIOFILIZADOS O CONCENTRADOS Y MEZCLAS | MICROBIOLOGICO CUANTITATIVO | - | MÉTODO DE RECUENTO DE LEVADURAS Y MOHOS POR SIEMBRA EN PLACA EN TODO EL MEDIO. ICMSF, PAG. 166-167. Vol 1, 2da. Ed., 1983 (REIMPRESIÓN 2000)
LE-055-1 | 3018 | 2024-05-13 | AREQUIPA | MICROBIOLÓGICAS (Incluye MUESTREO) | RECUENTO DE MOHOS Y LEVADURAS | PRODUCTOS GRASOS | MICROBIOLOGICO CUANTITATIVO | - | MÉTODO DE RECUENTO DE LEVADURAS Y MOHOS POR SIEMBRA EN PLACA EN TODO EL MEDIO. ICMSF, PAG. 166-167. Vol 1, 2da. Ed., 1983 (REIMPRESIÓN 2000)
LE-055-1 | 3019 | 2024-05-13 | AREQUIPA | MICROBIOLÓGICAS (Incluye MUESTREO) | RECUENTO DE MOHOS Y LEVADURAS | PRODUCTOS HIDROBIOLÓGICOS | MICROBIOLOGICO CUANTITATIVO | - | MÉTODO DE RECUENTO DE LEVADURAS Y MOHOS POR SIEMBRA EN PLACA EN TODO EL MEDIO. ICMSF, PAG. 166-167. Vol 1, 2da. Ed., 1983 (REIMPRESIÓN 2000)
LE-055-1 | 3020 | 2024-05-13 | AREQUIPA | FÍSICAS Y QUÍMICAS (Incluye MUESTREO) | DEMANDA BIOQUÍMICA DE OXÍGENO (DBO5) | AGUA NATURAL |  | - | BIOCHEMICAL OXYGEN DEMAND (BOD). 5-DAY BOD TEST.. SMEWW-APHA-AWWA-WEF Part 5210-B, Pág. 2 a 6. 24th. Ed.
LE-055-1 | 3021 | 2024-05-13 | AREQUIPA | FÍSICAS Y QUÍMICAS (Incluye MUESTREO) | DEMANDA BIOQUÍMICA DE OXÍGENO (DBO5) | AGUA RESIDUAL |  | - | BIOCHEMICAL OXYGEN DEMAND (BOD). 5-DAY BOD TEST.. SMEWW-APHA-AWWA-WEF Part 5210-B, Pág. 2 a 6. 24th. Ed.
LE-111-1 | 3022 | 2024-11-28 | LIMA | BIOLOGÍA MOLECULAR | DETECCIÓN DE SALMONELLA spp. | HUEVOS CRUDOS (CLARA Y YEMA) | MOLECULAR | - | DETECCIÓN DE SALMONELLA SPP. MEDIANTE LA TÉCNICA DE PCR CONVENCIONAL (BASADO EN LA NORMA ISO 6579:2017 - MARLONY & HELMUT,2000). IN-012 (VALIDADO)
LE-108-1 | 3023 | 2023-12-28 | ICA | MICROBIOLÓGICAS (Incluye MUESTREO) | COLIFORMES TERMOTOLERANTES (NMP) | AGUA DE BEBIDA | MICROBIOLOGICO SEMI-CUANTITATIVO | - | MULTIPLE-TUBE FERMENTATION TECHNIQUE FOR MEMBERS OF THE COLIFORM GRUP. THERMOTOLERANT (FECAL) COLIFORM PROCEDURE. THERMOTOLERANT COLIFORM TEST (EC MEDIUM). SMEWW-APHA-AWWA-WEF parte 9221 E-1. 24th Ed.
LE-108-1 | 3024 | 2023-12-28 | ICA | MICROBIOLÓGICAS (Incluye MUESTREO) | COLIFORMES TERMOTOLERANTES (NMP) | AGUA SUBTERRÁNEA | MICROBIOLOGICO SEMI-CUANTITATIVO | - | MULTIPLE-TUBE FERMENTATION TECHNIQUE FOR MEMBERS OF THE COLIFORM GRUP. THERMOTOLERANT (FECAL) COLIFORM PROCEDURE. THERMOTOLERANT COLIFORM TEST (EC MEDIUM). SMEWW-APHA-AWWA-WEF parte 9221 E-1. 24th Ed.
LE-108-1 | 3025 | 2023-12-28 | ICA | MICROBIOLÓGICAS (Incluye MUESTREO) | COLIFORMES TOTALES (NMP) | ALIMENTOS ELABORADOS (CON Y SIN TRATAMIENTO TÉRMICO) | MICROBIOLOGICO SEMI-CUANTITATIVO | - | BACTERIAS COLIFORMES. RECUENTO DE COLIFORMES: TÉCNICA DEL NÚMERO MÁS PROBABLE (NMP) MÉTODO 1 (NORTEAMERICANO). ICMSF Microorganismos de los Alimentos. Su significado y metodos de enumeracion. Método 1, Edit Acribia 2000. 2da Ed.
LE-108-1 | 3026 | 2023-12-28 | ICA | MICROBIOLÓGICAS (Incluye MUESTREO) | COLIFORMES TOTALES (NMP) | FRUTAS, HORTALIZAS, FRUTOS SECOS Y OTROS VEGETALES | MICROBIOLOGICO SEMI-CUANTITATIVO | - | BACTERIAS COLIFORMES. RECUENTO DE COLIFORMES: TÉCNICA DEL NÚMERO MÁS PROBABLE (NMP) MÉTODO 1 (NORTEAMERICANO). ICMSF Microorganismos de los Alimentos. Su significado y metodos de enumeracion. Método 1, Edit Acribia 2000. 2da Ed.
LE-108-1 | 3027 | 2023-12-28 | ICA | MICROBIOLÓGICAS (Incluye MUESTREO) | COLIFORMES TOTALES (NMP) | AGUA DE BEBIDA | MICROBIOLOGICO SEMI-CUANTITATIVO | - | MULTIPLE-TUBE FERMENTATION TECHNIQUE FOR MEMBERS OF THE COLIFORM GRUP. STANDARD TOTAL COLIFORM FERMENTATION TECHNIQUE.. SMEWW-APHA-AWWA-WEF, parte 9221 B. 24th Ed.
LE-108-1 | 3028 | 2023-12-28 | ICA | MICROBIOLÓGICAS (Incluye MUESTREO) | COLIFORMES TOTALES (NMP) | AGUA SUBTERRÁNEA | MICROBIOLOGICO SEMI-CUANTITATIVO | - | MULTIPLE-TUBE FERMENTATION TECHNIQUE FOR MEMBERS OF THE COLIFORM GRUP. STANDARD TOTAL COLIFORM FERMENTATION TECHNIQUE.. SMEWW-APHA-AWWA-WEF, parte 9221 B. 24th Ed.
LE-108-1 | 3029 | 2023-12-28 | ICA | MICROBIOLÓGICAS (Incluye MUESTREO) | DETECCIÓN DE LISTERIA MONOCYTOGENES | FRUTAS, HORTALIZAS, FRUTOS SECOS Y OTROS VEGETALES | MICROBIOLOGICO CUALITATIVO | - | HORIZONTAL METHOD FOR THE DETECTION AND ENUMERATION OF LISTERIA MONOCYTOGENES AND OF LISTERIA SPP. PART 1: DETECTION METHOD. ISO 11290-1 Second Edition
LE-108-1 | 3030 | 2023-12-28 | ICA | MICROBIOLÓGICAS (Incluye MUESTREO) | DETECCIÓN DE SALMONELLA spp. | ALIMENTOS ELABORADOS (CON Y SIN TRATAMIENTO TÉRMICO) | MICROBIOLOGICO CUALITATIVO | - | MICROBIOLOGY OF FOOD CHAIN-HORIZONTAL METHOD FOR THE DETECTION, ENUMERATION AND SEROTYPING OF SALMONELLA-PART 1: DETECTION OF SALMONELLA SPP./AMENDMENT 1: BROADER RANGE OF INCUBATION TEMPERATURES, AMENDMENT TO THE STATUS OF ANNEX D, AND CORRECTION OF THE COMPOSITION OF MSRV AND SC.. ISO 6579-1 First Edition / Amd 1:2020 (Excepto anexo D)
LE-108-1 | 3031 | 2023-12-28 | ICA | MICROBIOLÓGICAS (Incluye MUESTREO) | DETECCIÓN DE SALMONELLA spp. | FRUTAS, HORTALIZAS, FRUTOS SECOS Y OTROS VEGETALES | MICROBIOLOGICO CUALITATIVO | - | MICROBIOLOGY OF FOOD CHAIN-HORIZONTAL METHOD FOR THE DETECTION, ENUMERATION AND SEROTYPING OF SALMONELLA-PART 1: DETECTION OF SALMONELLA SPP./AMENDMENT 1: BROADER RANGE OF INCUBATION TEMPERATURES, AMENDMENT TO THE STATUS OF ANNEX D, AND CORRECTION OF THE COMPOSITION OF MSRV AND SC.. ISO 6579-1 First Edition / Amd 1:2020 (Excepto anexo D)
LE-108-1 | 3032 | 2023-12-28 | ICA | MICROBIOLÓGICAS (Incluye MUESTREO) | DETECCIÓN DE SALMONELLA spp. | SUPERFICIES INERTES | MICROBIOLOGICO CUALITATIVO | - | GUÍA TÉCNICA PARA EL ANÁLISIS MICROBIOLÓGICO DE SUPERFICIES EN CONTACTO CON ALIMENTOS Y BEBIDAS. / MICROBIOLOGY OF FOOD CHAIN-HORIZONTAL METHOD FOR THE DETECTION, ENUMERATION AND SEROTYPING OF SALMONELLA-PART 1: DETECTION OF SALMONELLA SPP. /AMENDMENT 1: BROADER RANGE OF INCUBATION TEMPERATURES, AMENDMENT TO THE STATUS OF ANNEX D, AND CORRECTION OF THE COMPOSITION OF MSRV AND SC.. RM N° 461-2007- MINSA. / ISO 6579-1 First Edition / Amd 1:2020 (excepto Anexo D).
LE-108-1 | 3033 | 2023-12-28 | ICA | MICROBIOLÓGICAS (Incluye MUESTREO) | DETECCIÓN DE SALMONELLA spp. | SUPERFICIES VIVAS | MICROBIOLOGICO CUALITATIVO | - | GUÍA TÉCNICA PARA EL ANÁLISIS MICROBIOLÓGICO DE SUPERFICIES EN CONTACTO CON ALIMENTOS Y BEBIDAS. / MICROBIOLOGY OF FOOD CHAIN-HORIZONTAL METHOD FOR THE DETECTION, ENUMERATION AND SEROTYPING OF SALMONELLA-PART 1: DETECTION OF SALMONELLA SPP. /AMENDMENT 1: BROADER RANGE OF INCUBATION TEMPERATURES, AMENDMENT TO THE STATUS OF ANNEX D, AND CORRECTION OF THE COMPOSITION OF MSRV AND SC.. RM N° 461-2007- MINSA. / ISO 6579-1 First Edition / Amd 1:2020 (excepto Anexo D).
LE-108-1 | 3034 | 2023-12-28 | ICA | MICROBIOLÓGICAS (Incluye MUESTREO) | ESCHERICHIA COLI (NMP) | ALIMENTOS ELABORADOS (CON Y SIN TRATAMIENTO TÉRMICO) | MICROBIOLOGICO SEMI-CUANTITATIVO | - | MICROBIOLOGY OF FOOD AND ANIMAL FEEDING STUFFS - HORIZONTAL METHOD FOR THE DETECTION AND ENUMERATION OF PRESUNTIVE ESCHERICHIA COLI -MOST PROBABLE NUMBER TECHNIQUE. ISO 7251:2005 - Third edition
LE-108-1 | 3035 | 2023-12-28 | ICA | MICROBIOLÓGICAS (Incluye MUESTREO) | ESCHERICHIA COLI (NMP) | FRUTAS, HORTALIZAS, FRUTOS SECOS Y OTROS VEGETALES | MICROBIOLOGICO SEMI-CUANTITATIVO | - | MICROBIOLOGY OF FOOD AND ANIMAL FEEDING STUFFS - HORIZONTAL METHOD FOR THE DETECTION AND ENUMERATION OF PRESUNTIVE ESCHERICHIA COLI -MOST PROBABLE NUMBER TECHNIQUE. ISO 7251:2005 - Third edition
LE-108-1 | 3036 | 2023-12-28 | ICA | MICROBIOLÓGICAS (Incluye MUESTREO) | ESCHERICHIA COLI (NMP) | AGUA DE BEBIDA | MICROBIOLOGICO SEMI-CUANTITATIVO | - | MULTIPLE-TUBE FERMENTATION TECHNIQUE FOR MEMBERS OF THE COLIFORM GRUP. OTHER ESCHERICHIA COLI PROCEDURE. ESCHERICHIA COLI TEST (INDOLE PRODUCTION). SMEWW-APHA-AWWA-WEF parte 9221 G-2. 24rd Ed.
LE-108-1 | 3037 | 2023-12-28 | ICA | MICROBIOLÓGICAS (Incluye MUESTREO) | ESCHERICHIA COLI (NMP) | AGUA SUBTERRÁNEA | MICROBIOLOGICO SEMI-CUANTITATIVO | - | MULTIPLE-TUBE FERMENTATION TECHNIQUE FOR MEMBERS OF THE COLIFORM GRUP. OTHER ESCHERICHIA COLI PROCEDURE. ESCHERICHIA COLI TEST (INDOLE PRODUCTION). SMEWW-APHA-AWWA-WEF parte 9221 G-2. 24rd Ed.
LE-108-1 | 3038 | 2023-12-28 | ICA | MICROBIOLÓGICAS (Incluye MUESTREO) | NUMERACIÓN DE ESTAFILOCOCOS COAGULASA POSITIVO (Staphylococcus aureus y otras especies) | SUPERFICIES VIVAS | MICROBIOLOGICO CUANTITATIVO | - | GUÍA TÉCNICA PARA EL ANÁLISIS MICROBIOLÓGICO DE SUPERFICIES EN CONTACTO CON ALIMENTOS Y BEBIDAS. / MICROBIOLOGY OF THE FOOD CHAIN HORIZONTAL METHOD FOR THE ENUMERATION OF COAGULASE-POSITIVE STAPHYLOCOCCI (STAPHYLOCOCCUS AUREUS AND OTHER SPECIES) PART 1: METHOD USING BAIRD-PARKER AGAR MEDIUM. RM N° 461-2007 - MINSA./ ISO 6888-1:2021 (Excepto item 9.4.3)
LE-108-1 | 3039 | 2023-12-28 | ICA | MICROBIOLÓGICAS (Incluye MUESTREO) | RECUENTO DE AEROBIOS MESÓFILOS | AIRE | MICROBIOLOGICO CUANTITATIVO | - | MICROBIOLOGICAL MONITORING OF THE FOOD PROCESSING ENVIRONMENT. SEDIMENTATION METHODS. / ENUMERACIÓN DE MICROORGANISMOS AEROBIOS MESÓFILOS: MÉTODOS DE RECUENTO EN PLACA. MÉTODO 1 (RECUENTO ESTÁNDAR EN PLACA, RECUENTO EN PLACA POR SIEMBRA EN TODO EL MEDIO O RECUENTO EN PLACA DE MICROORGANISMOS AEROBIOS). APHA . Compendium of Methods for the Microbiological Examination of Foods. Chapter 3 - 3.101, Fifth Edition. 2015 / ICMSF. Microorganismos de los alimentos 1. Su significado y métodos de enumeración. Método 1, Edit Acribia 2000. 2da ed.
LE-108-1 | 3040 | 2023-12-28 | ICA | MICROBIOLÓGICAS (Incluye MUESTREO) | RECUENTO DE AEROBIOS MESÓFILOS | ALIMENTOS ELABORADOS (CON Y SIN TRATAMIENTO TÉRMICO) | MICROBIOLOGICO CUANTITATIVO | - | ENUMERACIÓN DE MICROORGANISMOS AEROBIOS MESÓFILOS: MÉTODOS DE RECUENTO EN PLACA. MÉTODO 1 (RECUENTO ESTÁNDAR EN PLACA, RECUENTO EN PLACA POR SIEMBRA EN TODO EL MEDIO O RECUENTO EN PLACA DE MICROORGANISMOS AEROBIOS). ICMSF. Microorganismos de los Alimentos 1. Su significado y métodos de enumeración. Método 1, Edit Acribia 2000. 2da ed.
LE-108-1 | 3041 | 2023-12-28 | ICA | MICROBIOLÓGICAS (Incluye MUESTREO) | RECUENTO DE AEROBIOS MESÓFILOS | FRUTAS, HORTALIZAS, FRUTOS SECOS Y OTROS VEGETALES | MICROBIOLOGICO CUANTITATIVO | - | ENUMERACIÓN DE MICROORGANISMOS AEROBIOS MESÓFILOS: MÉTODOS DE RECUENTO EN PLACA. MÉTODO 1 (RECUENTO ESTÁNDAR EN PLACA, RECUENTO EN PLACA POR SIEMBRA EN TODO EL MEDIO O RECUENTO EN PLACA DE MICROORGANISMOS AEROBIOS). ICMSF. Microorganismos de los Alimentos 1. Su significado y métodos de enumeración. Método 1, Edit Acribia 2000. 2da ed.
LE-108-1 | 3042 | 2023-12-28 | ICA | MICROBIOLÓGICAS (Incluye MUESTREO) | RECUENTO DE COLIFORMES TOTALES | SUPERFICIES INERTES | MICROBIOLOGICO CUANTITATIVO | - | GUIA TÉCNICA PARA EL ANÁLISIS MICROBIOLÓGICO DE SUPERFICIES EN CONTACTO CON ALIMENTOS Y BEBIDAS. / ENUMERATION OF ESCHERICHIA COLI AND THE COLIFORM BACTERIA.. RM N° 461-2007 - MINSA / FDA/Bacteriological Analytical Manual, Chapter 4, 8th Edition, Revision A, 1998.
LE-108-1 | 3043 | 2023-12-28 | ICA | MICROBIOLÓGICAS (Incluye MUESTREO) | RECUENTO DE COLIFORMES TOTALES | SUPERFICIES VIVAS | MICROBIOLOGICO CUANTITATIVO | - | GUIA TÉCNICA PARA EL ANÁLISIS MICROBIOLÓGICO DE SUPERFICIES EN CONTACTO CON ALIMENTOS Y BEBIDAS. / ENUMERATION OF ESCHERICHIA COLI AND THE COLIFORM BACTERIA.. RM N° 461-2007 - MINSA / FDA/Bacteriological Analytical Manual, Chapter 4, 8th Edition, Revision A, 1998.
LE-108-1 | 3044 | 2023-12-28 | ICA | MICROBIOLÓGICAS (Incluye MUESTREO) | RECUENTO DE HETERÓTROFOS | AGUA DE BEBIDA | MICROBIOLOGICO CUANTITATIVO | - | HETEROTROPHIC PLATE COUNT. POUR PLATE PROCEDURE.. SMEWW-APHA-AWWA-WEF Part 9215 B, 24th Ed.
LE-108-1 | 3045 | 2023-12-28 | ICA | MICROBIOLÓGICAS (Incluye MUESTREO) | RECUENTO DE HETERÓTROFOS | AGUA SUBTERRÁNEA | MICROBIOLOGICO CUANTITATIVO | - | HETEROTROPHIC PLATE COUNT. POUR PLATE PROCEDURE.. SMEWW-APHA-AWWA-WEF Part 9215 B, 24th Ed.
LE-108-1 | 3046 | 2023-12-28 | ICA | MICROBIOLÓGICAS (Incluye MUESTREO) | RECUENTO DE MOHOS Y LEVADURAS | AIRE | MICROBIOLOGICO CUANTITATIVO | - | MICROBIOLOGICAL MONITORING OF THE FOOD PROCESSING ENVIRONMENT. SEDIMENTATION METHODS. / YEAST AND MOLDS. AGAR DRBC. APHA . Compendium of Methods for the Microbiological Methods for the Microbiological Examination of Foods. Chapter 3 - 3.101 / Chapter 21 - 21.51, Fifth Edition. 2015.
LE-110-1 | 3047 | 2017-04-05 | LIMA | BIOLÓGICAS | DETECCIÓN DEL TERMINADOR DE LA NOPALIN SINTASA DE A. TUMEFACIENS POR PCR DE PUNTO FINAL | SEMILLAS O GRANOS DE MAIZ | MICROBIOLOGICO CUALITATIVO | - | FOODSTUFFS - METHODS OF ANALYSIS FOR THE DETECTION OF GENETICALLY MODIFIED ORGANISMS AND DERIVED PRODUCTS - QUALITATIVE NUCLEIC ACID BASED METHODS.. ISO 21569: 2005, anexo B3
LE-110-1 | 3048 | 2017-04-05 | LIMA | BIOLÓGICAS | DETECCIÓN DEL TERMINADOR DE LA NOPALIN SINTASA DE A. TUMEFACIENS POR PCR DE PUNTO FINAL | SEMILLAS O GRANOS DE SOYA | MICROBIOLOGICO CUALITATIVO | - | FOODSTUFFS - METHODS OF ANALYSIS FOR THE DETECTION OF GENETICALLY MODIFIED ORGANISMS AND DERIVED PRODUCTS - QUALITATIVE NUCLEIC ACID BASED METHODS.. ISO 21569: 2005, anexo B3
LE-110-1 | 3049 | 2017-04-05 | LIMA | BIOLÓGICAS | DETECCIÓN DEL TERMINADOR DE LA NOPALIN SINTASA DE A. TUMEFACIENS POR PCR DE TIEMPO REAL | SEMILLAS O GRANOS DE MAIZ |  | - | SHINDO, Y.ET AL. VALIDATION OF REAL-TIME PCR ANALYSES FOR LINE-SPECIFIC QUANTITATION OF GENETICALLY MODIFIED MAIZE AND SOYBEAN USING NEW REFERENCE MOLECULES.. JOURNAL OF AOAC INTERNATIONAL. VOL. 85 (5): 1119-1126 (VALIDADO)
LE-110-1 | 3050 | 2017-04-05 | LIMA | BIOLÓGICAS | DETECCIÓN DEL TERMINADOR DE LA NOPALIN SINTASA DE A. TUMEFACIENS POR PCR DE TIEMPO REAL | SEMILLAS O GRANOS DE SOYA |  | - | SHINDO, Y.ET AL. VALIDATION OF REAL-TIME PCR ANALYSES FOR LINE-SPECIFIC QUANTITATION OF GENETICALLY MODIFIED MAIZE AND SOYBEAN USING NEW REFERENCE MOLECULES.. JOURNAL OF AOAC INTERNATIONAL. VOL. 85 (5): 1119-1126 (VALIDADO)
LE-110-1 | 3051 | 2017-04-05 | LIMA | BIOLÓGICAS | DETERMINACIÓN DEL EVENTO GM DE MAÍZ MON810 POR PCR DE TIEMPO REAL | SEMILLAS O GRANOS DE MAIZ |  | - | FOODSTUFFS - METHODS OF ANALYSIS FOR THE DETECTION OF GENETICALLY MODIFIED ORGANISMS AND DERIVED PRODUCTS - QUANTITATIVE NUCLEIC ACID BASED METHODS.. ISO 21570: 2005 (VALIDADO)
LE-110-1 | 3052 | 2017-04-05 | LIMA | BIOLÓGICAS | DETERMINACIÓN DEL EVENTO GM DE MAÍZ NK603 POR PCR DE TIEMPO REAL | SEMILLAS O GRANOS DE MAIZ |  | - | GMOMETHODS: EU DATABASE OF REFERENCE METHODS.. QT-EVE-ZM-008 EUROPEAN UNION REFERENCE LABORATORY FOR GM FOOD AND FEED 24-07-2015 (VALIDADO)
LE-110-1 | 3053 | 2017-04-05 | LIMA | BIOLÓGICAS | DETERMINACIÓN DEL EVENTO GM DE SOYA GTS40-3-2 POR PCR DE TIEMPO REAL | SEMILLAS O GRANOS DE SOYA |  | - | FOODSTUFFS - METHODS OF ANALYSIS FOR THE DETECTION OF GENETICALLY MODIFIED ORGANISMS AND DERIVED PRODUCTS - QUANTITATIVE NUCLEIC ACID BASED METHODS.. ISO/FDIS 21570:2005, PARA LA SECUENCIA GM DIARIA. QT-CON-00-001 EUROPEAN UNION REFERENCE LABORATORY FOR GM FOOD AND FEED 24-07-2015 PARA EL TAXON ESPECÍFICO. (VALIDADOS)
LE-095-1 | 3054 | 2023-06-26 | CALLAO | FÍSICAS Y QUÍMICAS | DENSIDAD | ACEITES LUBRICANTES |  | - | STANDARD TEST METHOD FOR DENSITY, RELATIVE DENSITY, AND API GRAVITY OF LIQUIDS BY DIGITAL DENSITY METER. ASTM D4052 - 22
LE-095-1 | 3055 | 2023-06-26 | CALLAO | FÍSICAS Y QUÍMICAS | NÚMERO BÁSICO (PROCEDIMIENTO B) | ACEITES LUBRICANTES |  | - | STANDARD TEST METHOD FOR BASE NUMBER OF PETROLEUM PRODUCTS BY POTENTIOMETRIC PERCHLORIC ACID TITRATION. ASTM D2896 - 21
LE-095-1 | 3056 | 2023-06-26 | CALLAO | FÍSICAS Y QUÍMICAS | VISCOSIDAD APARENTE | ACEITES LUBRICANTES |  | - | STANDARD TEST METHOD FOR APPARENT VISCOSITY OF ENGINE OILS AND BASE STOCKS BETWEEN 10 °C AND 35 °C USING COLD-CRANKING SIMULATOR. ASTM D5293 - 20
LE-095-1 | 3057 | 2023-06-26 | CALLAO | FÍSICAS Y QUÍMICAS | VISCOSIDAD CINEMÁTICA | ACEITES LUBRICANTES |  | - | STANDARD TEST METHOD FOR KINEMATIC VISCOSITY OF TRANSPARENT AND OPAQUE LIQUIDS BY AUTOMATED HOUILLON VISCOMETER. ASTM D7279 - 20
LE-191-1 | 3058 | 2023-12-20 | LIMA | FISICOQUÍMICA | HUMEDAD | BARRA DE CEREALES Y/O LEGUMINOSAS |  | - | BIENES Y SERVICIOS. DETERMINACIÓN DE HUMEDAD EN ALIMENTOS POR TRATAMIENTO TÉRMICO. MÉTODO POR ARENA O GASA.. NOM-116-SSA1-1994
LE-191-1 | 3059 | 2023-12-20 | LIMA | FISICOQUÍMICA | HUMEDAD | CARNE SECA O DESHIDRATADA |  | - | BIENES Y SERVICIOS. DETERMINACIÓN DE HUMEDAD EN ALIMENTOS POR TRATAMIENTO TÉRMICO. MÉTODO POR ARENA O GASA.. NOM-116-SSA1-1994
LE-191-1 | 3060 | 2023-12-20 | LIMA | FISICOQUÍMICA | HUMEDAD | CEREAL EXTRUIDO O EXPANDIDO |  | - | BIENES Y SERVICIOS. DETERMINACIÓN DE HUMEDAD EN ALIMENTOS POR TRATAMIENTO TÉRMICO. MÉTODO POR ARENA O GASA.. NOM-116-SSA1-1994
LE-191-1 | 3061 | 2023-12-20 | LIMA | FISICOQUÍMICA | HUMEDAD | DERIVADOS DE PAPA |  | - | BIENES Y SERVICIOS. DETERMINACIÓN DE HUMEDAD EN ALIMENTOS POR TRATAMIENTO TÉRMICO. MÉTODO POR ARENA O GASA.. NOM-116-SSA1-1994
LE-191-1 | 3062 | 2023-12-20 | LIMA | FISICOQUÍMICA | HUMEDAD | HARINA DE FRUTAS |  | - | BIENES Y SERVICIOS. DETERMINACIÓN DE HUMEDAD EN ALIMENTOS POR TRATAMIENTO TÉRMICO. MÉTODO POR ARENA O GASA.. NOM-116-SSA1-1994
LE-191-1 | 3063 | 2023-12-20 | LIMA | FISICOQUÍMICA | HUMEDAD | HARINAS EXTRUIDAS DE CEREALES, GRANOS ANDINOS, LEGUMINOSAS, TUBÉRCULOS Y RAÍCES |  | - | BIENES Y SERVICIOS. DETERMINACIÓN DE HUMEDAD EN ALIMENTOS POR TRATAMIENTO TÉRMICO. MÉTODO POR ARENA O GASA.. NOM-116-SSA1-1994
LE-191-1 | 3064 | 2023-12-20 | LIMA | FISICOQUÍMICA | HUMEDAD | HARINAS PRECOCIDAS DE CEREALES, GRANOS ANDINOS, LEGUMINOSAS, TUBÉRCULOS Y RAÍCES |  | - | BIENES Y SERVICIOS. DETERMINACIÓN DE HUMEDAD EN ALIMENTOS POR TRATAMIENTO TÉRMICO. MÉTODO POR ARENA O GASA.. NOM-116-SSA1-1994
LE-191-1 | 3065 | 2023-12-20 | LIMA | FISICOQUÍMICA | HUMEDAD | MEZCLA DE HARINAS ALIMENTARIAS |  | - | BIENES Y SERVICIOS. DETERMINACIÓN DE HUMEDAD EN ALIMENTOS POR TRATAMIENTO TÉRMICO. MÉTODO POR ARENA O GASA.. NOM-116-SSA1-1994
LE-191-1 | 3066 | 2023-12-20 | LIMA | FISICOQUÍMICA | HUMEDAD | PAN |  | - | BIENES Y SERVICIOS. DETERMINACIÓN DE HUMEDAD EN ALIMENTOS POR TRATAMIENTO TÉRMICO. MÉTODO POR ARENA O GASA.. NOM-116-SSA1-1994
LE-191-1 | 3067 | 2023-12-20 | LIMA | FISICOQUÍMICA | HUMEDAD | SNACK DE FRUTAS Y SEMILLAS |  | - | BIENES Y SERVICIOS. DETERMINACIÓN DE HUMEDAD EN ALIMENTOS POR TRATAMIENTO TÉRMICO. MÉTODO POR ARENA O GASA.. NOM-116-SSA1-1994
LE-191-1 | 3068 | 2023-12-20 | LIMA | FISICOQUÍMICA | HUMEDAD | CEREALES |  | - | CEREALES Y LEGUMBRES. DETERMINACIÓN DEL CONTENIDO DE HUMEDAD. MÉTODO DE RUTINA. 2DA. EDICIÓN. NTP 205.002:2021
LE-191-1 | 3069 | 2023-12-20 | LIMA | FISICOQUÍMICA | HUMEDAD | GRANOS ANDINOS (ENTEROS Y DERIVADOS) |  | - | CEREALES Y LEGUMBRES. DETERMINACIÓN DEL CONTENIDO DE HUMEDAD. MÉTODO DE RUTINA. 2DA. EDICIÓN. NTP 205.002:2021
LE-191-1 | 3070 | 2023-12-20 | LIMA | FISICOQUÍMICA | HUMEDAD | LEGUMINOSAS |  | - | CEREALES Y LEGUMBRES. DETERMINACIÓN DEL CONTENIDO DE HUMEDAD. MÉTODO DE RUTINA. 2DA. EDICIÓN. NTP 205.002:2021
LE-191-1 | 3071 | 2023-12-20 | LIMA | FISICOQUÍMICA | HUMEDAD | HARINA DE CEREALES |  | - | CEREALES Y PRODUCTOS DERIVADOS. HARINAS. DETERMINACIÓN DEL CONTENIDO DE HUMEDAD. 2DA EDICIÓN. NTP 205.037:2022
LE-191-1 | 3072 | 2023-12-20 | LIMA | FISICOQUÍMICA | HUMEDAD | HARINA DE TUBÉRCULOS |  | - | CEREALES Y PRODUCTOS DERIVADOS. HARINAS. DETERMINACIÓN DEL CONTENIDO DE HUMEDAD. 2DA EDICIÓN. NTP 205.037:2022
LE-191-1 | 3073 | 2023-12-20 | LIMA | FISICOQUÍMICA | HUMEDAD | BIZCOCHOS |  | - | BIZCOCHOS, GALLETAS Y PASTAS O FIDEOS. DETERMINACIÓN DE HUMEDAD. 2DA EDICIÓN. NTP 206.011:2018
LE-191-1 | 3074 | 2023-12-20 | LIMA | FISICOQUÍMICA | HUMEDAD | GALLETAS |  | - | BIZCOCHOS, GALLETAS Y PASTAS O FIDEOS. DETERMINACIÓN DE HUMEDAD. 2DA EDICIÓN. NTP 206.011:2018
LE-191-1 | 3075 | 2023-12-20 | LIMA | FISICOQUÍMICA | HUMEDAD | PASTAS O FIDEOS |  | - | BIZCOCHOS, GALLETAS Y PASTAS O FIDEOS. DETERMINACIÓN DE HUMEDAD. 2DA EDICIÓN. NTP 206.011:2018
LE-191-1 | 3076 | 2023-12-20 | LIMA | FISICOQUÍMICA | HUMEDAD | AZÚCAR |  | - | AZÚCAR. DETERMINACIÓN DE HUMEDAD EN AZÚCAR POR PÉRDIDA EN EL SECADO. 6TA EDICIÓN.. NTP 207.005:2018 (revisada el 2023)
LE-191-1 | 3077 | 2023-12-20 | LIMA | FISICOQUÍMICA | HUMEDAD | PANELA |  | - | AZÚCAR. DETERMINACIÓN DE HUMEDAD EN AZÚCAR POR PÉRDIDA EN EL SECADO. 6TA EDICIÓN.. NTP 207.005:2018 (revisada el 2023)
LE-191-1 | 3078 | 2023-12-20 | LIMA | FISICOQUÍMICA | pH | BEBIDAS |  | - | ALIMENTOS. DETERMINACIÓN DE PH EN ALIMENTOS Y BEBIDAS NO ALCOHÓLICAS MÉTODO POTENCIOMÉTRICO MÉTODO DE PRUEBA. NMX-F-317-NORMEX-2013
LE-191-1 | 3079 | 2023-12-20 | LIMA | FISICOQUÍMICA | pH | CONSERVA DE CARNE (Incluido aves) |  | - | ALIMENTOS. DETERMINACIÓN DE PH EN ALIMENTOS Y BEBIDAS NO ALCOHÓLICAS MÉTODO POTENCIOMÉTRICO MÉTODO DE PRUEBA. NMX-F-317-NORMEX-2013
LE-191-1 | 3080 | 2023-12-20 | LIMA | FISICOQUÍMICA | pH | CONSERVA DE VISCERAS Y SANGRE |  | - | ALIMENTOS. DETERMINACIÓN DE PH EN ALIMENTOS Y BEBIDAS NO ALCOHÓLICAS MÉTODO POTENCIOMÉTRICO MÉTODO DE PRUEBA. NMX-F-317-NORMEX-2013
LE-191-1 | 3081 | 2023-12-20 | LIMA | MICROBIOLÓGICAS | AEROBIOS MESÓFILOS | AIRE (AMBIENTE) | MICROBIOLOGICO CUANTITATIVO | - | AEROBIC PLATE COUNT. CONVENTIONAL PLATE COUNT METHOD // MICROBIOLOGICAL MONITORING OF THE FOOD PROCESSING ENVIRONMENT AIR SAMPLING METHODS. SEDIMENTATION METHODS.. FDA/BAM Online 8th Ed. Rev. A/1998. January 2001. Chapter 3//APHA 5th Ed. 2015. Chapter 3.3.10.3.101 Pág 36-37 (Incluye muestreo)
LE-191-1 | 3082 | 2023-12-20 | LIMA | MICROBIOLÓGICAS | AEROBIOS MESÓFILOS | ALIMENTOS ELABORADOS | MICROBIOLOGICO CUANTITATIVO | - | MICROBIOLOGY OF THE FOOD CHAIN HORIZONTAL METHOD FOR THE ENUMERATION OF MICROORGANISMS PART 1: COLONY COUNT AT 30 °C BY THE POUR PLATE TECHNIQUE AMENDMENT 1: CLARIFICATION OF SCOPE. ISO 4833-1:2013/AMD 1:2022
LE-191-1 | 3083 | 2023-12-20 | LIMA | MICROBIOLÓGICAS | AEROBIOS MESÓFILOS | ALIMENTOS PARA REGÍMENES ESPECIALES | MICROBIOLOGICO CUANTITATIVO | - | MICROBIOLOGY OF THE FOOD CHAIN HORIZONTAL METHOD FOR THE ENUMERATION OF MICROORGANISMS PART 1: COLONY COUNT AT 30 °C BY THE POUR PLATE TECHNIQUE AMENDMENT 1: CLARIFICATION OF SCOPE. ISO 4833-1:2013/AMD 1:2022
LE-191-1 | 3084 | 2023-12-20 | LIMA | MICROBIOLÓGICAS | AEROBIOS MESÓFILOS | AZÚCARES, MIELES Y PRODUCTOS SIMILARES | MICROBIOLOGICO CUANTITATIVO | - | MICROBIOLOGY OF THE FOOD CHAIN HORIZONTAL METHOD FOR THE ENUMERATION OF MICROORGANISMS PART 1: COLONY COUNT AT 30 °C BY THE POUR PLATE TECHNIQUE AMENDMENT 1: CLARIFICATION OF SCOPE. ISO 4833-1:2013/AMD 1:2022
LE-191-1 | 3085 | 2023-12-20 | LIMA | MICROBIOLÓGICAS | AEROBIOS MESÓFILOS | BEBIDAS NO CARBONATADAS | MICROBIOLOGICO CUANTITATIVO | - | MICROBIOLOGY OF THE FOOD CHAIN HORIZONTAL METHOD FOR THE ENUMERATION OF MICROORGANISMS PART 1: COLONY COUNT AT 30 °C BY THE POUR PLATE TECHNIQUE AMENDMENT 1: CLARIFICATION OF SCOPE. ISO 4833-1:2013/AMD 1:2022
LE-191-1 | 3086 | 2023-12-20 | LIMA | MICROBIOLÓGICAS | AEROBIOS MESÓFILOS | CARNES Y PRODUCTOS CÁRNICOS | MICROBIOLOGICO CUANTITATIVO | - | MICROBIOLOGY OF THE FOOD CHAIN HORIZONTAL METHOD FOR THE ENUMERATION OF MICROORGANISMS PART 1: COLONY COUNT AT 30 °C BY THE POUR PLATE TECHNIQUE AMENDMENT 1: CLARIFICATION OF SCOPE. ISO 4833-1:2013/AMD 1:2022
LE-191-1 | 3087 | 2023-12-20 | LIMA | MICROBIOLÓGICAS | AEROBIOS MESÓFILOS | ESPECIAS, CONDIMENTOS Y SALSAS | MICROBIOLOGICO CUANTITATIVO | - | MICROBIOLOGY OF THE FOOD CHAIN HORIZONTAL METHOD FOR THE ENUMERATION OF MICROORGANISMS PART 1: COLONY COUNT AT 30 °C BY THE POUR PLATE TECHNIQUE AMENDMENT 1: CLARIFICATION OF SCOPE. ISO 4833-1:2013/AMD 1:2022
LE-191-1 | 3088 | 2023-12-20 | LIMA | MICROBIOLÓGICAS | AEROBIOS MESÓFILOS | FRUTAS, HORTALIZAS, FRUTOS SECOS Y VEGETALES (FRUTAS Y HORTALIZAS FRESCAS (SIN NINGÚN TRATAMIENTO), FRUTAS Y HORTALIZAS FRESCAS SEMIPROCESADAS (LAVADAS, DESINFECTADAS, PELADAS, CORTADAS Y/O PRECOCIDAS) REFRIGERADAS Y/O CONGELADAS, FRUTAS Y HORTALIZAS DESECADAS, DESHIDRATADAS O LIOFILIZADAS, FRUTAS Y HORTALIZAS EN VINAGRE, ACEITE O SALMUERA FERMENTADAS, FRUTOS SECOS Y SEMILLAS, MERMELADA, JALEAS Y SIMILARES) | MICROBIOLOGICO CUANTITATIVO | - | MICROBIOLOGY OF THE FOOD CHAIN HORIZONTAL METHOD FOR THE ENUMERATION OF MICROORGANISMS PART 1: COLONY COUNT AT 30 °C BY THE POUR PLATE TECHNIQUE AMENDMENT 1: CLARIFICATION OF SCOPE. ISO 4833-1:2013/AMD 1:2022
LE-191-1 | 3089 | 2023-12-20 | LIMA | MICROBIOLÓGICAS | AEROBIOS MESÓFILOS | GRANOS DE CERALES LEGUMINOSAS,QUENOPODIÁCEAES Y DERIVADOS (FIDEOS,GRANOS SECOS, HARINAS Y SEMOLAS, FECULAS Y ALMIDONES, PASTAS Y MASAS FRESCAS Y/O PRECOCIDAS CON O SIN RELLENO REFRIGERADAS O CONGELADAS, FIDEOS O PASTAS DESECADAS CON O SIN RELLENO (INCLUYE FIDEOS A BASE DE VERDURAS O AL HUEVO), PRODUCTOS INSTANTANEOS EXTRUIDOS O EXPANDIDOS PROTEINIZADOS O NO Y HOJUELAS A BASE DE GRANOS (GRAMINEAS, QUENOPODIACEAS Y LEGUMINOSAS) QUE NO REQUIEREN COCCIÓN, HOJUELAS A BASE DE GRANOS (GRAMINEAS, QUENOPODIACEAS Y LEGUMINOSAS) QUE REQUIEREN COCCIÓN ) | MICROBIOLOGICO CUANTITATIVO | - | MICROBIOLOGY OF THE FOOD CHAIN HORIZONTAL METHOD FOR THE ENUMERATION OF MICROORGANISMS PART 1: COLONY COUNT AT 30 °C BY THE POUR PLATE TECHNIQUE AMENDMENT 1: CLARIFICATION OF SCOPE. ISO 4833-1:2013/AMD 1:2022
LE-191-1 | 3090 | 2023-12-20 | LIMA | MICROBIOLÓGICAS | AEROBIOS MESÓFILOS | HUEVOS Y OVOPRODUCTOS | MICROBIOLOGICO CUANTITATIVO | - | MICROBIOLOGY OF THE FOOD CHAIN HORIZONTAL METHOD FOR THE ENUMERATION OF MICROORGANISMS PART 1: COLONY COUNT AT 30 °C BY THE POUR PLATE TECHNIQUE AMENDMENT 1: CLARIFICATION OF SCOPE. ISO 4833-1:2013/AMD 1:2022
LE-191-1 | 3091 | 2023-12-20 | LIMA | MICROBIOLÓGICAS | AEROBIOS MESÓFILOS | LECHE Y PRODUCTOS LÁCTEOS (LECHE CRUDA, LECHE Y CREMA DE LECHE PASTEURIZADA, LECHE ULTRA PASTEURIZADA, LECHE Y CREMA DE LECHE EN POLVO) | MICROBIOLOGICO CUANTITATIVO | - | MICROBIOLOGY OF THE FOOD CHAIN HORIZONTAL METHOD FOR THE ENUMERATION OF MICROORGANISMS PART 1: COLONY COUNT AT 30 °C BY THE POUR PLATE TECHNIQUE AMENDMENT 1: CLARIFICATION OF SCOPE. ISO 4833-1:2013/AMD 1:2022
LE-191-1 | 3092 | 2023-12-20 | LIMA | MICROBIOLÓGICAS | AEROBIOS MESÓFILOS | PRODUCTOS DESHIDRATADOS, LIOFILIZADOS O CONCENTRADOS Y MEZCLAS | MICROBIOLOGICO CUANTITATIVO | - | MICROBIOLOGY OF THE FOOD CHAIN HORIZONTAL METHOD FOR THE ENUMERATION OF MICROORGANISMS PART 1: COLONY COUNT AT 30 °C BY THE POUR PLATE TECHNIQUE AMENDMENT 1: CLARIFICATION OF SCOPE. ISO 4833-1:2013/AMD 1:2022
LE-191-1 | 3093 | 2023-12-20 | LIMA | MICROBIOLÓGICAS | BACILLUS CEREUS (RECUENTO PRESUNTIVO) | ALIMENTOS PARA REGIMENES ESPECIALES. (PRODUCTOS COCIDOS DE RECONSTITUCION INSTANTANEA / PRODUCTOS CRUDOS DESHIDRATADOS Y PRECOCIDOS / PRODUCTO COCIDOS DE CONSUMO DIRECTO / PRODUCTOS DIETETICOS) | MICROBIOLOGICO CUANTITATIVO | - | BACILLUS CEREUS. RECUENTOS DE PRESUNTOS BACILLUS CEREUS.. ICMSF. Microorganismos de los Alimentos. Su significado y Métodos de enumeración. 2da. Ed., 1983. Pág. 285-286. Reimpresión 2000
LE-191-1 | 3094 | 2023-12-20 | LIMA | MICROBIOLÓGICAS | BACILLUS CEREUS (RECUENTO PRESUNTIVO) | GRANOS DE CERALES LEGUMINOSAS,QUENOPODIÁCEAES Y DERIVADOS (FIDEOS,GRANOS SECOS, HARINAS Y SEMOLAS, FECULAS Y ALMIDONES, PASTAS Y MASAS FRESCAS Y/O PRECOCIDAS CON O SIN RELLENO REFRIGERADAS O CONGELADAS, FIDEOS O PASTAS DESECADAS CON O SIN RELLENO (INCLUYE FIDEOS A BASE DE VERDURAS O AL HUEVO), PRODUCTOS INSTANTANEOS EXTRUIDOS O EXPANDIDOS PROTEINIZADOS O NO Y HOJUELAS A BASE DE GRANOS (GRAMINEAS, QUENOPODIACEAS Y LEGUMINOSAS) QUE NO REQUIEREN COCCIÓN, HOJUELAS A BASE DE GRANOS (GRAMINEAS, QUENOPODIACEAS Y LEGUMINOSAS) QUE REQUIEREN COCCIÓN ) | MICROBIOLOGICO CUANTITATIVO | - | BACILLUS CEREUS. RECUENTOS DE PRESUNTOS BACILLUS CEREUS.. ICMSF. Microorganismos de los Alimentos. Su significado y Métodos de enumeración. 2da. Ed., 1983. Pág. 285-286. Reimpresión 2000
LE-191-1 | 3095 | 2023-12-20 | LIMA | MICROBIOLÓGICAS | BACILLUS CEREUS (RECUENTO PRESUNTIVO) | PRODUCTOS DE CONFITERIA (BARRAS DE CEREALES) | MICROBIOLOGICO CUANTITATIVO | - | BACILLUS CEREUS. RECUENTOS DE PRESUNTOS BACILLUS CEREUS.. ICMSF. Microorganismos de los Alimentos. Su significado y Métodos de enumeración. 2da. Ed., 1983. Pág. 285-286. Reimpresión 2000
LE-191-1 | 3096 | 2023-12-20 | LIMA | MICROBIOLÓGICAS | BACILLUS CEREUS (RECUENTO PRESUNTIVO) | PRODUCTOS DE PANIFICACION GALLETERÍA Y PASTELERIA | MICROBIOLOGICO CUANTITATIVO | - | BACILLUS CEREUS. RECUENTOS DE PRESUNTOS BACILLUS CEREUS.. ICMSF. Microorganismos de los Alimentos. Su significado y Métodos de enumeración. 2da. Ed., 1983. Pág. 285-286. Reimpresión 2000
LE-191-1 | 3097 | 2023-12-20 | LIMA | MICROBIOLÓGICAS | BACILLUS CEREUS (RECUENTO PRESUNTIVO) | PRODUCTOS DESHIDRATADOS: LIOFILIZADOS O CONCENTRADOS Y MEZCLAS | MICROBIOLOGICO CUANTITATIVO | - | BACILLUS CEREUS. RECUENTOS DE PRESUNTOS BACILLUS CEREUS.. ICMSF. Microorganismos de los Alimentos. Su significado y Métodos de enumeración. 2da. Ed., 1983. Pág. 285-286. Reimpresión 2000
LE-191-1 | 3098 | 2023-12-20 | LIMA | MICROBIOLÓGICAS | BACILLUS CEREUS (RECUENTO PRESUNTIVO) | PRODUCTOS INSTANTANEOS EXTRUIDOS O EXPANDIDOS PROTEINIZADOS O NO Y HOJUELAS A BASE DE GRANOS (GRAMINEAS, QUENOPODIACEAS Y LEGUMINOSAS) QUE NO REQUIEREN COCCIÓN, HOJUELAS A BASE DE GRANOS (GRAMINEAS, QUENOPODIACEAS Y LEGUMINOSAS) QUE REQUIEREN COCCIÓN) | MICROBIOLOGICO CUANTITATIVO | - | BACILLUS CEREUS. RECUENTOS DE PRESUNTOS BACILLUS CEREUS.. ICMSF. Microorganismos de los Alimentos. Su significado y Métodos de enumeración. 2da. Ed., 1983. Pág. 285-286. Reimpresión 2000
LE-191-1 | 3099 | 2023-12-20 | LIMA | MICROBIOLÓGICAS | BACTERIAS HETEROTRÓFICAS | AGUA PARA USO Y CONSUMO HUMANO | MICROBIOLOGICO CUANTITATIVO | - | HETEROTROPHIC PLATE COUNT. POUR PLATE METHOD. 35°C/48 H, APC. SMEWW-APHA-AWWA-WEF. Part. 9215 B, 24th Edition.
LE-191-1 | 3100 | 2023-12-20 | LIMA | MICROBIOLÓGICAS | CLOSTRIDIUM PERFRINGENS | CARNES Y PRODUCTOS CÁRNICOS(CARNES PROCESADAS REFRIGERADAS O CONGELADAS(HAMBURGUESAS, CROQUETAS, MILANESA, EMPANIZADOS O ADEREZADOS), CARNES SECAS Y SECO-SALADAS, EMBUTIDOS CRUDOS Y PIEZAS CARNICAS CRUDAS CURADAS, EMBUTIDOS CRUDOS MADURADOS, EMBUTIDOS CON TRATAMIENTO TÉRMICO) |  | - | CLOSTRIDIUM PERFRINGENS. MÉTODO 2 NORTEAMERICANO. ICMSF Microorganismos de los alimentos. Su significado y métodos de enumeración. Método 2, Pág.281-283, I, II y III 2da Ed. Reimpresión 2000.
LE-191-1 | 3101 | 2023-12-20 | LIMA | MICROBIOLÓGICAS | CLOSTRIDIUM PERFRINGENS | PRODUCTOS DE PANIFICACION, GALLETERIA Y PASTELERIA (PRODUCTOS QUE REQUIEREN REFRIGERACION CON O SIN RELLENO Y/O COBERTURA(PASTELES, TORTAS, EMPANADAS, PIZZAS) |  | - | CLOSTRIDIUM PERFRINGENS. MÉTODO 2 NORTEAMERICANO. ICMSF Microorganismos de los alimentos. Su significado y métodos de enumeración. Método 2, Pág.281-283, I, II y III 2da Ed. Reimpresión 2000.
LE-191-1 | 3102 | 2023-12-20 | LIMA | MICROBIOLÓGICAS | CLOSTRIDIUM PERFRINGENS | PRODUCTOS DE PANIFICACIÓN, GALLETERIA Y PASTELERIA(PRODUCTOS QUE NO REQUIEREN REFRIGERACIÓN, CON O SIN RELLENO Y/O COBERTURA(PAN, GALLETAS,PANES ENRIQUECIDOS O FORTIFICADOS, TOSTADAS, BIZCOCHOS, PANETÓN, QUEQUES,OBLEAS, PREPIZZAS) |  | - | CLOSTRIDIUM PERFRINGENS. MÉTODO 2 NORTEAMERICANO. ICMSF Microorganismos de los alimentos. Su significado y métodos de enumeración. Método 2, Pág.281-283, I, II y III 2da Ed. Reimpresión 2000.
LE-191-1 | 3103 | 2023-12-20 | LIMA | MICROBIOLÓGICAS | COLIFORMES | ALIMENTOS ELABORADOS |  | - | ENUMERATION OF ESCHERICHIA COLI AND THE COLIFORM BACTERIA. SOLID MEDIUM METHOD - COLIFORMS. FDA/BAM Online 8th Ed. Rev. A/1998. Chapter 4, Item G. September 2002. Rev. October 2020
LE-191-1 | 3104 | 2023-12-20 | LIMA | MICROBIOLÓGICAS | COLIFORMES | ALIMENTOS PARA REGIMENES ESPECIALES. (PRODUCTOS COCIDOS DE RECONSTITUCION INSTANTANEA / PRODUCTOS CRUDOS DESHIDRATADOS Y PRECOCIDOS / PRODUCTO COCIDOS DE CONSUMO DIRECTO / PRODUCTOS DIETETICOS) |  | - | ENUMERATION OF ESCHERICHIA COLI AND THE COLIFORM BACTERIA. SOLID MEDIUM METHOD - COLIFORMS. FDA/BAM Online 8th Ed. Rev. A/1998. Chapter 4, Item G. September 2002. Rev. October 2020
LE-191-1 | 3105 | 2023-12-20 | LIMA | MICROBIOLÓGICAS | COLIFORMES | CARNE Y PRODUCTOS CÁRNICOS |  | - | ENUMERATION OF ESCHERICHIA COLI AND THE COLIFORM BACTERIA. SOLID MEDIUM METHOD - COLIFORMS. FDA/BAM Online 8th Ed. Rev. A/1998. Chapter 4, Item G. September 2002. Rev. October 2020
LE-191-1 | 3106 | 2023-12-20 | LIMA | MICROBIOLÓGICAS | COLIFORMES | ESPECIAS, CONDIMENTOS Y SALSAS |  | - | ENUMERATION OF ESCHERICHIA COLI AND THE COLIFORM BACTERIA. SOLID MEDIUM METHOD - COLIFORMS. FDA/BAM Online 8th Ed. Rev. A/1998. Chapter 4, Item G. September 2002. Rev. October 2020
LE-191-1 | 3107 | 2023-12-20 | LIMA | MICROBIOLÓGICAS | COLIFORMES | GRANOS DE CERALES LEGUMINOSAS,QUENOPODIÁCEAES Y DERIVADOS (FIDEOS,GRANOS SECOS, HARINAS Y SEMOLAS, FECULAS Y ALMIDONES, PASTAS Y MASAS FRESCAS Y/O PRECOCIDAS CON O SIN RELLENO REFRIGERADAS O CONGELADAS, FIDEOS O PASTAS DESECADAS CON O SIN RELLENO (INCLUYE FIDEOS A BASE DE VERDURAS O AL HUEVO), PRODUCTOS INSTANTANEOS EXTRUIDOS O EXPANDIDOS PROTEINIZADOS O NO Y HOJUELAS A BASE DE GRANOS (GRAMINEAS, QUENOPODIACEAS Y LEGUMINOSAS) QUE NO REQUIEREN COCCIÓN, HOJUELAS A BASE DE GRANOS (GRAMINEAS, QUENOPODIACEAS Y LEGUMINOSAS) QUE REQUIEREN COCCIÓN ) |  | - | ENUMERATION OF ESCHERICHIA COLI AND THE COLIFORM BACTERIA. SOLID MEDIUM METHOD - COLIFORMS. FDA/BAM Online 8th Ed. Rev. A/1998. Chapter 4, Item G. September 2002. Rev. October 2020
LE-191-1 | 3108 | 2023-12-20 | LIMA | MICROBIOLÓGICAS | COLIFORMES | HUEVOS Y OVOPRODUCTOS |  | - | ENUMERATION OF ESCHERICHIA COLI AND THE COLIFORM BACTERIA. SOLID MEDIUM METHOD - COLIFORMS. FDA/BAM Online 8th Ed. Rev. A/1998. Chapter 4, Item G. September 2002. Rev. October 2020
LE-191-1 | 3109 | 2023-12-20 | LIMA | MICROBIOLÓGICAS | COLIFORMES | PRODUCTOS DESHIDRATADOS: LIOFILIZADOS O CONCENTRADOS Y MEZCLAS |  | - | ENUMERATION OF ESCHERICHIA COLI AND THE COLIFORM BACTERIA. SOLID MEDIUM METHOD - COLIFORMS. FDA/BAM Online 8th Ed. Rev. A/1998. Chapter 4, Item G. September 2002. Rev. October 2020
LE-191-1 | 3110 | 2023-12-20 | LIMA | MICROBIOLÓGICAS | COLIFORMES | PRODUCTOS INSTANTANEOS EXTRUIDOS O EXPANDIDOS PROTEINIZADOS O NO Y HOJUELAS A BASE DE GRANOS (GRAMINEAS, QUENOPODIACEAS Y LEGUMINOSAS) QUE NO REQUIEREN COCCIÓN, HOJUELAS A BASE DE GRANOS (GRAMINEAS, QUENOPODIACEAS Y LEGUMINOSAS) QUE REQUIEREN COCCIÓN) |  | - | ENUMERATION OF ESCHERICHIA COLI AND THE COLIFORM BACTERIA. SOLID MEDIUM METHOD - COLIFORMS. FDA/BAM Online 8th Ed. Rev. A/1998. Chapter 4, Item G. September 2002. Rev. October 2020
LE-191-1 | 3111 | 2023-12-20 | LIMA | MICROBIOLÓGICAS | COLIFORMES | ALIMENTOS ELABORADOS |  | - | ICMSF MICROORGANISMOS DE LOS ALIMENTOS 1. SU SIGNIFICADO Y METODOS DE ENUMERACIÓN. MÉTODO 4. PÁG. 137. 2DA. ED. 2000. ICMSF Método 4. Pág. 137. 2da. Ed. 2000
LE-191-1 | 3112 | 2023-12-20 | LIMA | MICROBIOLÓGICAS | COLIFORMES | ALIMENTOS PARA REGIMENES ESPECIALES. (PRODUCTOS COCIDOS DE RECONSTITUCION INSTANTANEA / PRODUCTOS CRUDOS DESHIDRATADOS Y PRECOCIDOS / PRODUCTO COCIDOS DE CONSUMO DIRECTO / PRODUCTOS DIETETICOS) |  | - | ICMSF MICROORGANISMOS DE LOS ALIMENTOS 1. SU SIGNIFICADO Y METODOS DE ENUMERACIÓN. MÉTODO 4. PÁG. 137. 2DA. ED. 2000. ICMSF Método 4. Pág. 137. 2da. Ed. 2000
LE-191-1 | 3113 | 2023-12-20 | LIMA | MICROBIOLÓGICAS | COLIFORMES | BEBIDAS NO CARBONATADAS |  | - | ICMSF MICROORGANISMOS DE LOS ALIMENTOS 1. SU SIGNIFICADO Y METODOS DE ENUMERACIÓN. MÉTODO 4. PÁG. 137. 2DA. ED. 2000. ICMSF Método 4. Pág. 137. 2da. Ed. 2000
LE-191-1 | 3114 | 2023-12-20 | LIMA | MICROBIOLÓGICAS | COLIFORMES | CARNES Y PRODUCTOS CÁRNICOS |  | - | ICMSF MICROORGANISMOS DE LOS ALIMENTOS 1. SU SIGNIFICADO Y METODOS DE ENUMERACIÓN. MÉTODO 4. PÁG. 137. 2DA. ED. 2000. ICMSF Método 4. Pág. 137. 2da. Ed. 2000
LE-191-1 | 3115 | 2023-12-20 | LIMA | MICROBIOLÓGICAS | COLIFORMES | ESPECIAS, CONDIMENTOS Y SALSAS |  | - | ICMSF MICROORGANISMOS DE LOS ALIMENTOS 1. SU SIGNIFICADO Y METODOS DE ENUMERACIÓN. MÉTODO 4. PÁG. 137. 2DA. ED. 2000. ICMSF Método 4. Pág. 137. 2da. Ed. 2000
LE-191-1 | 3116 | 2023-12-20 | LIMA | MICROBIOLÓGICAS | COLIFORMES | GRANOS DE CERALES LEGUMINOSAS,QUENOPODIÁCEAES Y DERIVADOS (FIDEOS,GRANOS SECOS, HARINAS Y SEMOLAS, FECULAS Y ALMIDONES, PASTAS Y MASAS FRESCAS Y/O PRECOCIDAS CON O SIN RELLENO REFRIGERADAS O CONGELADAS, FIDEOS O PASTAS DESECADAS CON O SIN RELLENO (INCLUYE FIDEOS A BASE DE VERDURAS O AL HUEVO), PRODUCTOS INSTANTANEOS EXTRUIDOS O EXPANDIDOS PROTEINIZADOS O NO Y HOJUELAS A BASE DE GRANOS (GRAMINEAS, QUENOPODIACEAS Y LEGUMINOSAS) QUE NO REQUIEREN COCCIÓN, HOJUELAS A BASE DE GRANOS (GRAMINEAS, QUENOPODIACEAS Y LEGUMINOSAS) QUE REQUIEREN COCCIÓN ) |  | - | ICMSF MICROORGANISMOS DE LOS ALIMENTOS 1. SU SIGNIFICADO Y METODOS DE ENUMERACIÓN. MÉTODO 4. PÁG. 137. 2DA. ED. 2000. ICMSF Método 4. Pág. 137. 2da. Ed. 2000
LE-191-1 | 3117 | 2023-12-20 | LIMA | MICROBIOLÓGICAS | COLIFORMES | HUEVOS Y OVOPRODUCTOS |  | - | ICMSF MICROORGANISMOS DE LOS ALIMENTOS 1. SU SIGNIFICADO Y METODOS DE ENUMERACIÓN. MÉTODO 4. PÁG. 137. 2DA. ED. 2000. ICMSF Método 4. Pág. 137. 2da. Ed. 2000
LE-191-1 | 3118 | 2023-12-20 | LIMA | MICROBIOLÓGICAS | COLIFORMES | LECHE Y PRODUCTOS LÁCTEOS(LECHE CRUDA, LECHE Y CREMA DE LECHE PASTEURIZADA, LECHE ULTRA PASTEURIZADA, LECHE Y CREMA DE LECHE EN POLVO, LECHE FERMENTADA Y ACIDIFICADA, POSTRES A BASE DE LECHE NO ACIDIFICADA, QUESOS MADURADOSY NO MADURADOS Y QUESOS PROCESADOS. |  | - | ICMSF MICROORGANISMOS DE LOS ALIMENTOS 1. SU SIGNIFICADO Y METODOS DE ENUMERACIÓN. MÉTODO 4. PÁG. 137. 2DA. ED. 2000. ICMSF Método 4. Pág. 137. 2da. Ed. 2000
LE-191-1 | 3119 | 2023-12-20 | LIMA | MICROBIOLÓGICAS | COLIFORMES | PRODUCTOS DESHIDRATADOS: LIOFILIZADOS O CONCENTRADOS Y MEZCLAS |  | - | ICMSF MICROORGANISMOS DE LOS ALIMENTOS 1. SU SIGNIFICADO Y METODOS DE ENUMERACIÓN. MÉTODO 4. PÁG. 137. 2DA. ED. 2000. ICMSF Método 4. Pág. 137. 2da. Ed. 2000
LE-191-1 | 3120 | 2023-12-20 | LIMA | MICROBIOLÓGICAS | COLIFORMES | PRODUCTOS INSTANTANEOS EXTRUIDOS O EXPANDIDOS PROTEINIZADOS O NO Y HOJUELAS A BASE DE GRANOS (GRAMINEAS, QUENOPODIACEAS Y LEGUMINOSAS) QUE NO REQUIEREN COCCIÓN, HOJUELAS A BASE DE GRANOS (GRAMINEAS, QUENOPODIACEAS Y LEGUMINOSAS) QUE REQUIEREN COCCIÓN) |  | - | ICMSF MICROORGANISMOS DE LOS ALIMENTOS 1. SU SIGNIFICADO Y METODOS DE ENUMERACIÓN. MÉTODO 4. PÁG. 137. 2DA. ED. 2000. ICMSF Método 4. Pág. 137. 2da. Ed. 2000
LE-191-1 | 3121 | 2023-12-20 | LIMA | MICROBIOLÓGICAS | COLIFORMES | SUPERFICIES INERTES | MICROBIOLOGICO CUANTITATIVO | - | BACTERIAS COLIFORMES. MÉTODO 4 (RECUENTO DIRECTO EN PLACA DE AGAR BILIS LACTOSA ROJO NEUTRO CRISTAL VIOLETA) // GUÍA TÉCNICA PARA EL ANÁLISIS MICROBIOLÓGICO DE SUPERFICIES EN CONTACTO CON ALIMENTOS Y BEBIDAS.. ICMSF Microorganismos de los Alimentos 1. Su significado y metodos de enumeración. Método 4. Pág. 137. 2da. Ed. 2000 //RM Nº 461-2007-MINSA (Incluye Muestreo)
LE-191-1 | 3122 | 2023-12-20 | LIMA | MICROBIOLÓGICAS | COLIFORMES | SUPERFICIES VIVAS | MICROBIOLOGICO CUANTITATIVO | - | BACTERIAS COLIFORMES. MÉTODO 4 (RECUENTO DIRECTO EN PLACA DE AGAR BILIS LACTOSA ROJO NEUTRO CRISTAL VIOLETA) // GUÍA TÉCNICA PARA EL ANÁLISIS MICROBIOLÓGICO DE SUPERFICIES EN CONTACTO CON ALIMENTOS Y BEBIDAS.. ICMSF Microorganismos de los Alimentos 1. Su significado y metodos de enumeración. Método 4. Pág. 137. 2da. Ed. 2000 //RM Nº 461-2007-MINSA (Incluye Muestreo)
LE-191-1 | 3123 | 2023-12-20 | LIMA | MICROBIOLÓGICAS | COLIFORMES TERMOTOLERANTES | AGUA NATURAL | MICROBIOLOGICO SEMI-CUANTITATIVO | - | MULTIPLE-TUBE FERMENTATION TECHNIQUE FOR MEMBERS OF THE COLIFORM GROUP. FECAL COLIFORM PROCEDURE. THERMOTOLERANT COLIFORM TEST (EC MEDIUM). SMEWW-APHA-AWWA-WEF Part 9221 E 1, 24th Edition
LE-191-1 | 3124 | 2023-12-20 | LIMA | MICROBIOLÓGICAS | COLIFORMES TERMOTOLERANTES | AGUA PARA USO Y CONSUMO HUMANO | MICROBIOLOGICO SEMI-CUANTITATIVO | - | MULTIPLE-TUBE FERMENTATION TECHNIQUE FOR MEMBERS OF THE COLIFORM GROUP. FECAL COLIFORM PROCEDURE. THERMOTOLERANT COLIFORM TEST (EC MEDIUM). SMEWW-APHA-AWWA-WEF Part 9221 E 1, 24th Edition
LE-191-1 | 3125 | 2023-12-20 | LIMA | MICROBIOLÓGICAS | COLIFORMES TERMOTOLERANTES | AGUA RESIDUAL | MICROBIOLOGICO SEMI-CUANTITATIVO | - | MULTIPLE-TUBE FERMENTATION TECHNIQUE FOR MEMBERS OF THE COLIFORM GROUP. FECAL COLIFORM PROCEDURE. THERMOTOLERANT COLIFORM TEST (EC MEDIUM). SMEWW-APHA-AWWA-WEF Part 9221 E 1, 24th Edition
LE-191-1 | 3126 | 2023-12-20 | LIMA | MICROBIOLÓGICAS | COLIFORMES TOTALES | AGUA NATURAL | MICROBIOLOGICO SEMI-CUANTITATIVO | - | MULTIPLE-TUBE FERMENTATION TECHNIQUE FOR MEMBERS OF THE COLIFORM GROUP. STANDARD TOTAL COLIFORM FERMENTATION TECHNIQUE.. SMEWW-APHA-AWWA-WEF Part 9221 B y C, 24th Edition
LE-191-1 | 3127 | 2023-12-20 | LIMA | MICROBIOLÓGICAS | COLIFORMES TOTALES | AGUA PARA USO Y CONSUMO HUMANO | MICROBIOLOGICO SEMI-CUANTITATIVO | - | MULTIPLE-TUBE FERMENTATION TECHNIQUE FOR MEMBERS OF THE COLIFORM GROUP. STANDARD TOTAL COLIFORM FERMENTATION TECHNIQUE.. SMEWW-APHA-AWWA-WEF Part 9221 B y C, 24th Edition
LE-191-1 | 3128 | 2023-12-20 | LIMA | MICROBIOLÓGICAS | COLIFORMES TOTALES | AGUA RESIDUAL | MICROBIOLOGICO SEMI-CUANTITATIVO | - | MULTIPLE-TUBE FERMENTATION TECHNIQUE FOR MEMBERS OF THE COLIFORM GROUP. STANDARD TOTAL COLIFORM FERMENTATION TECHNIQUE.. SMEWW-APHA-AWWA-WEF Part 9221 B y C, 24th Edition
LE-191-1 | 3129 | 2023-12-20 | LIMA | MICROBIOLÓGICAS | DETECCIÓN DE SALMONELLA spp. | ALIMENTOS ELABORADOS | MICROBIOLOGICO CUALITATIVO | - | MICROBIOLOGY OF THE FOOD CHAIN -- HORIZONTAL METHOD FOR THE DETECTION, ENUMERATION AND SEROTYPING OF SALMONELLA -- PART 1: DETECTION OF SALMONELLA SPP./AMENDMENT 1: BROADER RANGE OF INCUBATION TEMPERATURES, AMENDMENT TO THE STATUS OF ANNEX D, AND CORRECTION OF THE COMPOSITION OF MSVR AND SC.. ISO 6579-1:2017. / AMD 1:2020 Excepto ítems 9.3.3 , 9.4.3 , 9.5.6 y anexo D
LE-191-1 | 3130 | 2023-12-20 | LIMA | MICROBIOLÓGICAS | DETECCIÓN DE SALMONELLA spp. | ALIMENTOS PARA REGIMENES ESPECIALES. (PRODUCTOS COCIDOS DE RECONSTITUCION INSTANTANEA / PRODUCTOS CRUDOS DESHIDRATADOS Y PRECOCIDOS / PRODUCTO COCIDOS DE CONSUMO DIRECTO / PRODUCTOS DIETETICOS) | MICROBIOLOGICO CUALITATIVO | - | MICROBIOLOGY OF THE FOOD CHAIN -- HORIZONTAL METHOD FOR THE DETECTION, ENUMERATION AND SEROTYPING OF SALMONELLA -- PART 1: DETECTION OF SALMONELLA SPP./AMENDMENT 1: BROADER RANGE OF INCUBATION TEMPERATURES, AMENDMENT TO THE STATUS OF ANNEX D, AND CORRECTION OF THE COMPOSITION OF MSVR AND SC.. ISO 6579-1:2017. / AMD 1:2020 Excepto ítems 9.3.3 , 9.4.3 , 9.5.6 y anexo D
LE-191-1 | 3131 | 2023-12-20 | LIMA | MICROBIOLÓGICAS | DETECCIÓN DE SALMONELLA spp. | AZÚCARES, MIELES Y PRODUCTOS SIMILARES | MICROBIOLOGICO CUALITATIVO | - | MICROBIOLOGY OF THE FOOD CHAIN -- HORIZONTAL METHOD FOR THE DETECTION, ENUMERATION AND SEROTYPING OF SALMONELLA -- PART 1: DETECTION OF SALMONELLA SPP./AMENDMENT 1: BROADER RANGE OF INCUBATION TEMPERATURES, AMENDMENT TO THE STATUS OF ANNEX D, AND CORRECTION OF THE COMPOSITION OF MSVR AND SC.. ISO 6579-1:2017. / AMD 1:2020 Excepto ítems 9.3.3 , 9.4.3 , 9.5.6 y anexo D
LE-191-1 | 3132 | 2023-12-20 | LIMA | MICROBIOLÓGICAS | DETECCIÓN DE SALMONELLA spp. | CARNES Y PRODUCTOS CÁRNICOS | MICROBIOLOGICO CUALITATIVO | - | MICROBIOLOGY OF THE FOOD CHAIN -- HORIZONTAL METHOD FOR THE DETECTION, ENUMERATION AND SEROTYPING OF SALMONELLA -- PART 1: DETECTION OF SALMONELLA SPP./AMENDMENT 1: BROADER RANGE OF INCUBATION TEMPERATURES, AMENDMENT TO THE STATUS OF ANNEX D, AND CORRECTION OF THE COMPOSITION OF MSVR AND SC.. ISO 6579-1:2017. / AMD 1:2020 Excepto ítems 9.3.3 , 9.4.3 , 9.5.6 y anexo D
LE-191-1 | 3133 | 2023-12-20 | LIMA | MICROBIOLÓGICAS | DETECCIÓN DE SALMONELLA spp. | ESTIMULANTES Y FRUITIVOS | MICROBIOLOGICO CUALITATIVO | - | MICROBIOLOGY OF THE FOOD CHAIN -- HORIZONTAL METHOD FOR THE DETECTION, ENUMERATION AND SEROTYPING OF SALMONELLA -- PART 1: DETECTION OF SALMONELLA SPP./AMENDMENT 1: BROADER RANGE OF INCUBATION TEMPERATURES, AMENDMENT TO THE STATUS OF ANNEX D, AND CORRECTION OF THE COMPOSITION OF MSVR AND SC.. ISO 6579-1:2017. / AMD 1:2020 Excepto ítems 9.3.3 , 9.4.3 , 9.5.6 y anexo D
LE-191-1 | 3134 | 2023-12-20 | LIMA | MICROBIOLÓGICAS | DETECCIÓN DE SALMONELLA spp. | FRUTAS, HORTALIZAS, FRUTOS SECOS Y VEGETALES (FRUTAS Y HORTALIZAS FRESCAS (SIN NINGÚN TRATAMIENTO), FRUTAS Y HORTALIZAS FRESCAS SEMIPROCESADAS (LAVADAS, DESINFECTADAS, PELADAS, CORTADAS Y/O PRECOCIDAS) REFRIGERADAS Y/O CONGELADAS, FRUTAS Y HORTALIZAS DESECADAS, DESHIDRATADAS O LIOFILIZADAS, FRUTAS Y HORTALIZAS EN VINAGRE, ACEITE O SALMUERA FERMENTADAS, FRUTOS SECOS Y SEMILLAS, MERMELADA, JALEAS Y SIMILARES) | MICROBIOLOGICO CUALITATIVO | - | MICROBIOLOGY OF THE FOOD CHAIN -- HORIZONTAL METHOD FOR THE DETECTION, ENUMERATION AND SEROTYPING OF SALMONELLA -- PART 1: DETECTION OF SALMONELLA SPP./AMENDMENT 1: BROADER RANGE OF INCUBATION TEMPERATURES, AMENDMENT TO THE STATUS OF ANNEX D, AND CORRECTION OF THE COMPOSITION OF MSVR AND SC.. ISO 6579-1:2017. / AMD 1:2020 Excepto ítems 9.3.3 , 9.4.3 , 9.5.6 y anexo D
LE-191-1 | 3135 | 2023-12-20 | LIMA | MICROBIOLÓGICAS | DETECCIÓN DE SALMONELLA spp. | GRANOS DE CERALES LEGUMINOSAS,QUENOPODIÁCEAES Y DERIVADOS (FIDEOS,GRANOS SECOS, HARINAS Y SEMOLAS, FECULAS Y ALMIDONES, PASTAS Y MASAS FRESCAS Y/O PRECOCIDAS CON O SIN RELLENO REFRIGERADAS O CONGELADAS, FIDEOS O PASTAS DESECADAS CON O SIN RELLENO (INCLUYE FIDEOS A BASE DE VERDURAS O AL HUEVO), PRODUCTOS INSTANTANEOS EXTRUIDOS O EXPANDIDOS PROTEINIZADOS O NO Y HOJUELAS A BASE DE GRANOS (GRAMINEAS, QUENOPODIACEAS Y LEGUMINOSAS) QUE NO REQUIEREN COCCIÓN, HOJUELAS A BASE DE GRANOS (GRAMINEAS, QUENOPODIACEAS Y LEGUMINOSAS) QUE REQUIEREN COCCIÓN ) | MICROBIOLOGICO CUALITATIVO | - | MICROBIOLOGY OF THE FOOD CHAIN -- HORIZONTAL METHOD FOR THE DETECTION, ENUMERATION AND SEROTYPING OF SALMONELLA -- PART 1: DETECTION OF SALMONELLA SPP./AMENDMENT 1: BROADER RANGE OF INCUBATION TEMPERATURES, AMENDMENT TO THE STATUS OF ANNEX D, AND CORRECTION OF THE COMPOSITION OF MSVR AND SC.. ISO 6579-1:2017. / AMD 1:2020 Excepto ítems 9.3.3 , 9.4.3 , 9.5.6 y anexo D
LE-191-1 | 3136 | 2023-12-20 | LIMA | MICROBIOLÓGICAS | DETECCIÓN DE SALMONELLA spp. | HUEVOS Y OVOPRODUCTOS | MICROBIOLOGICO CUALITATIVO | - | MICROBIOLOGY OF THE FOOD CHAIN -- HORIZONTAL METHOD FOR THE DETECTION, ENUMERATION AND SEROTYPING OF SALMONELLA -- PART 1: DETECTION OF SALMONELLA SPP./AMENDMENT 1: BROADER RANGE OF INCUBATION TEMPERATURES, AMENDMENT TO THE STATUS OF ANNEX D, AND CORRECTION OF THE COMPOSITION OF MSVR AND SC.. ISO 6579-1:2017. / AMD 1:2020 Excepto ítems 9.3.3 , 9.4.3 , 9.5.6 y anexo D
LE-191-1 | 3137 | 2023-12-20 | LIMA | MICROBIOLÓGICAS | DETECCIÓN DE SALMONELLA spp. | LECHE Y PRODUCTOS LACTEOS(LECHE Y CREMA DE LECHE EN POLVO, POSTRES A BASE DE LECHE NO ACIDIFICADOS, QUESOS MADURADOS, QUESOS NO MADURADOS) | MICROBIOLOGICO CUALITATIVO | - | MICROBIOLOGY OF THE FOOD CHAIN -- HORIZONTAL METHOD FOR THE DETECTION, ENUMERATION AND SEROTYPING OF SALMONELLA -- PART 1: DETECTION OF SALMONELLA SPP./AMENDMENT 1: BROADER RANGE OF INCUBATION TEMPERATURES, AMENDMENT TO THE STATUS OF ANNEX D, AND CORRECTION OF THE COMPOSITION OF MSVR AND SC.. ISO 6579-1:2017. / AMD 1:2020 Excepto ítems 9.3.3 , 9.4.3 , 9.5.6 y anexo D
LE-191-1 | 3138 | 2023-12-20 | LIMA | MICROBIOLÓGICAS | DETECCIÓN DE SALMONELLA spp. | PRODUCTOS DE CONFITERIA (BARRAS DE CEREALES) | MICROBIOLOGICO CUALITATIVO | - | MICROBIOLOGY OF THE FOOD CHAIN -- HORIZONTAL METHOD FOR THE DETECTION, ENUMERATION AND SEROTYPING OF SALMONELLA -- PART 1: DETECTION OF SALMONELLA SPP./AMENDMENT 1: BROADER RANGE OF INCUBATION TEMPERATURES, AMENDMENT TO THE STATUS OF ANNEX D, AND CORRECTION OF THE COMPOSITION OF MSVR AND SC.. ISO 6579-1:2017. / AMD 1:2020 Excepto ítems 9.3.3 , 9.4.3 , 9.5.6 y anexo D
LE-191-1 | 3139 | 2023-12-20 | LIMA | MICROBIOLÓGICAS | DETECCIÓN DE SALMONELLA spp. | PRODUCTOS DE CONFITERÍA(CHOCOLATES DE LECHE, BLANCO, PARA TAZA, DE COBERTURA, CON O SIN RELLENO (BOMBONES, TEJAS Y CHOCOTEJAS) Y CHOCOLATE SUCEDANEO) | MICROBIOLOGICO CUALITATIVO | - | MICROBIOLOGY OF THE FOOD CHAIN -- HORIZONTAL METHOD FOR THE DETECTION, ENUMERATION AND SEROTYPING OF SALMONELLA -- PART 1: DETECTION OF SALMONELLA SPP./AMENDMENT 1: BROADER RANGE OF INCUBATION TEMPERATURES, AMENDMENT TO THE STATUS OF ANNEX D, AND CORRECTION OF THE COMPOSITION OF MSVR AND SC.. ISO 6579-1:2017. / AMD 1:2020 Excepto ítems 9.3.3 , 9.4.3 , 9.5.6 y anexo D
LE-191-1 | 3140 | 2023-12-20 | LIMA | MICROBIOLÓGICAS | DETECCIÓN DE SALMONELLA spp. | PRODUCTOS DE PANADERÍA, PASTELERÍA Y GALLETERÍA | MICROBIOLOGICO CUALITATIVO | - | MICROBIOLOGY OF THE FOOD CHAIN -- HORIZONTAL METHOD FOR THE DETECTION, ENUMERATION AND SEROTYPING OF SALMONELLA -- PART 1: DETECTION OF SALMONELLA SPP./AMENDMENT 1: BROADER RANGE OF INCUBATION TEMPERATURES, AMENDMENT TO THE STATUS OF ANNEX D, AND CORRECTION OF THE COMPOSITION OF MSVR AND SC.. ISO 6579-1:2017. / AMD 1:2020 Excepto ítems 9.3.3 , 9.4.3 , 9.5.6 y anexo D
LE-191-1 | 3141 | 2023-12-20 | LIMA | MICROBIOLÓGICAS | DETECCIÓN DE SALMONELLA spp. | PRODUCTOS DESHIDRATADOS: LIOFILIZADOS O CONCENTRADOS Y MEZCLAS | MICROBIOLOGICO CUALITATIVO | - | MICROBIOLOGY OF THE FOOD CHAIN -- HORIZONTAL METHOD FOR THE DETECTION, ENUMERATION AND SEROTYPING OF SALMONELLA -- PART 1: DETECTION OF SALMONELLA SPP./AMENDMENT 1: BROADER RANGE OF INCUBATION TEMPERATURES, AMENDMENT TO THE STATUS OF ANNEX D, AND CORRECTION OF THE COMPOSITION OF MSVR AND SC.. ISO 6579-1:2017. / AMD 1:2020 Excepto ítems 9.3.3 , 9.4.3 , 9.5.6 y anexo D
LE-191-1 | 3142 | 2023-12-20 | LIMA | MICROBIOLÓGICAS | DETECCIÓN DE SALMONELLA spp. | PRODUCTOS INSTANTANEOS EXTRUIDOS O EXPANDIDOS PROTEINIZADOS O NO Y HOJUELAS A BASE DE GRANOS (GRAMINEAS, QUENOPODIACEAS Y LEGUMINOSAS) QUE NO REQUIEREN COCCIÓN, HOJUELAS A BASE DE GRANOS (GRAMINEAS, QUENOPODIACEAS Y LEGUMINOSAS) QUE REQUIEREN COCCIÓN) | MICROBIOLOGICO CUALITATIVO | - | MICROBIOLOGY OF THE FOOD CHAIN -- HORIZONTAL METHOD FOR THE DETECTION, ENUMERATION AND SEROTYPING OF SALMONELLA -- PART 1: DETECTION OF SALMONELLA SPP./AMENDMENT 1: BROADER RANGE OF INCUBATION TEMPERATURES, AMENDMENT TO THE STATUS OF ANNEX D, AND CORRECTION OF THE COMPOSITION OF MSVR AND SC.. ISO 6579-1:2017. / AMD 1:2020 Excepto ítems 9.3.3 , 9.4.3 , 9.5.6 y anexo D
LE-191-1 | 3143 | 2023-12-20 | LIMA | MICROBIOLÓGICAS | DETECCIÓN DE SALMONELLA spp. | SEMICONSERVAS | MICROBIOLOGICO CUALITATIVO | - | MICROBIOLOGY OF THE FOOD CHAIN -- HORIZONTAL METHOD FOR THE DETECTION, ENUMERATION AND SEROTYPING OF SALMONELLA -- PART 1: DETECTION OF SALMONELLA SPP./AMENDMENT 1: BROADER RANGE OF INCUBATION TEMPERATURES, AMENDMENT TO THE STATUS OF ANNEX D, AND CORRECTION OF THE COMPOSITION OF MSVR AND SC.. ISO 6579-1:2017. / AMD 1:2020 Excepto ítems 9.3.3 , 9.4.3 , 9.5.6 y anexo D
LE-191-1 | 3144 | 2023-12-20 | LIMA | MICROBIOLÓGICAS | DETECCIÓN DE SALMONELLA spp. | SUPERFICIES INERTES | MICROBIOLOGICO CUALITATIVO | - | MICROBIOLOGY OF THE FOOD CHAIN -- HORIZONTAL METHOD FOR THE DETECTION, ENUMERATION AND SEROTYPING OF SALMONELLA -- PART 1: DETECTION OF SALMONELLA SPP./AMENDMENT 1: BROADER RANGE OF INCUBATION TEMPERATURES, AMENDMENT TO THE STATUS OF ANNEX D, AND CORRECTION OF THE COMPOSITION OF MSVR AND SC.. // GUÍA TÉCNICA PARA EL ANÁLISIS MICROBIOLÓGICO DE SUPERFICIES EN CONTACTO CON ALIMENTOS Y BEBIDAS.. ISO 6579-1:2017. / AMD 1:2020 Excepto ítems 9.3.3 , 9.4.3 , 9.5.6 y anexo D // RM Nº 461-2007-MINSA (Incluye Muestreo)
LE-191-1 | 3145 | 2023-12-20 | LIMA | MICROBIOLÓGICAS | DETECCIÓN DE SALMONELLA spp. | SUPERFICIES VIVAS | MICROBIOLOGICO CUALITATIVO | - | MICROBIOLOGY OF THE FOOD CHAIN -- HORIZONTAL METHOD FOR THE DETECTION, ENUMERATION AND SEROTYPING OF SALMONELLA -- PART 1: DETECTION OF SALMONELLA SPP./AMENDMENT 1: BROADER RANGE OF INCUBATION TEMPERATURES, AMENDMENT TO THE STATUS OF ANNEX D, AND CORRECTION OF THE COMPOSITION OF MSVR AND SC.. // GUÍA TÉCNICA PARA EL ANÁLISIS MICROBIOLÓGICO DE SUPERFICIES EN CONTACTO CON ALIMENTOS Y BEBIDAS.. ISO 6579-1:2017. / AMD 1:2020 Excepto ítems 9.3.3 , 9.4.3 , 9.5.6 y anexo D // RM Nº 461-2007-MINSA (Incluye Muestreo)
LE-191-1 | 3146 | 2023-12-20 | LIMA | MICROBIOLÓGICAS | ENTEROBACTERIAS | ALIMENTOS PARA REGIMENES ESPECIALES. (PRODUCTOS COCIDOS DE RECONSTITUCION INSTANTANEA / PRODUCTOS CRUDOS DESHIDRATADOS Y PRECOCIDOS / PRODUCTO COCIDOS DE CONSUMO DIRECTO / PRODUCTOS DIETETICOS) | MICROBIOLOGICO CUANTITATIVO | - | MICROBIOLOGY OF THE FOOD CHAIN. HORIZONTAL METHOD FOR THE DETECTION AND ENUMERATION OF ENTEROBACTERIACEAE- PART 2. COLONY COUNT TECHNIQUE. ISO 21528-2017 / 2da Edición / Ver corregida
LE-191-1 | 3147 | 2023-12-20 | LIMA | MICROBIOLÓGICAS | ENTEROBACTERIAS | AZÚCARES, MIELES Y PRODUCTOS SIMILARES | MICROBIOLOGICO CUANTITATIVO | - | MICROBIOLOGY OF THE FOOD CHAIN. HORIZONTAL METHOD FOR THE DETECTION AND ENUMERATION OF ENTEROBACTERIACEAE- PART 2. COLONY COUNT TECHNIQUE. ISO 21528-2017 / 2da Edición / Ver corregida
LE-191-1 | 3148 | 2023-12-20 | LIMA | MICROBIOLÓGICAS | ENTEROBACTERIAS | GRANOS DE CEREALES, LEGUMINOSAS, QUENOPODIÁCEAS | MICROBIOLOGICO CUANTITATIVO | - | MICROBIOLOGY OF THE FOOD CHAIN. HORIZONTAL METHOD FOR THE DETECTION AND ENUMERATION OF ENTEROBACTERIACEAE- PART 2. COLONY COUNT TECHNIQUE. ISO 21528-2017 / 2da Edición / Ver corregida
LE-191-1 | 3149 | 2023-12-20 | LIMA | MICROBIOLÓGICAS | ESCHERICHIA COLI | ALIMENTOS ELABORADOS |  | - | ENUMERATION OF ESCHERICHIA COLI AND THE COLIFORM BACTERIA. SOLID MEDIUM METHOD - COLIFORMS.. FDA/BAM Online 8th Ed. Rev. A/1998. Chapter 4, Item G. September 2002. Rev. October 2020.
LE-191-1 | 3150 | 2023-12-20 | LIMA | MICROBIOLÓGICAS | ESCHERICHIA COLI | CARNES Y PRODUCTOS CÁRNICOS |  | - | ENUMERATION OF ESCHERICHIA COLI AND THE COLIFORM BACTERIA. SOLID MEDIUM METHOD - COLIFORMS.. FDA/BAM Online 8th Ed. Rev. A/1998. Chapter 4, Item G. September 2002. Rev. October 2020.
LE-191-1 | 3151 | 2023-12-20 | LIMA | MICROBIOLÓGICAS | ESCHERICHIA COLI | FRUTAS, HORTALIZAS, FRUTOS SECOS Y VEGETALES (FRUTAS Y HORTALIZAS FRESCAS (SIN NINGÚN TRATAMIENTO), FRUTAS Y HORTALIZAS FRESCAS SEMIPROCESADAS (LAVADAS, DESINFECTADAS, PELADAS, CORTADAS Y/O PRECOCIDAS) REFRIGERADAS Y/O CONGELADAS, FRUTAS Y HORTALIZAS DESECADAS, DESHIDRATADAS O LIOFILIZADAS, FRUTAS Y HORTALIZAS EN VINAGRE, ACEITE O SALMUERA FERMENTADAS, FRUTOS SECOS Y SEMILLAS, MERMELADA, JALEAS Y SIMILARES) |  | - | ENUMERATION OF ESCHERICHIA COLI AND THE COLIFORM BACTERIA. SOLID MEDIUM METHOD - COLIFORMS.. FDA/BAM Online 8th Ed. Rev. A/1998. Chapter 4, Item G. September 2002. Rev. October 2020.
LE-191-1 | 3152 | 2023-12-20 | LIMA | MICROBIOLÓGICAS | ESCHERICHIA COLI | GRANOS DE CERALES LEGUMINOSAS,QUENOPODIÁCEAES Y DERIVADOS (FIDEOS,GRANOS SECOS, HARINAS Y SEMOLAS, FECULAS Y ALMIDONES, PASTAS Y MASAS FRESCAS Y/O PRECOCIDAS CON O SIN RELLENO REFRIGERADAS O CONGELADAS, FIDEOS O PASTAS DESECADAS CON O SIN RELLENO (INCLUYE FIDEOS A BASE DE VERDURAS O AL HUEVO), PRODUCTOS INSTANTANEOS EXTRUIDOS O EXPANDIDOS PROTEINIZADOS O NO Y HOJUELAS A BASE DE GRANOS (GRAMINEAS, QUENOPODIACEAS Y LEGUMINOSAS) QUE NO REQUIEREN COCCIÓN, HOJUELAS A BASE DE GRANOS (GRAMINEAS, QUENOPODIACEAS Y LEGUMINOSAS) QUE REQUIEREN COCCIÓN ) |  | - | ENUMERATION OF ESCHERICHIA COLI AND THE COLIFORM BACTERIA. SOLID MEDIUM METHOD - COLIFORMS.. FDA/BAM Online 8th Ed. Rev. A/1998. Chapter 4, Item G. September 2002. Rev. October 2020.
LE-191-1 | 3153 | 2023-12-20 | LIMA | MICROBIOLÓGICAS | ESCHERICHIA COLI | PRODUCTOS INSTANTANEOS EXTRUIDOS O EXPANDIDOS PROTEINIZADOS O NO Y HOJUELAS A BASE DE GRANOS (GRAMINEAS, QUENOPODIACEAS Y LEGUMINOSAS) QUE NO REQUIEREN COCCIÓN, HOJUELAS A BASE DE GRANOS (GRAMINEAS, QUENOPODIACEAS Y LEGUMINOSAS) QUE REQUIEREN COCCIÓN) |  | - | ENUMERATION OF ESCHERICHIA COLI AND THE COLIFORM BACTERIA. SOLID MEDIUM METHOD - COLIFORMS.. FDA/BAM Online 8th Ed. Rev. A/1998. Chapter 4, Item G. September 2002. Rev. October 2020.
LE-191-1 | 3154 | 2023-12-20 | LIMA | MICROBIOLÓGICAS | ESCHERICHIA COLI | AGUA NATURAL | MICROBIOLOGICO SEMI-CUANTITATIVO | - | MULTIPLE-TUBE FERMENTATION TECHNIQUE FOR MEMBERS OF THE COLIFORM GROUP. ESCHERICHIA COLI PROCEDURE USING FLUOROGENIC SUBSTRATE. ESCHERICHIA COLI TEST (EC-MUG MEDIUM). SMEWW-APHA-AWWA-WEF Part 9221 F 1, 24th Edition.
LE-191-1 | 3155 | 2023-12-20 | LIMA | MICROBIOLÓGICAS | ESCHERICHIA COLI | AGUA PARA USO Y CONSUMO HUMANO | MICROBIOLOGICO SEMI-CUANTITATIVO | - | MULTIPLE-TUBE FERMENTATION TECHNIQUE FOR MEMBERS OF THE COLIFORM GROUP. ESCHERICHIA COLI PROCEDURE USING FLUOROGENIC SUBSTRATE. ESCHERICHIA COLI TEST (EC-MUG MEDIUM). SMEWW-APHA-AWWA-WEF Part 9221 F 1, 24th Edition.
LE-191-1 | 3156 | 2023-12-20 | LIMA | MICROBIOLÓGICAS | ESCHERICHIA COLI | AGUA RESIDUAL | MICROBIOLOGICO SEMI-CUANTITATIVO | - | MULTIPLE-TUBE FERMENTATION TECHNIQUE FOR MEMBERS OF THE COLIFORM GROUP. ESCHERICHIA COLI PROCEDURE USING FLUOROGENIC SUBSTRATE. ESCHERICHIA COLI TEST (EC-MUG MEDIUM). SMEWW-APHA-AWWA-WEF Part 9221 F 1, 24th Edition.
LE-191-1 | 3157 | 2023-12-20 | LIMA | MICROBIOLÓGICAS | ESCHERICHIA COLI (NMP) | ALIMENTOS ELABORADOS (CON TRATAMIENTO TÉRMICO) | MICROBIOLOGICO SEMI-CUANTITATIVO | - | HORIZONTAL METHOD FOR THE DETECTION AND ENUMERATION OF PRESUMPTIVE ESCHERICHIA COLI - MOST PROBABLE NUMBER TECHNIQUE/AMENDMENT 1:INCLUSION OF PERFORMANCE TESTING OF CULTURE MEDIA AND REAGENTS.. ISO 7251:2005/Amd 1:2023
LE-191-1 | 3158 | 2023-12-20 | LIMA | MICROBIOLÓGICAS | ESCHERICHIA COLI (NMP) | PRODUCTOS DE CONFITERÍA(CHOCOLATES DE LECHE, BLANCO, PARA TAZA, DE COBERTURA, CON O SIN RELLENO (BOMBONES, TEJAS Y CHOCOTEJAS) Y CHOCOLATE SUCEDANEO) | MICROBIOLOGICO SEMI-CUANTITATIVO | - | HORIZONTAL METHOD FOR THE DETECTION AND ENUMERATION OF PRESUMPTIVE ESCHERICHIA COLI - MOST PROBABLE NUMBER TECHNIQUE/AMENDMENT 1:INCLUSION OF PERFORMANCE TESTING OF CULTURE MEDIA AND REAGENTS.. ISO 7251:2005/Amd 1:2023
LE-191-1 | 3159 | 2023-12-20 | LIMA | MICROBIOLÓGICAS | ESCHERICHIA COLI (NMP) | PRODUCTOS DE PANIFICACION, GALLETERIA Y PASTELERIA (PRODUCTOS QUE REQUIEREN REFRIGERACION CON O SIN RELLENO Y/O COBERTURA(PASTELES, TORTAS, EMPANADAS, PIZZAS) | MICROBIOLOGICO SEMI-CUANTITATIVO | - | HORIZONTAL METHOD FOR THE DETECTION AND ENUMERATION OF PRESUMPTIVE ESCHERICHIA COLI - MOST PROBABLE NUMBER TECHNIQUE/AMENDMENT 1:INCLUSION OF PERFORMANCE TESTING OF CULTURE MEDIA AND REAGENTS.. ISO 7251:2005/Amd 1:2023
LE-191-1 | 3160 | 2023-12-20 | LIMA | MICROBIOLÓGICAS | ESCHERICHIA COLI (NMP) | PRODUCTOS DE PANIFICACIÓN, GALLETERIA Y PASTELERIA(PRODUCTOS QUE NO REQUIEREN REFRIGERACIÓN, CON O SIN RELLENO Y/O COBERTURA(PAN, GALLETAS,PANES ENRIQUECIDOS O FORTIFICADOS, TOSTADAS, BIZCOCHOS, PANETÓN, QUEQUES,OBLEAS, PREPIZZAS) | MICROBIOLOGICO SEMI-CUANTITATIVO | - | HORIZONTAL METHOD FOR THE DETECTION AND ENUMERATION OF PRESUMPTIVE ESCHERICHIA COLI - MOST PROBABLE NUMBER TECHNIQUE/AMENDMENT 1:INCLUSION OF PERFORMANCE TESTING OF CULTURE MEDIA AND REAGENTS.. ISO 7251:2005/Amd 1:2023
LE-191-1 | 3161 | 2023-12-20 | LIMA | MICROBIOLÓGICAS | ESTERILIDAD COMERCIAL | CONSERVAS ALIMENTOS DE BAJA ACIDEZ |  | - | STERILITY (COMMERCIAL) OF FOODS (CANNED, LOW ACID). AOAC Official Method 972.44, 22nd Edition.
LE-191-1 | 3162 | 2023-12-20 | LIMA | MICROBIOLÓGICAS | MOHOS Y LEVADURAS | AIRE (AMBIENTE) | MICROBIOLOGICO CUANTITATIVO | - | RECUENTO DE MOHOS Y LEVADURAS. MÉTODO DE RECUENTO DE LEVADURAS Y MOHOS POR SIEMBRA EN PLACA EN TODO EL MEDIO // MICROBIOLOGICAL MONITORING OF THE FOOD PROCESSING ENVIRONMENT AIR SAMPLING METHODS. SEDIMENTATION METHODS.. ICMSF. Microorganismos de los Alimentos. Su significado y Métodos de enumeración. 2da. Ed., 1983. Pág. 165 (5-7). Reimpresión 2000//APHA 5th Ed. 2015. Chapter 3.3.10.3.101 Pág 36-37 (Incluye muestreo)
LE-191-1 | 3163 | 2023-12-20 | LIMA | MICROBIOLÓGICAS | MOHOS Y LEVADURAS | ALIMENTOS PARA REGIMENES ESPECIALES. (PRODUCTOS COCIDOS DE RECONSTITUCION INSTANTANEA / PRODUCTOS CRUDOS DESHIDRATADOS Y PRECOCIDOS / PRODUCTO COCIDOS DE CONSUMO DIRECTO / PRODUCTOS DIETETICOS) | MICROBIOLOGICO CUANTITATIVO | - | RECUENTO DE MOHOS Y LEVADURAS. MÉTODO DE RECUENTO DE MOHOS Y LEVADURAS POR SIEMBRA EN PLACA EN TODO EL MEDIO.. ICMSF. Microorganismos de los Alimentos. Su significado y métodos de enumeración. 2da. Ed. 1983. Pág. 165-167. Reimpresión 2000
LE-191-1 | 3164 | 2023-12-20 | LIMA | MICROBIOLÓGICAS | MOHOS Y LEVADURAS | AZÚCARES, MIELES Y PRODUCTOS SIMILARES | MICROBIOLOGICO CUANTITATIVO | - | RECUENTO DE MOHOS Y LEVADURAS. MÉTODO DE RECUENTO DE MOHOS Y LEVADURAS POR SIEMBRA EN PLACA EN TODO EL MEDIO.. ICMSF. Microorganismos de los Alimentos. Su significado y métodos de enumeración. 2da. Ed. 1983. Pág. 165-167. Reimpresión 2000
LE-191-1 | 3165 | 2023-12-20 | LIMA | MICROBIOLÓGICAS | MOHOS Y LEVADURAS | BEBIDAS | MICROBIOLOGICO CUANTITATIVO | - | RECUENTO DE MOHOS Y LEVADURAS. MÉTODO DE RECUENTO DE MOHOS Y LEVADURAS POR SIEMBRA EN PLACA EN TODO EL MEDIO.. ICMSF. Microorganismos de los Alimentos. Su significado y métodos de enumeración. 2da. Ed. 1983. Pág. 165-167. Reimpresión 2000
LE-191-1 | 3166 | 2023-12-20 | LIMA | MICROBIOLÓGICAS | MOHOS Y LEVADURAS | ESPECIAS, CONDIMENTOS Y SALSAS | MICROBIOLOGICO CUANTITATIVO | - | RECUENTO DE MOHOS Y LEVADURAS. MÉTODO DE RECUENTO DE MOHOS Y LEVADURAS POR SIEMBRA EN PLACA EN TODO EL MEDIO.. ICMSF. Microorganismos de los Alimentos. Su significado y métodos de enumeración. 2da. Ed. 1983. Pág. 165-167. Reimpresión 2000
LE-191-1 | 3167 | 2023-12-20 | LIMA | MICROBIOLÓGICAS | MOHOS Y LEVADURAS | ESTIMULANTES Y FRUITIVOS | MICROBIOLOGICO CUANTITATIVO | - | RECUENTO DE MOHOS Y LEVADURAS. MÉTODO DE RECUENTO DE MOHOS Y LEVADURAS POR SIEMBRA EN PLACA EN TODO EL MEDIO.. ICMSF. Microorganismos de los Alimentos. Su significado y métodos de enumeración. 2da. Ed. 1983. Pág. 165-167. Reimpresión 2000
LE-191-1 | 3168 | 2023-12-20 | LIMA | MICROBIOLÓGICAS | MOHOS Y LEVADURAS | FRUTAS, HORTALIZAS, FRUTOS SECOS Y VEGETALES (FRUTAS Y HORTALIZAS FRESCAS (SIN NINGÚN TRATAMIENTO), FRUTAS Y HORTALIZAS FRESCAS SEMIPROCESADAS (LAVADAS, DESINFECTADAS, PELADAS, CORTADAS Y/O PRECOCIDAS) REFRIGERADAS Y/O CONGELADAS, FRUTAS Y HORTALIZAS DESECADAS, DESHIDRATADAS O LIOFILIZADAS, FRUTAS Y HORTALIZAS EN VINAGRE, ACEITE O SALMUERA FERMENTADAS, FRUTOS SECOS Y SEMILLAS, MERMELADA, JALEAS Y SIMILARES) | MICROBIOLOGICO CUANTITATIVO | - | RECUENTO DE MOHOS Y LEVADURAS. MÉTODO DE RECUENTO DE MOHOS Y LEVADURAS POR SIEMBRA EN PLACA EN TODO EL MEDIO.. ICMSF. Microorganismos de los Alimentos. Su significado y métodos de enumeración. 2da. Ed. 1983. Pág. 165-167. Reimpresión 2000
LE-191-1 | 3169 | 2023-12-20 | LIMA | MICROBIOLÓGICAS | MOHOS Y LEVADURAS | GRANOS DE CERALES LEGUMINOSAS,QUENOPODIÁCEAES Y DERIVADOS (FIDEOS,GRANOS SECOS, HARINAS Y SEMOLAS, FECULAS Y ALMIDONES, PASTAS Y MASAS FRESCAS Y/O PRECOCIDAS CON O SIN RELLENO REFRIGERADAS O CONGELADAS, FIDEOS O PASTAS DESECADAS CON O SIN RELLENO (INCLUYE FIDEOS A BASE DE VERDURAS O AL HUEVO), PRODUCTOS INSTANTANEOS EXTRUIDOS O EXPANDIDOS PROTEINIZADOS O NO Y HOJUELAS A BASE DE GRANOS (GRAMINEAS, QUENOPODIACEAS Y LEGUMINOSAS) QUE NO REQUIEREN COCCIÓN, HOJUELAS A BASE DE GRANOS (GRAMINEAS, QUENOPODIACEAS Y LEGUMINOSAS) QUE REQUIEREN COCCIÓN ) | MICROBIOLOGICO CUANTITATIVO | - | RECUENTO DE MOHOS Y LEVADURAS. MÉTODO DE RECUENTO DE MOHOS Y LEVADURAS POR SIEMBRA EN PLACA EN TODO EL MEDIO.. ICMSF. Microorganismos de los Alimentos. Su significado y métodos de enumeración. 2da. Ed. 1983. Pág. 165-167. Reimpresión 2000
LE-191-1 | 3170 | 2023-12-20 | LIMA | MICROBIOLÓGICAS | MOHOS Y LEVADURAS | HUEVOS Y OVOPRODUCTOS | MICROBIOLOGICO CUANTITATIVO | - | RECUENTO DE MOHOS Y LEVADURAS. MÉTODO DE RECUENTO DE MOHOS Y LEVADURAS POR SIEMBRA EN PLACA EN TODO EL MEDIO.. ICMSF. Microorganismos de los Alimentos. Su significado y métodos de enumeración. 2da. Ed. 1983. Pág. 165-167. Reimpresión 2000
LE-191-1 | 3171 | 2023-12-20 | LIMA | MICROBIOLÓGICAS | MOHOS Y LEVADURAS | PRODUCTOS DE CONFITERIA (BARRAS DE CEREALES) | MICROBIOLOGICO CUANTITATIVO | - | RECUENTO DE MOHOS Y LEVADURAS. MÉTODO DE RECUENTO DE MOHOS Y LEVADURAS POR SIEMBRA EN PLACA EN TODO EL MEDIO.. ICMSF. Microorganismos de los Alimentos. Su significado y métodos de enumeración. 2da. Ed. 1983. Pág. 165-167. Reimpresión 2000
LE-191-1 | 3172 | 2023-12-20 | LIMA | MICROBIOLÓGICAS | MOHOS Y LEVADURAS | PRODUCTOS DE CONFITERÍA(CHOCOLATES DE LECHE, BLANCO, PARA TAZA, DE COBERTURA, CON O SIN RELLENO (BOMBONES, TEJAS Y CHOCOTEJAS) Y CHOCOLATE SUCEDANEO) | MICROBIOLOGICO CUANTITATIVO | - | RECUENTO DE MOHOS Y LEVADURAS. MÉTODO DE RECUENTO DE MOHOS Y LEVADURAS POR SIEMBRA EN PLACA EN TODO EL MEDIO.. ICMSF. Microorganismos de los Alimentos. Su significado y métodos de enumeración. 2da. Ed. 1983. Pág. 165-167. Reimpresión 2000
LE-191-1 | 3173 | 2023-12-20 | LIMA | MICROBIOLÓGICAS | MOHOS Y LEVADURAS | PRODUCTOS DE PANADERÍA, PASTELERÍA Y GALLETERÍA | MICROBIOLOGICO CUANTITATIVO | - | RECUENTO DE MOHOS Y LEVADURAS. MÉTODO DE RECUENTO DE MOHOS Y LEVADURAS POR SIEMBRA EN PLACA EN TODO EL MEDIO.. ICMSF. Microorganismos de los Alimentos. Su significado y métodos de enumeración. 2da. Ed. 1983. Pág. 165-167. Reimpresión 2000
LE-191-1 | 3174 | 2023-12-20 | LIMA | MICROBIOLÓGICAS | MOHOS Y LEVADURAS | PRODUCTOS DESHIDRATADOS: LIOFILIZADOS O CONCENTRADOS Y MEZCLAS | MICROBIOLOGICO CUANTITATIVO | - | RECUENTO DE MOHOS Y LEVADURAS. MÉTODO DE RECUENTO DE MOHOS Y LEVADURAS POR SIEMBRA EN PLACA EN TODO EL MEDIO.. ICMSF. Microorganismos de los Alimentos. Su significado y métodos de enumeración. 2da. Ed. 1983. Pág. 165-167. Reimpresión 2000
LE-191-1 | 3175 | 2023-12-20 | LIMA | MICROBIOLÓGICAS | MOHOS Y LEVADURAS | PRODUCTOS INSTANTANEOS EXTRUIDOS O EXPANDIDOS PROTEINIZADOS O NO Y HOJUELAS A BASE DE GRANOS (GRAMINEAS, QUENOPODIACEAS Y LEGUMINOSAS) QUE NO REQUIEREN COCCIÓN, HOJUELAS A BASE DE GRANOS (GRAMINEAS, QUENOPODIACEAS Y LEGUMINOSAS) QUE REQUIEREN COCCIÓN) | MICROBIOLOGICO CUANTITATIVO | - | RECUENTO DE MOHOS Y LEVADURAS. MÉTODO DE RECUENTO DE MOHOS Y LEVADURAS POR SIEMBRA EN PLACA EN TODO EL MEDIO.. ICMSF. Microorganismos de los Alimentos. Su significado y métodos de enumeración. 2da. Ed. 1983. Pág. 165-167. Reimpresión 2000
LE-191-1 | 3176 | 2023-12-20 | LIMA | MICROBIOLÓGICAS | MOHOS Y LEVADURAS | PRODUCTOS LACTEOS (LECHE FERMENTADA Y ACIDIFICADA, POSTRES A BASE DE LECHE NO ACIDIFICADA) | MICROBIOLOGICO CUANTITATIVO | - | RECUENTO DE MOHOS Y LEVADURAS. MÉTODO DE RECUENTO DE MOHOS Y LEVADURAS POR SIEMBRA EN PLACA EN TODO EL MEDIO.. ICMSF. Microorganismos de los Alimentos. Su significado y métodos de enumeración. 2da. Ed. 1983. Pág. 165-167. Reimpresión 2000
LE-191-1 | 3177 | 2023-12-20 | LIMA | MICROBIOLÓGICAS | MOHOS Y LEVADURAS | SEMICONSERVAS | MICROBIOLOGICO CUANTITATIVO | - | RECUENTO DE MOHOS Y LEVADURAS. MÉTODO DE RECUENTO DE MOHOS Y LEVADURAS POR SIEMBRA EN PLACA EN TODO EL MEDIO.. ICMSF. Microorganismos de los Alimentos. Su significado y métodos de enumeración. 2da. Ed. 1983. Pág. 165-167. Reimpresión 2000
LE-191-1 | 3178 | 2023-12-20 | LIMA | MICROBIOLÓGICAS | STAPHYLOCOCCUS COAGULASA POSITIVOS (STAPHYLOCOCCUS AUREUS Y OTRAS ESPECIES) | ALIMENTOS ELABORADOS | MICROBIOLOGICO CUANTITATIVO | - | MICROBIOLOGY OF THE FOOD CHAIN HORIZONTAL METHOD FOR THE ENUMERATION OF COAGULASE-POSITIVE STAPHYLOCOCCI (STAPHYLOCOCCUS AUREUSAND OTHER SPECIES) PART 1: METHOD USING BAIRD-PARKER AGARMEDIUM. ISO 6888-1:2021. Part 1 /Amd 1:2023
LE-191-1 | 3179 | 2023-12-20 | LIMA | MICROBIOLÓGICAS | STAPHYLOCOCCUS COAGULASA POSITIVOS (STAPHYLOCOCCUS AUREUS Y OTRAS ESPECIES) | ALIMENTOS PARA REGIMENES ESPECIALES. (PRODUCTOS COCIDOS DE RECONSTITUCION INSTANTANEA / PRODUCTOS CRUDOS DESHIDRATADOS Y PRECOCIDOS / PRODUCTO COCIDOS DE CONSUMO DIRECTO / PRODUCTOS DIETETICOS) | MICROBIOLOGICO CUANTITATIVO | - | MICROBIOLOGY OF THE FOOD CHAIN HORIZONTAL METHOD FOR THE ENUMERATION OF COAGULASE-POSITIVE STAPHYLOCOCCI (STAPHYLOCOCCUS AUREUSAND OTHER SPECIES) PART 1: METHOD USING BAIRD-PARKER AGARMEDIUM. ISO 6888-1:2021. Part 1 /Amd 1:2023
LE-191-1 | 3180 | 2023-12-20 | LIMA | MICROBIOLÓGICAS | STAPHYLOCOCCUS COAGULASA POSITIVOS (STAPHYLOCOCCUS AUREUS Y OTRAS ESPECIES) | AZÚCARES, MIELES Y PRODUCTOS SIMILARES | MICROBIOLOGICO CUANTITATIVO | - | MICROBIOLOGY OF THE FOOD CHAIN HORIZONTAL METHOD FOR THE ENUMERATION OF COAGULASE-POSITIVE STAPHYLOCOCCI (STAPHYLOCOCCUS AUREUSAND OTHER SPECIES) PART 1: METHOD USING BAIRD-PARKER AGARMEDIUM. ISO 6888-1:2021. Part 1 /Amd 1:2023
LE-191-1 | 3181 | 2023-12-20 | LIMA | MICROBIOLÓGICAS | STAPHYLOCOCCUS COAGULASA POSITIVOS (STAPHYLOCOCCUS AUREUS Y OTRAS ESPECIES) | CARNES Y PRODUCTOS CÁRNICOS | MICROBIOLOGICO CUANTITATIVO | - | MICROBIOLOGY OF THE FOOD CHAIN HORIZONTAL METHOD FOR THE ENUMERATION OF COAGULASE-POSITIVE STAPHYLOCOCCI (STAPHYLOCOCCUS AUREUSAND OTHER SPECIES) PART 1: METHOD USING BAIRD-PARKER AGARMEDIUM. ISO 6888-1:2021. Part 1 /Amd 1:2023
LE-191-1 | 3182 | 2023-12-20 | LIMA | MICROBIOLÓGICAS | STAPHYLOCOCCUS COAGULASA POSITIVOS (STAPHYLOCOCCUS AUREUS Y OTRAS ESPECIES) | FRUTAS, HORTALIZAS, FRUTOS SECOS Y VEGETALES (FRUTAS Y HORTALIZAS FRESCAS (SIN NINGÚN TRATAMIENTO), FRUTAS Y HORTALIZAS FRESCAS SEMIPROCESADAS (LAVADAS, DESINFECTADAS, PELADAS, CORTADAS Y/O PRECOCIDAS) REFRIGERADAS Y/O CONGELADAS, FRUTAS Y HORTALIZAS DESECADAS, DESHIDRATADAS O LIOFILIZADAS, FRUTAS Y HORTALIZAS EN VINAGRE, ACEITE O SALMUERA FERMENTADAS, FRUTOS SECOS Y SEMILLAS, MERMELADA, JALEAS Y SIMILARES) | MICROBIOLOGICO CUANTITATIVO | - | MICROBIOLOGY OF THE FOOD CHAIN HORIZONTAL METHOD FOR THE ENUMERATION OF COAGULASE-POSITIVE STAPHYLOCOCCI (STAPHYLOCOCCUS AUREUSAND OTHER SPECIES) PART 1: METHOD USING BAIRD-PARKER AGARMEDIUM. ISO 6888-1:2021. Part 1 /Amd 1:2023
LE-191-1 | 3183 | 2023-12-20 | LIMA | MICROBIOLÓGICAS | STAPHYLOCOCCUS COAGULASA POSITIVOS (STAPHYLOCOCCUS AUREUS Y OTRAS ESPECIES) | GRANOS DE CERALES LEGUMINOSAS,QUENOPODIÁCEAES Y DERIVADOS (FIDEOS,GRANOS SECOS, HARINAS Y SEMOLAS, FECULAS Y ALMIDONES, PASTAS Y MASAS FRESCAS Y/O PRECOCIDAS CON O SIN RELLENO REFRIGERADAS O CONGELADAS, FIDEOS O PASTAS DESECADAS CON O SIN RELLENO (INCLUYE FIDEOS A BASE DE VERDURAS O AL HUEVO), PRODUCTOS INSTANTANEOS EXTRUIDOS O EXPANDIDOS PROTEINIZADOS O NO Y HOJUELAS A BASE DE GRANOS (GRAMINEAS, QUENOPODIACEAS Y LEGUMINOSAS) QUE NO REQUIEREN COCCIÓN, HOJUELAS A BASE DE GRANOS (GRAMINEAS, QUENOPODIACEAS Y LEGUMINOSAS) QUE REQUIEREN COCCIÓN ) | MICROBIOLOGICO CUANTITATIVO | - | MICROBIOLOGY OF THE FOOD CHAIN HORIZONTAL METHOD FOR THE ENUMERATION OF COAGULASE-POSITIVE STAPHYLOCOCCI (STAPHYLOCOCCUS AUREUSAND OTHER SPECIES) PART 1: METHOD USING BAIRD-PARKER AGARMEDIUM. ISO 6888-1:2021. Part 1 /Amd 1:2023
LE-191-1 | 3184 | 2023-12-20 | LIMA | MICROBIOLÓGICAS | STAPHYLOCOCCUS COAGULASA POSITIVOS (STAPHYLOCOCCUS AUREUS Y OTRAS ESPECIES) | PRODUCTOS DE CONFITERIA (BARRAS DE CEREALES) | MICROBIOLOGICO CUANTITATIVO | - | MICROBIOLOGY OF THE FOOD CHAIN HORIZONTAL METHOD FOR THE ENUMERATION OF COAGULASE-POSITIVE STAPHYLOCOCCI (STAPHYLOCOCCUS AUREUSAND OTHER SPECIES) PART 1: METHOD USING BAIRD-PARKER AGARMEDIUM. ISO 6888-1:2021. Part 1 /Amd 1:2023
LE-191-1 | 3185 | 2023-12-20 | LIMA | MICROBIOLÓGICAS | STAPHYLOCOCCUS COAGULASA POSITIVOS (STAPHYLOCOCCUS AUREUS Y OTRAS ESPECIES) | PRODUCTOS DE PANIFICACION, GALLETERIA Y PASTELERIA (PRODUCTOS QUE REQUIEREN REFRIGERACION CON O SIN RELLENO Y/O COBERTURA(PASTELES, TORTAS, EMPANADAS, PIZZAS) | MICROBIOLOGICO CUANTITATIVO | - | MICROBIOLOGY OF THE FOOD CHAIN HORIZONTAL METHOD FOR THE ENUMERATION OF COAGULASE-POSITIVE STAPHYLOCOCCI (STAPHYLOCOCCUS AUREUSAND OTHER SPECIES) PART 1: METHOD USING BAIRD-PARKER AGARMEDIUM. ISO 6888-1:2021. Part 1 /Amd 1:2023
LE-191-1 | 3186 | 2023-12-20 | LIMA | MICROBIOLÓGICAS | STAPHYLOCOCCUS COAGULASA POSITIVOS (STAPHYLOCOCCUS AUREUS Y OTRAS ESPECIES) | PRODUCTOS DE PANIFICACIÓN, GALLETERIA Y PASTELERIA(PRODUCTOS QUE NO REQUIEREN REFRIGERACIÓN, CON O SIN RELLENO Y/O COBERTURA(PAN, GALLETAS,PANES ENRIQUECIDOS O FORTIFICADOS, TOSTADAS, BIZCOCHOS, PANETÓN, QUEQUES,OBLEAS, PREPIZZAS) | MICROBIOLOGICO CUANTITATIVO | - | MICROBIOLOGY OF THE FOOD CHAIN HORIZONTAL METHOD FOR THE ENUMERATION OF COAGULASE-POSITIVE STAPHYLOCOCCI (STAPHYLOCOCCUS AUREUSAND OTHER SPECIES) PART 1: METHOD USING BAIRD-PARKER AGARMEDIUM. ISO 6888-1:2021. Part 1 /Amd 1:2023
LE-191-1 | 3187 | 2023-12-20 | LIMA | MICROBIOLÓGICAS | STAPHYLOCOCCUS COAGULASA POSITIVOS (STAPHYLOCOCCUS AUREUS Y OTRAS ESPECIES) | PRODUCTOS DESHIDRATADOS: LIOFILIZADOS O CONCENTRADOS Y MEZCLAS | MICROBIOLOGICO CUANTITATIVO | - | MICROBIOLOGY OF THE FOOD CHAIN HORIZONTAL METHOD FOR THE ENUMERATION OF COAGULASE-POSITIVE STAPHYLOCOCCI (STAPHYLOCOCCUS AUREUSAND OTHER SPECIES) PART 1: METHOD USING BAIRD-PARKER AGARMEDIUM. ISO 6888-1:2021. Part 1 /Amd 1:2023
LE-191-1 | 3188 | 2023-12-20 | LIMA | MICROBIOLÓGICAS | STAPHYLOCOCCUS COAGULASA POSITIVOS (STAPHYLOCOCCUS AUREUS Y OTRAS ESPECIES) | PRODUCTOS INSTANTANEOS EXTRUIDOS O EXPANDIDOS PROTEINIZADOS O NO Y HOJUELAS A BASE DE GRANOS (GRAMINEAS, QUENOPODIACEAS Y LEGUMINOSAS) QUE NO REQUIEREN COCCIÓN, HOJUELAS A BASE DE GRANOS (GRAMINEAS, QUENOPODIACEAS Y LEGUMINOSAS) QUE REQUIEREN COCCIÓN) | MICROBIOLOGICO CUANTITATIVO | - | MICROBIOLOGY OF THE FOOD CHAIN HORIZONTAL METHOD FOR THE ENUMERATION OF COAGULASE-POSITIVE STAPHYLOCOCCI (STAPHYLOCOCCUS AUREUSAND OTHER SPECIES) PART 1: METHOD USING BAIRD-PARKER AGARMEDIUM. ISO 6888-1:2021. Part 1 /Amd 1:2023
LE-191-1 | 3189 | 2023-12-20 | LIMA | MICROBIOLÓGICAS | STAPHYLOCOCCUS COAGULASA POSITIVOS (STAPHYLOCOCCUS AUREUS Y OTRAS ESPECIES) | PRODUCTOS LÁCTEOS (QUESOS MADURADOS, QUESOS NO MADURADOS, QUESOS PROCESADOS) | MICROBIOLOGICO CUANTITATIVO | - | MICROBIOLOGY OF THE FOOD CHAIN HORIZONTAL METHOD FOR THE ENUMERATION OF COAGULASE-POSITIVE STAPHYLOCOCCI (STAPHYLOCOCCUS AUREUSAND OTHER SPECIES) PART 1: METHOD USING BAIRD-PARKER AGARMEDIUM. ISO 6888-1:2021. Part 1 /Amd 1:2023
LE-191-1 | 3190 | 2023-12-20 | LIMA | MICROBIOLÓGICAS | STAPHYLOCOCCUS COAGULASA POSITIVOS (STAPHYLOCOCCUS AUREUS Y OTRAS ESPECIES) | SUPERFICIES VIVAS | MICROBIOLOGICO CUANTITATIVO | - | MICROBIOLOGY OF THE FOOD CHAIN HORIZONTAL METHOD FOR THE ENUMERATION OF COAGULASE-POSITIVE STAPHYLOCOCCI (STAPHYLOCOCCUS AUREUSAND OTHER SPECIES) PART 1: METHOD USING BAIRD-PARKER AGARMEDIUM // GUÍA TÉCNICA PARA EL ANÁLISIS MICROBIOLÓGICO DE SUPERFICIES EN CONTACTO CON ALIMENTOS Y BEBIDAS.. ISO 6888-1:2021 Part 1 /Amd 1:2023 / RM Nº 461-2007-MINSA (Incluye Muestreo)
LE-123-1 | 3191 | 2023-03-13 | HUANCAYO | FÍSICO QUÍMICA Y SENSORIAL | ACIDEZ | HARINAS DE CEREALES, LEGUMINOSAS DE GRANO Y TUBÉRCULOS |  | - | CEREALES Y PRODUCTOS DERIVADOS. HARINAS. DETERMINACIÓN DE LA ACIDEZ TITULABLE. NTP 205.039:2022
LE-123-1 | 3192 | 2023-03-13 | HUANCAYO | FÍSICO QUÍMICA Y SENSORIAL | CENIZA | CEREALES Y MENESTRAS |  | - | CEREALES Y LEGUMINOSAS. DETERMINACIÓN DE CENIZAS. NTP 205.004
LE-123-1 | 3193 | 2023-03-13 | HUANCAYO | FÍSICO QUÍMICA Y SENSORIAL | EVALUACIÓN SENSORIAL: PRUEBA DE ACEPTABILIDAD | HARINAS DE CEREALES, LEGUMINOSAS DE GRANO Y TUBÉRCULOS |  | - | ANÁLISIS SENSORIAL. DIRECTRICES PARA LA UTILIZACIÓN DE ESCALAS DE RESPUESTAS CUANTITATIVAS. NTP ISO 4121 (Rev. 2019)
LE-123-1 | 3194 | 2023-03-13 | HUANCAYO | FÍSICO QUÍMICA Y SENSORIAL | EVALUACIÓN SENSORIAL: PRUEBA DE ACEPTABILIDAD | HOJUELAS DE CEREALES |  | - | ANÁLISIS SENSORIAL. DIRECTRICES PARA LA UTILIZACIÓN DE ESCALAS DE RESPUESTAS CUANTITATIVAS. NTP ISO 4121 (Rev. 2019)
LE-123-1 | 3195 | 2023-03-13 | HUANCAYO | FÍSICO QUÍMICA Y SENSORIAL | EVALUACIÓN SENSORIAL: PRUEBA DE ACEPTABILIDAD | LECHE |  | - | ANÁLISIS SENSORIAL. DIRECTRICES PARA LA UTILIZACIÓN DE ESCALAS DE RESPUESTAS CUANTITATIVAS. NTP ISO 4121 (Rev. 2019)
LE-123-1 | 3196 | 2023-03-13 | HUANCAYO | FÍSICO QUÍMICA Y SENSORIAL | GRASA | CEREALES Y MENESTRAS |  | - | CEREALES Y MENESTRAS. DETERMINACIÓN DE MATERIA GRASA. NTP 205.006:2017/CT1
LE-123-1 | 3197 | 2023-03-13 | HUANCAYO | FÍSICO QUÍMICA Y SENSORIAL | HUMEDAD | CEREALES Y MENESTRAS |  | - | CEREALES Y LEGUMBRES. DETERMINACIÓN DEL CONTENIDO DE HUMEDAD. MÉTODO DE RUTINA.. NTP 205.002
LE-123-1 | 3198 | 2023-03-13 | HUANCAYO | FÍSICO QUÍMICA Y SENSORIAL | HUMEDAD | HARINAS DE CEREALES, LEGUMINOSAS DE GRANO Y TUBÉRCULOS |  | - | CEREALES Y PRODUCTOS DERIVADOS.HARINAS. DETERMINACIÓN DEL CONTENIDO DE HUMEDAD. NTP 205.037:2022
LE-123-1 | 3199 | 2023-03-13 | HUANCAYO | FÍSICO QUÍMICA Y SENSORIAL | PROTEÍNA | CEREALES Y MENESTRAS |  | - | CEREALES Y MENESTRAS. DETERMINACIÓN DE PROTEÍNAS TOTALES (MÉTODO DE KJELDAHL). NTP 205.005
LE-122-1 | 3200 | 2022-10-12 | LIMA | FISICAS | DETERMINACIÓN DEL CONTENIDO DE HUMEDAD | MADERA |  | - | STANDARD TEST METHODS FOR DIRECT MOISTURE CONTENT MEASUREMENT OF WOOD AND WOOD-BASED MATERIALS. ASTM D4442 - METODO B
LE-044-1 | 3201 | 2024-03-01 | LIMA | BIOLÓGICAS | TOXICIDAD DÉRMICA AGUDA EN RATAS | PRODUCTOS QUÍMICOS |  | - | ACUTE DERMAL TOXICITY: FIXED DOSE PROCEDURE. OECD 402
LE-044-1 | 3202 | 2024-03-01 | LIMA | BIOLÓGICAS | TOXICIDAD ORAL AGUDA EN RATAS - MÉTODO DE CLASE DE TOXICIDAD | PRODUCTOS QUÍMICOS |  | - | ACUTE ORAL TOXICITY. OECD 423
LE-044-1 | 3203 | 2024-03-01 | LIMA | QUÍMICAS | ACIDEZ | FERTILIZANTES |  | - | ACIDITY OR ALKALINITY OF FORMULATIONS. CIPAC Handbook L MT 191 (suspensión voluntaria)
LE-044-1 | 3204 | 2024-03-01 | LIMA | QUÍMICAS | ACIDEZ | PLAGUICIDA/PESTICIDA TÉCNICO O FORMULADO |  | - | ACIDITY OR ALKALINITY OF FORMULATIONS. CIPAC Handbook L MT 191 (suspensión voluntaria)
LE-044-1 | 3205 | 2024-03-01 | LIMA | QUÍMICAS | ALCALINIDAD | FERTILIZANTES |  | - | ACIDITY OR ALKALINITY OF FORMULATIONS. CIPAC Handbook L MT 191 (suspensión voluntaria)
LE-044-1 | 3206 | 2024-03-01 | LIMA | QUÍMICAS | ALCALINIDAD | PLAGUICIDA/PESTICIDA TÉCNICO O FORMULADO |  | - | ACIDITY OR ALKALINITY OF FORMULATIONS. CIPAC Handbook L MT 191 (suspensión voluntaria)
LE-044-1 | 3207 | 2024-03-01 | LIMA | QUÍMICAS | ARSÉNICO | JUGUETES, PARTES DE JUGUETES Y ÚTILES DE ESCRITORIO A BASE DE: BARRA DE PEGAMENTO Y GOMAS LIQUIDAS |  | - | SEGURIDAD DE LOS JUGUETES. PARTE 3: MIGRACIÓN DE CIERTOS ELEMENTOS (POR ESPECTROCOPÍA DE ABSORCIÓN ATÓMICA). NTP 324.001-3:2015/ IT N° 051 - CETOX (VALIDADO) (suspensión voluntaria)
LE-044-1 | 3208 | 2024-03-01 | LIMA | QUÍMICAS | ARSÉNICO | JUGUETES, PARTES DE JUGUETES Y ÚTILES DE ESCRITORIO A BASE DE: MATERIALES DESTINADOS A DEJAR UNA MARCA |  | - | SEGURIDAD DE LOS JUGUETES. PARTE 3: MIGRACIÓN DE CIERTOS ELEMENTOS (POR ESPECTROCOPÍA DE ABSORCIÓN ATÓMICA). NTP 324.001-3:2015/ IT N° 051 - CETOX (VALIDADO) (suspensión voluntaria)
LE-044-1 | 3209 | 2024-03-01 | LIMA | QUÍMICAS | ARSÉNICO | JUGUETES, PARTES DE JUGUETES Y ÚTILES DE ESCRITORIO A BASE DE: MATERIALES PARA MODELAR INCLUIDAS LAS PASTAS DE MODELADO Y GELES |  | - | SEGURIDAD DE LOS JUGUETES. PARTE 3: MIGRACIÓN DE CIERTOS ELEMENTOS (POR ESPECTROCOPÍA DE ABSORCIÓN ATÓMICA). NTP 324.001-3:2015/ IT N° 051 - CETOX (VALIDADO) (suspensión voluntaria)
LE-044-1 | 3210 | 2024-03-01 | LIMA | QUÍMICAS | ARSÉNICO | JUGUETES, PARTES DE JUGUETES Y ÚTILES DE ESCRITORIO A BASE DE: OTROS MATERIALES COLOREADOS EN LA MASA O NO |  | - | SEGURIDAD DE LOS JUGUETES. PARTE 3: MIGRACIÓN DE CIERTOS ELEMENTOS (POR ESPECTROCOPÍA DE ABSORCIÓN ATÓMICA). NTP 324.001-3:2015/ IT N° 051 - CETOX (VALIDADO) (suspensión voluntaria)
LE-044-1 | 3211 | 2024-03-01 | LIMA | QUÍMICAS | ARSÉNICO | JUGUETES, PARTES DE JUGUETES Y ÚTILES DE ESCRITORIO A BASE DE: PAPEL Y CARTÓN |  | - | SEGURIDAD DE LOS JUGUETES. PARTE 3: MIGRACIÓN DE CIERTOS ELEMENTOS (POR ESPECTROCOPÍA DE ABSORCIÓN ATÓMICA). NTP 324.001-3:2015/ IT N° 051 - CETOX (VALIDADO) (suspensión voluntaria)
LE-044-1 | 3212 | 2024-03-01 | LIMA | QUÍMICAS | ARSÉNICO | JUGUETES, PARTES DE JUGUETES Y ÚTILES DE ESCRITORIO A BASE DE: PINTURAS, BARNICES, LACAS, POLVOS DE ESMALTAR Y SUSTANCIAS SIMILARES, EN FORMA SÓLIDA O LÍQUIDA |  | - | SEGURIDAD DE LOS JUGUETES. PARTE 3: MIGRACIÓN DE CIERTOS ELEMENTOS (POR ESPECTROCOPÍA DE ABSORCIÓN ATÓMICA). NTP 324.001-3:2015/ IT N° 051 - CETOX (VALIDADO) (suspensión voluntaria)
LE-044-1 | 3213 | 2024-03-01 | LIMA | QUÍMICAS | ARSÉNICO | JUGUETES, PARTES DE JUGUETES Y ÚTILES DE ESCRITORIO A BASE DE: POLÍMEROS Y SUSTANCIAS SIMILARES, INCLUIDOS LOS LAMINADOS |  | - | SEGURIDAD DE LOS JUGUETES. PARTE 3: MIGRACIÓN DE CIERTOS ELEMENTOS (POR ESPECTROCOPÍA DE ABSORCIÓN ATÓMICA). NTP 324.001-3:2015/ IT N° 051 - CETOX (VALIDADO) (suspensión voluntaria)
LE-044-1 | 3214 | 2024-03-01 | LIMA | QUÍMICAS | ARSÉNICO | JUGUETES, PARTES DE JUGUETES Y ÚTILES DE ESCRITORIO A BASE DE: RECUBRIMIENTOS DE PINTURAS, BARNICES, LACAS, TINTAS DE IMPRESIÓN, POLÍMEROS Y RECUBRIMIENTOS SIMILARES |  | - | SEGURIDAD DE LOS JUGUETES. PARTE 3: MIGRACIÓN DE CIERTOS ELEMENTOS (POR ESPECTROCOPÍA DE ABSORCIÓN ATÓMICA). NTP 324.001-3:2015/ IT N° 051 - CETOX (VALIDADO) (suspensión voluntaria)
LE-044-1 | 3215 | 2024-03-01 | LIMA | QUÍMICAS | CADMIO | JUGUETES, PARTES DE JUGUETES Y ÚTILES DE ESCRITORIO A BASE DE: BARRA DE PEGAMENTO Y GOMAS LIQUIDAS |  | - | SEGURIDAD DE LOS JUGUETES. PARTE 3: MIGRACIÓN DE CIERTOS ELEMENTOS (POR ESPECTROSCOPÍA DE ABSORCIÓN ATÓMICA). NTP 324.001-3:2015/ IT N° 051 - CETOX (VALIDADO) (suspensión voluntaria)
LE-044-1 | 3216 | 2024-03-01 | LIMA | QUÍMICAS | CADMIO | JUGUETES, PARTES DE JUGUETES Y ÚTILES DE ESCRITORIO A BASE DE: MATERIALES DESTINADOS A DEJAR UNA MARCA |  | - | SEGURIDAD DE LOS JUGUETES. PARTE 3: MIGRACIÓN DE CIERTOS ELEMENTOS (POR ESPECTROSCOPÍA DE ABSORCIÓN ATÓMICA). NTP 324.001-3:2015/ IT N° 051 - CETOX (VALIDADO) (suspensión voluntaria)
LE-044-1 | 3217 | 2024-03-01 | LIMA | QUÍMICAS | CADMIO | JUGUETES, PARTES DE JUGUETES Y ÚTILES DE ESCRITORIO A BASE DE: MATERIALES PARA MODELAR INCLUIDAS LAS PASTAS DE MODELADO Y GELES |  | - | SEGURIDAD DE LOS JUGUETES. PARTE 3: MIGRACIÓN DE CIERTOS ELEMENTOS (POR ESPECTROSCOPÍA DE ABSORCIÓN ATÓMICA). NTP 324.001-3:2015/ IT N° 051 - CETOX (VALIDADO) (suspensión voluntaria)
LE-044-1 | 3218 | 2024-03-01 | LIMA | QUÍMICAS | CADMIO | JUGUETES, PARTES DE JUGUETES Y ÚTILES DE ESCRITORIO A BASE DE: OTROS MATERIALES COLOREADOS EN LA MASA O NO |  | - | SEGURIDAD DE LOS JUGUETES. PARTE 3: MIGRACIÓN DE CIERTOS ELEMENTOS (POR ESPECTROSCOPÍA DE ABSORCIÓN ATÓMICA). NTP 324.001-3:2015/ IT N° 051 - CETOX (VALIDADO) (suspensión voluntaria)
LE-044-1 | 3219 | 2024-03-01 | LIMA | QUÍMICAS | CADMIO | JUGUETES, PARTES DE JUGUETES Y ÚTILES DE ESCRITORIO A BASE DE: PAPEL Y CARTÓN |  | - | SEGURIDAD DE LOS JUGUETES. PARTE 3: MIGRACIÓN DE CIERTOS ELEMENTOS (POR ESPECTROSCOPÍA DE ABSORCIÓN ATÓMICA). NTP 324.001-3:2015/ IT N° 051 - CETOX (VALIDADO) (suspensión voluntaria)
LE-044-1 | 3220 | 2024-03-01 | LIMA | QUÍMICAS | CADMIO | JUGUETES, PARTES DE JUGUETES Y ÚTILES DE ESCRITORIO A BASE DE: PINTURAS, BARNICES, LACAS, POLVOS DE ESMALTAR Y SUSTANCIAS SIMILARES, EN FORMA SÓLIDA O LÍQUIDA |  | - | SEGURIDAD DE LOS JUGUETES. PARTE 3: MIGRACIÓN DE CIERTOS ELEMENTOS (POR ESPECTROSCOPÍA DE ABSORCIÓN ATÓMICA). NTP 324.001-3:2015/ IT N° 051 - CETOX (VALIDADO) (suspensión voluntaria)
LE-044-1 | 3221 | 2024-03-01 | LIMA | QUÍMICAS | CADMIO | JUGUETES, PARTES DE JUGUETES Y ÚTILES DE ESCRITORIO A BASE DE: POLÍMEROS Y SUSTANCIAS SIMILARES, INCLUIDOS LOS LAMINADOS |  | - | SEGURIDAD DE LOS JUGUETES. PARTE 3: MIGRACIÓN DE CIERTOS ELEMENTOS (POR ESPECTROSCOPÍA DE ABSORCIÓN ATÓMICA). NTP 324.001-3:2015/ IT N° 051 - CETOX (VALIDADO) (suspensión voluntaria)
LE-044-1 | 3222 | 2024-03-01 | LIMA | QUÍMICAS | CADMIO | JUGUETES, PARTES DE JUGUETES Y ÚTILES DE ESCRITORIO A BASE DE: RECUBRIMIENTOS DE PINTURAS, BARNICES, LACAS, TINTAS DE IMPRESIÓN, POLÍMEROS Y RECUBRIMIENTOS SIMILARES |  | - | SEGURIDAD DE LOS JUGUETES. PARTE 3: MIGRACIÓN DE CIERTOS ELEMENTOS (POR ESPECTROSCOPÍA DE ABSORCIÓN ATÓMICA). NTP 324.001-3:2015/ IT N° 051 - CETOX (VALIDADO) (suspensión voluntaria)
LE-044-1 | 3223 | 2024-03-01 | LIMA | QUÍMICAS | CROMO | ORINA |  | - | DETERMINACIÓN DE CROMO EN ORINA - MÉTODO DE CÁMARA DE GRAFITO / ESPECTROFOTOMETRÍA DE ABSORCIÓN ATÓMICA. Instituto Nacional de Seguridad e Higiene en el Trabajo (INSHT). MTA/MB-018/A94 (suspensión voluntaria)
LE-044-1 | 3224 | 2024-03-01 | LIMA | QUÍMICAS | CROMO | JUGUETES, PARTES DE JUGUETES Y ÚTILES DE ESCRITORIO A BASE DE: BARRA DE PEGAMENTO Y GOMAS LIQUIDAS |  | - | SEGURIDAD DE LOS JUGUETES. PARTE 3: MIGRACIÓN DE CIERTOS ELEMENTOS (ESPECTROSCOPÍA DE ABSORCIÓN ATÓMICA). NTP 324.001-3:2015/ IT N° 051 - CETOX (VALIDADO) (suspensión voluntaria)
LE-044-1 | 3225 | 2024-03-01 | LIMA | QUÍMICAS | CROMO | JUGUETES, PARTES DE JUGUETES Y ÚTILES DE ESCRITORIO A BASE DE: MATERIALES DESTINADOS A DEJAR UNA MARCA |  | - | SEGURIDAD DE LOS JUGUETES. PARTE 3: MIGRACIÓN DE CIERTOS ELEMENTOS (ESPECTROSCOPÍA DE ABSORCIÓN ATÓMICA). NTP 324.001-3:2015/ IT N° 051 - CETOX (VALIDADO) (suspensión voluntaria)
LE-044-1 | 3226 | 2024-03-01 | LIMA | QUÍMICAS | CROMO | JUGUETES, PARTES DE JUGUETES Y ÚTILES DE ESCRITORIO A BASE DE: MATERIALES PARA MODELAR INCLUIDAS LAS PASTAS DE MODELADO Y GELES |  | - | SEGURIDAD DE LOS JUGUETES. PARTE 3: MIGRACIÓN DE CIERTOS ELEMENTOS (ESPECTROSCOPÍA DE ABSORCIÓN ATÓMICA). NTP 324.001-3:2015/ IT N° 051 - CETOX (VALIDADO) (suspensión voluntaria)
LE-044-1 | 3227 | 2024-03-01 | LIMA | QUÍMICAS | CROMO | JUGUETES, PARTES DE JUGUETES Y ÚTILES DE ESCRITORIO A BASE DE: OTROS MATERIALES COLOREADOS EN LA MASA O NO |  | - | SEGURIDAD DE LOS JUGUETES. PARTE 3: MIGRACIÓN DE CIERTOS ELEMENTOS (ESPECTROSCOPÍA DE ABSORCIÓN ATÓMICA). NTP 324.001-3:2015/ IT N° 051 - CETOX (VALIDADO) (suspensión voluntaria)
LE-044-1 | 3228 | 2024-03-01 | LIMA | QUÍMICAS | CROMO | JUGUETES, PARTES DE JUGUETES Y ÚTILES DE ESCRITORIO A BASE DE: PAPEL Y CARTÓN |  | - | SEGURIDAD DE LOS JUGUETES. PARTE 3: MIGRACIÓN DE CIERTOS ELEMENTOS (ESPECTROSCOPÍA DE ABSORCIÓN ATÓMICA). NTP 324.001-3:2015/ IT N° 051 - CETOX (VALIDADO) (suspensión voluntaria)
LE-044-1 | 3229 | 2024-03-01 | LIMA | QUÍMICAS | CROMO | JUGUETES, PARTES DE JUGUETES Y ÚTILES DE ESCRITORIO A BASE DE: PINTURAS, BARNICES, LACAS, POLVOS DE ESMALTAR Y SUSTANCIAS SIMILARES, EN FORMA SÓLIDA O LÍQUIDA |  | - | SEGURIDAD DE LOS JUGUETES. PARTE 3: MIGRACIÓN DE CIERTOS ELEMENTOS (ESPECTROSCOPÍA DE ABSORCIÓN ATÓMICA). NTP 324.001-3:2015/ IT N° 051 - CETOX (VALIDADO) (suspensión voluntaria)
LE-044-1 | 3230 | 2024-03-01 | LIMA | QUÍMICAS | CROMO | JUGUETES, PARTES DE JUGUETES Y ÚTILES DE ESCRITORIO A BASE DE: POLÍMEROS Y SUSTANCIAS SIMILARES, INCLUIDOS LOS LAMINADOS |  | - | SEGURIDAD DE LOS JUGUETES. PARTE 3: MIGRACIÓN DE CIERTOS ELEMENTOS (ESPECTROSCOPÍA DE ABSORCIÓN ATÓMICA). NTP 324.001-3:2015/ IT N° 051 - CETOX (VALIDADO) (suspensión voluntaria)
LE-044-1 | 3231 | 2024-03-01 | LIMA | QUÍMICAS | CROMO | JUGUETES, PARTES DE JUGUETES Y ÚTILES DE ESCRITORIO A BASE DE: RECUBRIMIENTOS DE PINTURAS, BARNICES, LACAS, TINTAS DE IMPRESIÓN, POLÍMEROS Y RECUBRIMIENTOS SIMILARES |  | - | SEGURIDAD DE LOS JUGUETES. PARTE 3: MIGRACIÓN DE CIERTOS ELEMENTOS (ESPECTROSCOPÍA DE ABSORCIÓN ATÓMICA). NTP 324.001-3:2015/ IT N° 051 - CETOX (VALIDADO) (suspensión voluntaria)
LE-044-1 | 3232 | 2024-03-01 | LIMA | QUÍMICAS | DETERMINACIÓN DE pH | FERTILIZANTES |  | - | DETERMINATION OF PH VALUES. CIPAC Handbook J MT 75.3 (suspensión voluntaria)
LE-044-1 | 3233 | 2024-03-01 | LIMA | QUÍMICAS | DETERMINACIÓN DE pH | PLAGUICIDA/PESTICIDA TÉCNICO O FORMULADO |  | - | DETERMINATION OF PH VALUES. CIPAC Handbook J MT 75.3 (suspensión voluntaria)
LE-044-1 | 3234 | 2024-03-01 | LIMA | QUÍMICAS | HUMECTABILIDAD EN POLVOS MOJABLES | FERTILIZANTES |  | - | WETTING OF WETTABLE POWDERS. CIPAC Handbook F MT 53.3 (suspensión voluntaria)
LE-044-1 | 3235 | 2024-03-01 | LIMA | QUÍMICAS | HUMECTABILIDAD EN POLVOS MOJABLES | PLAGUICIDA/PESTICIDA TÉCNICO O FORMULADO |  | - | WETTING OF WETTABLE POWDERS. CIPAC Handbook F MT 53.3 (suspensión voluntaria)
LE-044-1 | 3236 | 2024-03-01 | LIMA | QUÍMICAS | MERCURIO | ORINA |  | - | DETERMINACIÓN DE MERCURIO EN ORINA - MÉTODO DEL VAPOR FRÍO CON CLORURO DE ESTAÑO/ESPECTROFOTOMETRÍA DE ABSORCIÓN ATÓMICA.. Instituto Nacional de Seguridad e Higiene en el Trabajo (INSHT). MTA/MB-019/A94 (suspensión voluntaria)
LE-044-1 | 3237 | 2024-03-01 | LIMA | QUÍMICAS | MERCURIO | JUGUETES, PARTES DE JUGUETES Y ÚTILES DE ESCRITORIO A BASE DE: BARRA DE PEGAMENTO Y GOMAS LIQUIDAS |  | - | SEGURIDAD DE LOS JUGUETES. PARTE 3: MIGRACIÓN DE CIERTOS ELEMENTOS (POR ESPECTROSCOPÍA DE ABSORCIÓN ATÓMICA). NTP 324.001-3:2015/ IT N° 051 - CETOX (VALIDADO) (suspensión voluntaria)
LE-044-1 | 3238 | 2024-03-01 | LIMA | QUÍMICAS | MERCURIO | JUGUETES, PARTES DE JUGUETES Y ÚTILES DE ESCRITORIO A BASE DE: MATERIALES DESTINADOS A DEJAR UNA MARCA |  | - | SEGURIDAD DE LOS JUGUETES. PARTE 3: MIGRACIÓN DE CIERTOS ELEMENTOS (POR ESPECTROSCOPÍA DE ABSORCIÓN ATÓMICA). NTP 324.001-3:2015/ IT N° 051 - CETOX (VALIDADO) (suspensión voluntaria)
LE-044-1 | 3239 | 2024-03-01 | LIMA | QUÍMICAS | MERCURIO | JUGUETES, PARTES DE JUGUETES Y ÚTILES DE ESCRITORIO A BASE DE: MATERIALES PARA MODELAR INCLUIDAS LAS PASTAS DE MODELADO Y GELES |  | - | SEGURIDAD DE LOS JUGUETES. PARTE 3: MIGRACIÓN DE CIERTOS ELEMENTOS (POR ESPECTROSCOPÍA DE ABSORCIÓN ATÓMICA). NTP 324.001-3:2015/ IT N° 051 - CETOX (VALIDADO) (suspensión voluntaria)
LE-044-1 | 3240 | 2024-03-01 | LIMA | QUÍMICAS | MERCURIO | JUGUETES, PARTES DE JUGUETES Y ÚTILES DE ESCRITORIO A BASE DE: OTROS MATERIALES COLOREADOS EN LA MASA O NO |  | - | SEGURIDAD DE LOS JUGUETES. PARTE 3: MIGRACIÓN DE CIERTOS ELEMENTOS (POR ESPECTROSCOPÍA DE ABSORCIÓN ATÓMICA). NTP 324.001-3:2015/ IT N° 051 - CETOX (VALIDADO) (suspensión voluntaria)
LE-044-1 | 3241 | 2024-03-01 | LIMA | QUÍMICAS | MERCURIO | JUGUETES, PARTES DE JUGUETES Y ÚTILES DE ESCRITORIO A BASE DE: PAPEL Y CARTÓN |  | - | SEGURIDAD DE LOS JUGUETES. PARTE 3: MIGRACIÓN DE CIERTOS ELEMENTOS (POR ESPECTROSCOPÍA DE ABSORCIÓN ATÓMICA). NTP 324.001-3:2015/ IT N° 051 - CETOX (VALIDADO) (suspensión voluntaria)
LE-044-1 | 3242 | 2024-03-01 | LIMA | QUÍMICAS | MERCURIO | JUGUETES, PARTES DE JUGUETES Y ÚTILES DE ESCRITORIO A BASE DE: PINTURAS, BARNICES, LACAS, POLVOS DE ESMALTAR Y SUSTANCIAS SIMILARES, EN FORMA SÓLIDA O LÍQUIDA |  | - | SEGURIDAD DE LOS JUGUETES. PARTE 3: MIGRACIÓN DE CIERTOS ELEMENTOS (POR ESPECTROSCOPÍA DE ABSORCIÓN ATÓMICA). NTP 324.001-3:2015/ IT N° 051 - CETOX (VALIDADO) (suspensión voluntaria)
LE-044-1 | 3243 | 2024-03-01 | LIMA | QUÍMICAS | MERCURIO | JUGUETES, PARTES DE JUGUETES Y ÚTILES DE ESCRITORIO A BASE DE: POLÍMEROS Y SUSTANCIAS SIMILARES, INCLUIDOS LOS LAMINADOS |  | - | SEGURIDAD DE LOS JUGUETES. PARTE 3: MIGRACIÓN DE CIERTOS ELEMENTOS (POR ESPECTROSCOPÍA DE ABSORCIÓN ATÓMICA). NTP 324.001-3:2015/ IT N° 051 - CETOX (VALIDADO) (suspensión voluntaria)
LE-044-1 | 3244 | 2024-03-01 | LIMA | QUÍMICAS | MERCURIO | JUGUETES, PARTES DE JUGUETES Y ÚTILES DE ESCRITORIO A BASE DE: RECUBRIMIENTOS DE PINTURAS, BARNICES, LACAS, TINTAS DE IMPRESIÓN, POLÍMEROS Y RECUBRIMIENTOS SIMILARES |  | - | SEGURIDAD DE LOS JUGUETES. PARTE 3: MIGRACIÓN DE CIERTOS ELEMENTOS (POR ESPECTROSCOPÍA DE ABSORCIÓN ATÓMICA). NTP 324.001-3:2015/ IT N° 051 - CETOX (VALIDADO) (suspensión voluntaria)
LE-044-1 | 3245 | 2024-03-01 | LIMA | QUÍMICAS | METOMILO. DETERMINACIÓN DE CONTENIDO DEL INGREDIENTE ACTIVO POR CROMATOGRAFÍA LIQUIDA | PLAGUICIDA/PESTICIDA TÉCNICO O FORMULADO |  | - | METHOMYL, METHOMYL WATER SOLUBLE POWDERS, METHOMYL SOLUBLE CONCENTRATES. CIPAC Handbook H MT 264, 264/TC/(M)/3*, 264/WP/(M)/3, 264/SL/(M)/3, 3*SP (polvo soluble) (suspensión voluntaria)
LE-044-1 | 3246 | 2024-03-01 | LIMA | QUÍMICAS | PERSISTENCIA DE LA ESPUMA | FERTILIZANTES |  | - | PERSISTENT FOAM. CIPAC Handbook O MT 47.3 (suspensión voluntaria)
LE-044-1 | 3247 | 2024-03-01 | LIMA | QUÍMICAS | PERSISTENCIA DE LA ESPUMA | PLAGUICIDA/PESTICIDA TÉCNICO O FORMULADO |  | - | PERSISTENT FOAM. CIPAC Handbook O MT 47.3 (suspensión voluntaria)
LE-044-1 | 3248 | 2024-03-01 | LIMA | QUÍMICAS | PLOMO | SANGRE TOTAL CON ANTICOAGULANTE |  | - | DETERMINACIÓN DE PLOMO EN SANGRE - MÉTODO DE CÁMARA DE GRAFITO ESPECTROFOTOMETRÍA DE ABSORCIÓN ATÓMICA. Instituto Nacional de Seguridad e Higiene en el Trabajo (INSHT). MTA/MB-011/R92 (suspensión voluntaria)
LE-044-1 | 3249 | 2024-03-01 | LIMA | QUÍMICAS | PLOMO | JUGUETES, PARTES DE JUGUETES Y ÚTILES DE ESCRITORIO A BASE DE: BARRA DE PEGAMENTO Y GOMAS LIQUIDAS |  | - | SEGURIDAD DE LOS JUGUETES. PARTE 3: MIGRACIÓN DE CIERTOS ELEMENTOS (POR ESPECTROSCOPÍA DE ABSORCIÓN ATÓMICA). NTP 324.001-3:2015/ IT N° 051 - CETOX (VALIDADO) (suspensión voluntaria)
LE-044-1 | 3250 | 2024-03-01 | LIMA | QUÍMICAS | PLOMO | JUGUETES, PARTES DE JUGUETES Y ÚTILES DE ESCRITORIO A BASE DE: MATERIALES DESTINADOS A DEJAR UNA MARCA |  | - | SEGURIDAD DE LOS JUGUETES. PARTE 3: MIGRACIÓN DE CIERTOS ELEMENTOS (POR ESPECTROSCOPÍA DE ABSORCIÓN ATÓMICA). NTP 324.001-3:2015/ IT N° 051 - CETOX (VALIDADO) (suspensión voluntaria)
LE-044-1 | 3251 | 2024-03-01 | LIMA | QUÍMICAS | PLOMO | JUGUETES, PARTES DE JUGUETES Y ÚTILES DE ESCRITORIO A BASE DE: MATERIALES PARA MODELAR INCLUIDAS LAS PASTAS DE MODELADO Y GELES |  | - | SEGURIDAD DE LOS JUGUETES. PARTE 3: MIGRACIÓN DE CIERTOS ELEMENTOS (POR ESPECTROSCOPÍA DE ABSORCIÓN ATÓMICA). NTP 324.001-3:2015/ IT N° 051 - CETOX (VALIDADO) (suspensión voluntaria)
LE-044-1 | 3252 | 2024-03-01 | LIMA | QUÍMICAS | PLOMO | JUGUETES, PARTES DE JUGUETES Y ÚTILES DE ESCRITORIO A BASE DE: OTROS MATERIALES COLOREADOS EN LA MASA O NO |  | - | SEGURIDAD DE LOS JUGUETES. PARTE 3: MIGRACIÓN DE CIERTOS ELEMENTOS (POR ESPECTROSCOPÍA DE ABSORCIÓN ATÓMICA). NTP 324.001-3:2015/ IT N° 051 - CETOX (VALIDADO) (suspensión voluntaria)
LE-044-1 | 3253 | 2024-03-01 | LIMA | QUÍMICAS | PLOMO | JUGUETES, PARTES DE JUGUETES Y ÚTILES DE ESCRITORIO A BASE DE: PAPEL Y CARTÓN |  | - | SEGURIDAD DE LOS JUGUETES. PARTE 3: MIGRACIÓN DE CIERTOS ELEMENTOS (POR ESPECTROSCOPÍA DE ABSORCIÓN ATÓMICA). NTP 324.001-3:2015/ IT N° 051 - CETOX (VALIDADO) (suspensión voluntaria)
LE-044-1 | 3254 | 2024-03-01 | LIMA | QUÍMICAS | PLOMO | JUGUETES, PARTES DE JUGUETES Y ÚTILES DE ESCRITORIO A BASE DE: PINTURAS, BARNICES, LACAS, POLVOS DE ESMALTAR Y SUSTANCIAS SIMILARES, EN FORMA SÓLIDA O LÍQUIDA |  | - | SEGURIDAD DE LOS JUGUETES. PARTE 3: MIGRACIÓN DE CIERTOS ELEMENTOS (POR ESPECTROSCOPÍA DE ABSORCIÓN ATÓMICA). NTP 324.001-3:2015/ IT N° 051 - CETOX (VALIDADO) (suspensión voluntaria)
LE-044-1 | 3255 | 2024-03-01 | LIMA | QUÍMICAS | PLOMO | JUGUETES, PARTES DE JUGUETES Y ÚTILES DE ESCRITORIO A BASE DE: POLÍMEROS Y SUSTANCIAS SIMILARES, INCLUIDOS LOS LAMINADOS |  | - | SEGURIDAD DE LOS JUGUETES. PARTE 3: MIGRACIÓN DE CIERTOS ELEMENTOS (POR ESPECTROSCOPÍA DE ABSORCIÓN ATÓMICA). NTP 324.001-3:2015/ IT N° 051 - CETOX (VALIDADO) (suspensión voluntaria)
LE-044-1 | 3256 | 2024-03-01 | LIMA | QUÍMICAS | PLOMO | JUGUETES, PARTES DE JUGUETES Y ÚTILES DE ESCRITORIO A BASE DE: RECUBRIMIENTOS DE PINTURAS, BARNICES, LACAS, TINTAS DE IMPRESIÓN, POLÍMEROS Y RECUBRIMIENTOS SIMILARES |  | - | SEGURIDAD DE LOS JUGUETES. PARTE 3: MIGRACIÓN DE CIERTOS ELEMENTOS (POR ESPECTROSCOPÍA DE ABSORCIÓN ATÓMICA). NTP 324.001-3:2015/ IT N° 051 - CETOX (VALIDADO) (suspensión voluntaria)
LE-171-1 | 3257 | 2022-03-30 | LIMA | FÍSICAS Y QUÍMICAS | ANÁLISIS DE ABRASIÓN SUPERFICIAL DE BALDOSAS | BALDOSA CERÁMICA |  | - | DETERMINATION OF RESISTANCE TO SURFACE ABRASIÓN FOR GLAZED TILES. ISO 10545-7
LE-171-1 | 3258 | 2022-03-30 | LIMA | FÍSICAS Y QUÍMICAS | ANÁLISIS DE ABSORCIÓN DE AGUA | BALDOSA CERÁMICA |  | - | DETERMINATION OF WATER ABSORPTION, APPARENT POROSITY, APPARENT RELATIVE DENSITY AND BULK DENSITY. ISO 105453
LE-171-1 | 3259 | 2022-03-30 | LIMA | FÍSICAS Y QUÍMICAS | ANÁLISIS DE AGENTES MANCHANTES | BALDOSA CERÁMICA |  | - | DETERMINATION OF RESISTANCE TO STAINS. ISO 10545-14
LE-171-1 | 3260 | 2022-03-30 | LIMA | FÍSICAS Y QUÍMICAS | ANÁLISIS DE AUTOCLAVE DE BALDOSAS | BALDOSA CERÁMICA |  | - | DETERMINATION OF CRAZING RESISTANCE FOR GLAZED TILES. ISO 10545-11
LE-171-1 | 3261 | 2022-03-30 | LIMA | FÍSICAS Y QUÍMICAS | ANÁLISIS DE ROTURA DE BALDOSAS | BALDOSA CERÁMICA |  | - | DETERMINATION OF MODULUS OF RUPTURE AND BREAKING STRENGTH. ISO 105454
LE-171-1 | 3262 | 2022-03-30 | LIMA | FÍSICAS Y QUÍMICAS | ANÁLISIS DEL ATAQUE QUÍMICO | BALDOSA CERÁMICA |  | - | DETERMINATION OF CHEMICAL RESITANCE. ISO 10545-13
LE-171-1 | 3263 | 2022-03-30 | LIMA | FÍSICAS Y QUÍMICAS | ANÁLISIS DIMENSIONAL | BALDOSA CERÁMICA |  | - | DETERMINATION OF DIMENSIONS AND SURFACE QUALITY. ISO 10545-2
LE-100-1 | 3264 | 2024-08-08 | LIMA | FISICAS | DETERMINACIÓN DE LA ABSORCIÓN DE AGUA | BALDOSAS CERÁMICAS |  | - | CERAMIC TILES. DEFINITIONS, CLASSIFICATION, CHARACTERISTICS AND MARKING / CERAMIC TILES. DETERMINATION OF WATER ABSORPTION, APPARENT POROSITY, APPARENT RELATIVE DENSITY AND BULK DENSITY. ISO 10545-3:2018
LE-100-1 | 3265 | 2024-08-08 | LIMA | FISICAS | DETERMINACIÓN DE LA RESISTENCIA A LA ABRASIÓN | BALDOSAS CERÁMICAS |  | - | CERAMIC TILES. DEFINITIONS, CLASSIFICATION, CHARACTERISTICS AND MARKING / CERAMIC TILES. DETERMINATION OF RESISTANCE TO SURFACE ABRASION FOR GLAZED TILES. ISO 10545-7:1996
LE-100-1 | 3266 | 2024-08-08 | LIMA | FISICAS | DETERMINACIÓN DE LA RESISTENCIA A LA FLEXIÓN Y DE LA CARGA DE ROTURA | BALDOSAS CERÁMICAS |  | - | CERAMIC TILES. DEFINITIONS, CLASSIFICATION, CHARACTERISTICS AND MARKING / CERAMIC TILES. DETERMINATION OF MODULUS OF RUPTURE AND BREAKING STRENGTH. ISO 10545-4:2019
LE-100-1 | 3267 | 2024-08-08 | LIMA | FISICAS | DETERMINACIÓN DE LA RESISTENCIA AL CUARTEO | BALDOSAS CERÁMICAS |  | - | CERAMIC TILES. DEFINITIONS, CLASSIFICATION, CHARACTERISTICS AND MARKING / CERAMIC TILES. DETERMINATION OF CRAZING RESISTANCE FOR GLAZED TILES. ISO 10545-11:1994
LE-100-1 | 3268 | 2024-08-08 | LIMA | FISICAS | DETERMINACIÓN DE LAS DIMENSIONES Y CALIDAD DE LA SUPERFICIE | BALDOSAS CERÁMICAS |  | - | CERAMIC TILES. DEFINITIONS, CLASSIFICATION, CHARACTERISTICS AND MARKING / CERAMIC TILES. DETERMINATION OF DIMENSIONS AND SURFACE QUALITY. ISO10545-2:2018
LE-100-1 | 3269 | 2024-08-08 | LIMA | QUÍMICAS | DETERMINACIÓN DE LA RESISTENCIA A LAS MANCHAS | BALDOSAS CERÁMICAS |  | - | CERAMIC TILES. DETERMINATION OF RESISTANCE TO STAINS/CERAMIC TILES. DEFINITIONS, CLASSIFICATION, CHARACTERISTICS AND MARKING. ISO 10545-14:2015
LE-100-1 | 3270 | 2024-08-08 | LIMA | QUÍMICAS | DETERMINACIÓN DE LA RESISTENCIA QUÍMICA | BALDOSAS CERÁMICAS |  | - | CERAMIC TILES. DETERMINATION OF CHEMICAL RESISTANCE / CERAMIC TILES. DEFINITIONS, CLASSIFICATION, CHARACTERISTICS AND MARKING. ISO 10545-13:2016
LE-003-4 | 3271 | 2025-01-17 | AREQUIPA | QUIMICAS (Incluye MUESTREO) | ACEITES Y GRASAS | AGUA NATURAL |  | - | N-HEXANE EXTRACTABLE MATERIAL (HEM; OIL AND GREASE) AND SILICA GEL TREATED N-HEXANE EXTRACTABLE MATERIAL (SGT-HEM; NON-POLAR MATERIAL) BY EXTRACTION AND GRAVIMETRY. EPA Method 1664, Revisión B
LE-003-4 | 3272 | 2025-01-17 | AREQUIPA | QUIMICAS (Incluye MUESTREO) | ACEITES Y GRASAS | AGUA PARA USO Y CONSUMO HUMANO |  | - | N-HEXANE EXTRACTABLE MATERIAL (HEM; OIL AND GREASE) AND SILICA GEL TREATED N-HEXANE EXTRACTABLE MATERIAL (SGT-HEM; NON-POLAR MATERIAL) BY EXTRACTION AND GRAVIMETRY. EPA Method 1664, Revisión B
LE-003-4 | 3273 | 2025-01-17 | AREQUIPA | QUIMICAS (Incluye MUESTREO) | ACEITES Y GRASAS | AGUA RESIDUAL |  | - | N-HEXANE EXTRACTABLE MATERIAL (HEM; OIL AND GREASE) AND SILICA GEL TREATED N-HEXANE EXTRACTABLE MATERIAL (SGT-HEM; NON-POLAR MATERIAL) BY EXTRACTION AND GRAVIMETRY. EPA Method 1664, Revisión B
LE-003-4 | 3274 | 2025-01-17 | AREQUIPA | QUIMICAS (Incluye MUESTREO) | ACEITES Y GRASAS | AGUA SALINA |  | - | N-HEXANE EXTRACTABLE MATERIAL (HEM; OIL AND GREASE) AND SILICA GEL TREATED N-HEXANE EXTRACTABLE MATERIAL (SGT-HEM; NON-POLAR MATERIAL) BY EXTRACTION AND GRAVIMETRY. EPA Method 1664, Revisión B
LE-003-4 | 3275 | 2025-01-17 | AREQUIPA | QUIMICAS (Incluye MUESTREO) | ACIDEZ | AGUA NATURAL |  | - | ACIDITY. TITRATION METHOD. SMEWW-APHA-AWWA-WEF Part 2310 B, 24th Ed.
LE-003-4 | 3276 | 2025-01-17 | AREQUIPA | QUIMICAS (Incluye MUESTREO) | ACIDEZ | AGUA PARA USO Y CONSUMO HUMANO |  | - | ACIDITY. TITRATION METHOD. SMEWW-APHA-AWWA-WEF Part 2310 B, 24th Ed.
LE-003-4 | 3277 | 2025-01-17 | AREQUIPA | QUIMICAS (Incluye MUESTREO) | ACIDEZ | AGUA RESIDUAL |  | - | ACIDITY. TITRATION METHOD. SMEWW-APHA-AWWA-WEF Part 2310 B, 24th Ed.
LE-003-4 | 3278 | 2025-01-17 | AREQUIPA | QUIMICAS (Incluye MUESTREO) | ACIDEZ | AGUA SALINA |  | - | ACIDITY. TITRATION METHOD. SMEWW-APHA-AWWA-WEF Part 2310 B, 24th Ed.
LE-003-4 | 3279 | 2025-01-17 | AREQUIPA | QUIMICAS (Incluye MUESTREO) | ALCALINIDAD TOTAL, CARBONATOS, BICARBONATOS, HIDRÓXIDOS | AGUA NATURAL |  | - | ALKALINITY. TITRATION METHOD. SMEWW-APHA-AWWA-WEF Part 2320 B, 24th Ed.
LE-003-4 | 3280 | 2025-01-17 | AREQUIPA | QUIMICAS (Incluye MUESTREO) | ALCALINIDAD TOTAL, CARBONATOS, BICARBONATOS, HIDRÓXIDOS | AGUA PARA USO Y CONSUMO HUMANO |  | - | ALKALINITY. TITRATION METHOD. SMEWW-APHA-AWWA-WEF Part 2320 B, 24th Ed.
LE-003-4 | 3281 | 2025-01-17 | AREQUIPA | QUIMICAS (Incluye MUESTREO) | ALCALINIDAD TOTAL, CARBONATOS, BICARBONATOS, HIDRÓXIDOS | AGUA RESIDUAL |  | - | ALKALINITY. TITRATION METHOD. SMEWW-APHA-AWWA-WEF Part 2320 B, 24th Ed.
LE-003-4 | 3282 | 2025-01-17 | AREQUIPA | QUIMICAS (Incluye MUESTREO) | ALCALINIDAD TOTAL, CARBONATOS, BICARBONATOS, HIDRÓXIDOS | AGUA SALINA |  | - | ALKALINITY. TITRATION METHOD. SMEWW-APHA-AWWA-WEF Part 2320 B, 24th Ed.
LE-003-4 | 3283 | 2025-01-17 | AREQUIPA | QUIMICAS (Incluye MUESTREO) | ANIONES POR CROMATOGRAFÍA IÓNICA (BROMURO, CLORURO, FLUORURO, N-NITRATO, N-NITRITO, ORTOFOSFATO, SULFATO, CLORATO, CLORITO, NITRATO (NO3-N, NO3), NITRITOS (N02-N, NO2), ORTOFOSFATO (HP04-P, PO4-P, PO4), NITRATO (NO3-N) + NITRITOS (NO2-N). | AGUA DE PROCESO |  | - | DETERMINATION OF INORGANIC ANIONS BY ION CHROMATOGRAPHY. EPA Method 300.0
LE-003-4 | 3284 | 2025-01-17 | AREQUIPA | QUIMICAS (Incluye MUESTREO) | ANIONES POR CROMATOGRAFÍA IÓNICA (BROMURO, CLORURO, FLUORURO, N-NITRATO, N-NITRITO, ORTOFOSFATO, SULFATO, CLORATO, CLORITO, NITRATO (NO3-N, NO3), NITRITOS (N02-N, NO2), ORTOFOSFATO (HP04-P, PO4-P, PO4), NITRATO (NO3-N) + NITRITOS (NO2-N). | AGUA NATURAL |  | - | DETERMINATION OF INORGANIC ANIONS BY ION CHROMATOGRAPHY. EPA Method 300.0
LE-003-4 | 3285 | 2025-01-17 | AREQUIPA | QUIMICAS (Incluye MUESTREO) | ANIONES POR CROMATOGRAFÍA IÓNICA (BROMURO, CLORURO, FLUORURO, N-NITRATO, N-NITRITO, ORTOFOSFATO, SULFATO, CLORATO, CLORITO, NITRATO (NO3-N, NO3), NITRITOS (N02-N, NO2), ORTOFOSFATO (HP04-P, PO4-P, PO4), NITRATO (NO3-N) + NITRITOS (NO2-N). | AGUA PARA USO Y CONSUMO HUMANO |  | - | DETERMINATION OF INORGANIC ANIONS BY ION CHROMATOGRAPHY. EPA Method 300.0
LE-003-4 | 3286 | 2025-01-17 | AREQUIPA | QUIMICAS (Incluye MUESTREO) | ANIONES POR CROMATOGRAFÍA IÓNICA (BROMURO, CLORURO, FLUORURO, N-NITRATO, N-NITRITO, ORTOFOSFATO, SULFATO, CLORATO, CLORITO, NITRATO (NO3-N, NO3), NITRITOS (N02-N, NO2), ORTOFOSFATO (HP04-P, PO4-P, PO4), NITRATO (NO3-N) + NITRITOS (NO2-N). | AGUA RESIDUAL |  | - | DETERMINATION OF INORGANIC ANIONS BY ION CHROMATOGRAPHY. EPA Method 300.0
LE-003-4 | 3287 | 2025-01-17 | AREQUIPA | QUIMICAS (Incluye MUESTREO) | ANIONES POR CROMATOGRAFIA IÓNICA (Cloruro, Nitrato, Nitrito, Sulfato) | SEDIMENTOS |  | - | DETERMINATION OF INORGANIC ANIONS BY ION CHROMATOGRAPHY. EPA Method 300.0
LE-003-4 | 3288 | 2025-01-17 | AREQUIPA | QUIMICAS (Incluye MUESTREO) | ANIONES POR CROMATOGRAFIA IÓNICA (Cloruro, Nitrato, Nitrito, Sulfato) | SUELOS |  | - | DETERMINATION OF INORGANIC ANIONS BY ION CHROMATOGRAPHY. EPA Method 300.0
LE-003-4 | 3289 | 2025-01-17 | AREQUIPA | QUIMICAS (Incluye MUESTREO) | CIANURO LIBRE | SEDIMENTOS |  | - | CYANIDE EXTRACTION PROCEDURE FOR SOLIDS AND OILS / SEGMENTED FLOW ANALYSIS METHOD. Preparación de muestra: EPA Method 9013 A, 2014 / SMEWW-APHA-AWWA-WEF Part 4120 B, 24th Ed.
LE-003-4 | 3290 | 2025-01-17 | AREQUIPA | QUIMICAS (Incluye MUESTREO) | CIANURO LIBRE | SUELOS |  | - | CYANIDE EXTRACTION PROCEDURE FOR SOLIDS AND OILS / SEGMENTED FLOW ANALYSIS METHOD. Preparación de muestra: EPA Method 9013 A, 2014 / SMEWW-APHA-AWWA-WEF Part 4120 B, 24th Ed.
LE-003-4 | 3291 | 2025-01-17 | AREQUIPA | QUIMICAS (Incluye MUESTREO) | CIANURO LIBRE | AGUA NATURAL |  | - | SEGMENTED FLOW ANALYSIS METHOD. SMEWW-APHA-AWWA-WEF Part 4120 B, 24th Ed.
LE-003-4 | 3292 | 2025-01-17 | AREQUIPA | QUIMICAS (Incluye MUESTREO) | CIANURO LIBRE | AGUA PARA USO Y CONSUMO HUMANO |  | - | SEGMENTED FLOW ANALYSIS METHOD. SMEWW-APHA-AWWA-WEF Part 4120 B, 24th Ed.
LE-003-4 | 3293 | 2025-01-17 | AREQUIPA | QUIMICAS (Incluye MUESTREO) | CIANURO LIBRE | AGUA RESIDUAL |  | - | SEGMENTED FLOW ANALYSIS METHOD. SMEWW-APHA-AWWA-WEF Part 4120 B, 24th Ed.
LE-003-4 | 3294 | 2025-01-17 | AREQUIPA | QUIMICAS (Incluye MUESTREO) | CIANURO LIBRE | AGUA SALINA |  | - | SEGMENTED FLOW ANALYSIS METHOD. SMEWW-APHA-AWWA-WEF Part 4120 B, 24th Ed.
LE-003-4 | 3295 | 2025-01-17 | AREQUIPA | QUIMICAS (Incluye MUESTREO) | CIANURO TOTAL | AGUA NATURAL |  | - | SEGMENTED FLOW ANALYSIS METHOD. SMEWW-APHA-AWWA-WEF Part 4120 B, 24th Ed.
LE-003-4 | 3296 | 2025-01-17 | AREQUIPA | QUIMICAS (Incluye MUESTREO) | CIANURO TOTAL | AGUA PARA USO Y CONSUMO HUMANO |  | - | SEGMENTED FLOW ANALYSIS METHOD. SMEWW-APHA-AWWA-WEF Part 4120 B, 24th Ed.
LE-003-4 | 3297 | 2025-01-17 | AREQUIPA | QUIMICAS (Incluye MUESTREO) | CIANURO TOTAL | AGUA RESIDUAL |  | - | SEGMENTED FLOW ANALYSIS METHOD. SMEWW-APHA-AWWA-WEF Part 4120 B, 24th Ed.
LE-003-4 | 3298 | 2025-01-17 | AREQUIPA | QUIMICAS (Incluye MUESTREO) | CIANURO TOTAL | AGUA SALINA |  | - | SEGMENTED FLOW ANALYSIS METHOD. SMEWW-APHA-AWWA-WEF Part 4120 B, 24th Ed.
LE-003-4 | 3299 | 2025-01-17 | AREQUIPA | QUIMICAS (Incluye MUESTREO) | CIANURO WAD | AGUA NATURAL |  | - | SEGMENTED FLOW ANALYSIS METHOD. SMEWW-APHA-AWWA-WEF Part 4120 B, 24th Ed.
LE-003-4 | 3300 | 2025-01-17 | AREQUIPA | QUIMICAS (Incluye MUESTREO) | CIANURO WAD | AGUA PARA USO Y CONSUMO HUMANO |  | - | SEGMENTED FLOW ANALYSIS METHOD. SMEWW-APHA-AWWA-WEF Part 4120 B, 24th Ed.
LE-003-4 | 3301 | 2025-01-17 | AREQUIPA | QUIMICAS (Incluye MUESTREO) | CIANURO WAD | AGUA RESIDUAL |  | - | SEGMENTED FLOW ANALYSIS METHOD. SMEWW-APHA-AWWA-WEF Part 4120 B, 24th Ed.
LE-003-4 | 3302 | 2025-01-17 | AREQUIPA | QUIMICAS (Incluye MUESTREO) | CIANURO WAD | AGUA SALINA |  | - | SEGMENTED FLOW ANALYSIS METHOD. SMEWW-APHA-AWWA-WEF Part 4120 B, 24th Ed.
LE-003-4 | 3303 | 2025-01-17 | AREQUIPA | QUIMICAS (Incluye MUESTREO) | CLORUROS | AGUA NATURAL |  | - | CHLORIDE. ARGENTOMETRIC METHOD. SMEWW-APHA-AWWA-WEF Part 4500-Cl B, 24th Ed.
LE-003-4 | 3304 | 2025-01-17 | AREQUIPA | QUIMICAS (Incluye MUESTREO) | CLORUROS | AGUA PARA USO Y CONSUMO HUMANO |  | - | CHLORIDE. ARGENTOMETRIC METHOD. SMEWW-APHA-AWWA-WEF Part 4500-Cl B, 24th Ed.
LE-003-4 | 3305 | 2025-01-17 | AREQUIPA | QUIMICAS (Incluye MUESTREO) | CLORUROS | AGUA RESIDUAL |  | - | CHLORIDE. ARGENTOMETRIC METHOD. SMEWW-APHA-AWWA-WEF Part 4500-Cl B, 24th Ed.
LE-003-4 | 3306 | 2025-01-17 | AREQUIPA | QUIMICAS (Incluye MUESTREO) | CLORUROS | AGUA SALINA |  | - | CHLORIDE. ARGENTOMETRIC METHOD. SMEWW-APHA-AWWA-WEF Part 4500-Cl B, 24th Ed.
LE-003-4 | 3307 | 2025-01-17 | AREQUIPA | QUIMICAS (Incluye MUESTREO) | COLOR | AGUA NATURAL |  | - | COLOR. SPECTROPHOTOMETRIC-SINGLE-WAVELENGTH METHOD (PROPOSED). SMEWW-APHA-AWWA-WEF Part 2120 C, 24th Ed.
LE-003-4 | 3308 | 2025-01-17 | AREQUIPA | QUIMICAS (Incluye MUESTREO) | COLOR | AGUA PARA USO Y CONSUMO HUMANO |  | - | COLOR. SPECTROPHOTOMETRIC-SINGLE-WAVELENGTH METHOD (PROPOSED). SMEWW-APHA-AWWA-WEF Part 2120 C, 24th Ed.
LE-003-4 | 3309 | 2025-01-17 | AREQUIPA | QUIMICAS (Incluye MUESTREO) | COLOR | AGUA RESIDUAL |  | - | COLOR. SPECTROPHOTOMETRIC-SINGLE-WAVELENGTH METHOD (PROPOSED). SMEWW-APHA-AWWA-WEF Part 2120 C, 24th Ed.
LE-003-4 | 3310 | 2025-01-17 | AREQUIPA | QUIMICAS (Incluye MUESTREO) | COLOR | AGUA SALINA |  | - | COLOR. SPECTROPHOTOMETRIC-SINGLE-WAVELENGTH METHOD (PROPOSED). SMEWW-APHA-AWWA-WEF Part 2120 C, 24th Ed.
LE-003-4 | 3311 | 2025-01-17 | AREQUIPA | QUIMICAS (Incluye MUESTREO) | CONDUCTIVIDAD | AGUA NATURAL |  | - | CONDUCTIVITY. LABORATORY METHOD. SMEWW-APHA-AWWA-WEF Part 2510 B, 24th Ed.
LE-003-4 | 3312 | 2025-01-17 | AREQUIPA | QUIMICAS (Incluye MUESTREO) | CONDUCTIVIDAD | AGUA PARA USO Y CONSUMO HUMANO |  | - | CONDUCTIVITY. LABORATORY METHOD. SMEWW-APHA-AWWA-WEF Part 2510 B, 24th Ed.
LE-003-4 | 3313 | 2025-01-17 | AREQUIPA | QUIMICAS (Incluye MUESTREO) | CONDUCTIVIDAD | AGUA RESIDUAL |  | - | CONDUCTIVITY. LABORATORY METHOD. SMEWW-APHA-AWWA-WEF Part 2510 B, 24th Ed.
LE-003-4 | 3314 | 2025-01-17 | AREQUIPA | QUIMICAS (Incluye MUESTREO) | CONDUCTIVIDAD | AGUA SALINA |  | - | CONDUCTIVITY. LABORATORY METHOD. SMEWW-APHA-AWWA-WEF Part 2510 B, 24th Ed.
LE-003-4 | 3315 | 2025-01-17 | AREQUIPA | QUIMICAS (Incluye MUESTREO) | CROMO HEXAVALENTE (VI) | SEDIMENTOS |  | - | ALKALINE DIGESTION FOR HEXAVALENT CHROMIUM / DETERMINATION OF HEXAVALENT CHROMIUN IN DRINKING WATER, GROUNDWATER AND INDUSTRIAL WASTEWATER EFFLUENTS BY ION CHROMATOGRAPHY. EPA METHOD 3060 A (Digestión) / EPA METHOD 7199
LE-003-4 | 3316 | 2025-01-17 | AREQUIPA | QUIMICAS (Incluye MUESTREO) | CROMO HEXAVALENTE (VI) | SUELOS |  | - | ALKALINE DIGESTION FOR HEXAVALENT CHROMIUM / DETERMINATION OF HEXAVALENT CHROMIUN IN DRINKING WATER, GROUNDWATER AND INDUSTRIAL WASTEWATER EFFLUENTS BY ION CHROMATOGRAPHY. EPA METHOD 3060 A (Digestión) / EPA METHOD 7199
LE-003-4 | 3317 | 2025-01-17 | AREQUIPA | QUIMICAS (Incluye MUESTREO) | CROMO HEXAVALENTE (VI) | AGUA NATURAL |  | - | DETERMINATION OF HEXAVALENT CHROMIUN IN DRINKING WATER, GROUNDWATER AND INDUSTRIAL WASTEWATER EFFLUENTS BY ION CHROMATOGRAPHY. EPA METHOD 7199
LE-003-4 | 3318 | 2025-01-17 | AREQUIPA | QUIMICAS (Incluye MUESTREO) | CROMO HEXAVALENTE (VI) | AGUA PARA USO Y CONSUMO HUMANO |  | - | DETERMINATION OF HEXAVALENT CHROMIUN IN DRINKING WATER, GROUNDWATER AND INDUSTRIAL WASTEWATER EFFLUENTS BY ION CHROMATOGRAPHY. EPA METHOD 7199
LE-003-4 | 3319 | 2025-01-17 | AREQUIPA | QUIMICAS (Incluye MUESTREO) | CROMO HEXAVALENTE (VI) | AGUA RESIDUAL |  | - | DETERMINATION OF HEXAVALENT CHROMIUN IN DRINKING WATER, GROUNDWATER AND INDUSTRIAL WASTEWATER EFFLUENTS BY ION CHROMATOGRAPHY. EPA METHOD 7199
LE-003-4 | 3320 | 2025-01-17 | AREQUIPA | QUIMICAS (Incluye MUESTREO) | DEMANDA BIOQUÍMICA DE OXÍGENO (DBO5) | AGUA NATURAL |  | - | BIOCHEMICAL OXYGEN DEMAND (BOD). 5-DAY BOD TEST.. SMEWW-APHA-AWWA-WEF Part 5210 B, 24th Ed.
LE-003-4 | 3321 | 2025-01-17 | AREQUIPA | QUIMICAS (Incluye MUESTREO) | DEMANDA BIOQUÍMICA DE OXÍGENO (DBO5) | AGUA PARA USO Y CONSUMO HUMANO |  | - | BIOCHEMICAL OXYGEN DEMAND (BOD). 5-DAY BOD TEST.. SMEWW-APHA-AWWA-WEF Part 5210 B, 24th Ed.
LE-003-4 | 3322 | 2025-01-17 | AREQUIPA | QUIMICAS (Incluye MUESTREO) | DEMANDA BIOQUÍMICA DE OXÍGENO (DBO5) | AGUA RESIDUAL |  | - | BIOCHEMICAL OXYGEN DEMAND (BOD). 5-DAY BOD TEST.. SMEWW-APHA-AWWA-WEF Part 5210 B, 24th Ed.
LE-003-4 | 3323 | 2025-01-17 | AREQUIPA | QUIMICAS (Incluye MUESTREO) | DEMANDA BIOQUÍMICA DE OXÍGENO (DBO5) | AGUA SALINA |  | - | BIOCHEMICAL OXYGEN DEMAND (BOD). 5-DAY BOD TEST.. SMEWW-APHA-AWWA-WEF Part 5210 B, 24th Ed.
LE-003-4 | 3324 | 2025-01-17 | AREQUIPA | QUIMICAS (Incluye MUESTREO) | DEMANDA QUÍMICA DE OXÍGENO (D.Q.O.) | AGUA NATURAL |  | - | CHEMICAL OXYGEN DEMAND (COD). CLOSED REFLUX, COLORIMETRIC METHOD. SMEWW-APHA-AWWA-WEF Part 5220 D, 24th Ed.
LE-003-4 | 3325 | 2025-01-17 | AREQUIPA | QUIMICAS (Incluye MUESTREO) | DEMANDA QUÍMICA DE OXÍGENO (D.Q.O.) | AGUA PARA USO Y CONSUMO HUMANO |  | - | CHEMICAL OXYGEN DEMAND (COD). CLOSED REFLUX, COLORIMETRIC METHOD. SMEWW-APHA-AWWA-WEF Part 5220 D, 24th Ed.
LE-003-4 | 3326 | 2025-01-17 | AREQUIPA | QUIMICAS (Incluye MUESTREO) | DEMANDA QUÍMICA DE OXÍGENO (D.Q.O.) | AGUA RESIDUAL |  | - | CHEMICAL OXYGEN DEMAND (COD). CLOSED REFLUX, COLORIMETRIC METHOD. SMEWW-APHA-AWWA-WEF Part 5220 D, 24th Ed.
LE-003-4 | 3327 | 2025-01-17 | AREQUIPA | QUIMICAS (Incluye MUESTREO) | DETERGENTES (SURFACTANTES ANIÓNICOS - SAAM) | AGUA NATURAL |  | - | SURFACTANTS. ANIONIC SURFACTANTS AS MBAS. SMEWW-APHA-AWWA-WEF Part 5540 C, 24th Ed.
LE-003-4 | 3328 | 2025-01-17 | AREQUIPA | QUIMICAS (Incluye MUESTREO) | DETERGENTES (SURFACTANTES ANIÓNICOS - SAAM) | AGUA PARA USO Y CONSUMO HUMANO |  | - | SURFACTANTS. ANIONIC SURFACTANTS AS MBAS. SMEWW-APHA-AWWA-WEF Part 5540 C, 24th Ed.
LE-003-4 | 3329 | 2025-01-17 | AREQUIPA | QUIMICAS (Incluye MUESTREO) | DETERGENTES (SURFACTANTES ANIÓNICOS - SAAM) | AGUA RESIDUAL |  | - | SURFACTANTS. ANIONIC SURFACTANTS AS MBAS. SMEWW-APHA-AWWA-WEF Part 5540 C, 24th Ed.
LE-003-4 | 3330 | 2025-01-17 | AREQUIPA | QUIMICAS (Incluye MUESTREO) | DETERGENTES (SURFACTANTES ANIÓNICOS - SAAM) | AGUA SALINA |  | - | SURFACTANTS. ANIONIC SURFACTANTS AS MBAS. SMEWW-APHA-AWWA-WEF Part 5540 C, 24th Ed.
LE-003-4 | 3331 | 2025-01-17 | AREQUIPA | QUIMICAS (Incluye MUESTREO) | DIOXIDO DE AZUFRE (SO2) | AIRE |  | - | AIRE AMBIENTAL: DETERMINACIÓN DE DIÓXIDO DE AZUFRE. MÉTODO DE FLUORESCENCIA ULTRAVIOLETA. NTP-ISO 10498
LE-003-4 | 3332 | 2025-01-17 | AREQUIPA | QUIMICAS (Incluye MUESTREO) | DUREZA TOTAL | AGUA NATURAL |  | - | HARDNESS. EDTA TITRIMETRIC METHOD. SMEWW-APHA-AWWA-WEF Part 2340 C, 24th Ed.
LE-003-4 | 3333 | 2025-01-17 | AREQUIPA | QUIMICAS (Incluye MUESTREO) | DUREZA TOTAL | AGUA PARA USO Y CONSUMO HUMANO |  | - | HARDNESS. EDTA TITRIMETRIC METHOD. SMEWW-APHA-AWWA-WEF Part 2340 C, 24th Ed.
LE-003-4 | 3334 | 2025-01-17 | AREQUIPA | QUIMICAS (Incluye MUESTREO) | DUREZA TOTAL | AGUA RESIDUAL |  | - | HARDNESS. EDTA TITRIMETRIC METHOD. SMEWW-APHA-AWWA-WEF Part 2340 C, 24th Ed.
LE-003-4 | 3335 | 2025-01-17 | AREQUIPA | QUIMICAS (Incluye MUESTREO) | DUREZA TOTAL | AGUA SALINA |  | - | HARDNESS. EDTA TITRIMETRIC METHOD. SMEWW-APHA-AWWA-WEF Part 2340 C, 24th Ed.
LE-003-4 | 3336 | 2025-01-17 | AREQUIPA | QUIMICAS (Incluye MUESTREO) | FENOLES | AGUA NATURAL |  | - | WATER QUALITY -- DETERMINATION OF PHENOL INDEX BY FLOW ANALYSIS (FIA AND CFA). ISO 14402, 1st Ed.
LE-003-4 | 3337 | 2025-01-17 | AREQUIPA | QUIMICAS (Incluye MUESTREO) | FENOLES | AGUA PARA USO Y CONSUMO HUMANO |  | - | WATER QUALITY -- DETERMINATION OF PHENOL INDEX BY FLOW ANALYSIS (FIA AND CFA). ISO 14402, 1st Ed.
LE-003-4 | 3338 | 2025-01-17 | AREQUIPA | QUIMICAS (Incluye MUESTREO) | FENOLES | AGUA RESIDUAL |  | - | WATER QUALITY -- DETERMINATION OF PHENOL INDEX BY FLOW ANALYSIS (FIA AND CFA). ISO 14402, 1st Ed.
LE-003-4 | 3339 | 2025-01-17 | AREQUIPA | QUIMICAS (Incluye MUESTREO) | FOSFATOS (PO4-P, PO4) | AGUA NATURAL |  | - | PHOSPHORUS. ASCORBIC ACID METHOD. SMEWW-APHA-AWWA-WEF Part 4500-P E, 24th Ed.
LE-003-4 | 3340 | 2025-01-17 | AREQUIPA | QUIMICAS (Incluye MUESTREO) | FOSFATOS (PO4-P, PO4) | AGUA PARA USO Y CONSUMO HUMANO |  | - | PHOSPHORUS. ASCORBIC ACID METHOD. SMEWW-APHA-AWWA-WEF Part 4500-P E, 24th Ed.
LE-003-4 | 3341 | 2025-01-17 | AREQUIPA | QUIMICAS (Incluye MUESTREO) | FOSFATOS (PO4-P, PO4) | AGUA RESIDUAL |  | - | PHOSPHORUS. ASCORBIC ACID METHOD. SMEWW-APHA-AWWA-WEF Part 4500-P E, 24th Ed.
LE-003-4 | 3342 | 2025-01-17 | AREQUIPA | QUIMICAS (Incluye MUESTREO) | FOSFATOS (PO4-P, PO4) | AGUA SALINA |  | - | PHOSPHORUS. ASCORBIC ACID METHOD. SMEWW-APHA-AWWA-WEF Part 4500-P E, 24th Ed.
LE-003-4 | 3343 | 2025-01-17 | AREQUIPA | QUIMICAS (Incluye MUESTREO) | FÓSFORO TOTAL | AGUA NATURAL |  | - | PHOSPHORUS. ASCORBIC ACID METHOD. SMEWW-APHA-AWWA-WEF Part 4500-P E, 24th Ed.
LE-003-4 | 3344 | 2025-01-17 | AREQUIPA | QUIMICAS (Incluye MUESTREO) | FÓSFORO TOTAL | AGUA PARA USO Y CONSUMO HUMANO |  | - | PHOSPHORUS. ASCORBIC ACID METHOD. SMEWW-APHA-AWWA-WEF Part 4500-P E, 24th Ed.
LE-003-4 | 3345 | 2025-01-17 | AREQUIPA | QUIMICAS (Incluye MUESTREO) | FÓSFORO TOTAL | AGUA RESIDUAL |  | - | PHOSPHORUS. ASCORBIC ACID METHOD. SMEWW-APHA-AWWA-WEF Part 4500-P E, 24th Ed.
LE-003-4 | 3346 | 2025-01-17 | AREQUIPA | QUIMICAS (Incluye MUESTREO) | FÓSFORO TOTAL | AGUA SALINA |  | - | PHOSPHORUS. ASCORBIC ACID METHOD. SMEWW-APHA-AWWA-WEF Part 4500-P E, 24th Ed.
LE-003-4 | 3347 | 2025-01-17 | AREQUIPA | QUIMICAS (Incluye MUESTREO) | METALES POR ICP-MS : Aluminio, Antimonio, Arsénico, Bario, Berilio, Cadmio, Cromo, Cobalto, Cobre, Plata, Plomo, Manganeso, Molibdeno, Níquel, Selenio, Talio, Uranio, Vanadio, Zinc | AIRE: FILTROS DE ALTO VOLUMEN |  | - | DETERMINATION OF METALS IN AMBIENT PARTICULATE MATTER USING INDUCTIVELY COUPLED PLASMA / MASS SPECTROMETRY (ICP/MS). EPA / 625 / R-96 / 010a. Compendium Method IO-3.5
LE-003-4 | 3348 | 2025-01-17 | AREQUIPA | QUIMICAS (Incluye MUESTREO) | METALES POR ICP-MS (Berilio, Sodio, Magnesio, Aluminio, Potasio, Calcio, Vanadio, Cromo, Manganeso, Hierro, Cobalto, Níquel, Cobre, Zinc, Arsénico, Selenio, Plata, Cadmio, Antimonio, Bario, Mercurio, Talio, Plomo) | LODOS |  | - | INDUCTIVELY COUPLED PLASMA-MASS SPECTROMETRY (MICROWAVE ASSISTED ACID DIGESTION OF SEDIMENTS, SLUDGES, SOILS, AND OILS). EPA Method 6020B (Preparación de muestra: EPA Method 3051A, 2007).
LE-003-4 | 3349 | 2025-01-17 | AREQUIPA | QUIMICAS (Incluye MUESTREO) | METALES POR ICP-MS (Berilio, Sodio, Magnesio, Aluminio, Potasio, Calcio, Vanadio, Cromo, Manganeso, Hierro, Cobalto, Níquel, Cobre, Zinc, Arsénico, Selenio, Plata, Cadmio, Antimonio, Bario, Mercurio, Talio, Plomo) | SEDIMENTOS |  | - | INDUCTIVELY COUPLED PLASMA-MASS SPECTROMETRY (MICROWAVE ASSISTED ACID DIGESTION OF SEDIMENTS, SLUDGES, SOILS, AND OILS). EPA Method 6020B (Preparación de muestra: EPA Method 3051A, 2007).
LE-003-4 | 3350 | 2025-01-17 | AREQUIPA | QUIMICAS (Incluye MUESTREO) | METALES POR ICP-MS (Berilio, Sodio, Magnesio, Aluminio, Potasio, Calcio, Vanadio, Cromo, Manganeso, Hierro, Cobalto, Níquel, Cobre, Zinc, Arsénico, Selenio, Plata, Cadmio, Antimonio, Bario, Mercurio, Talio, Plomo) | SUELOS |  | - | INDUCTIVELY COUPLED PLASMA-MASS SPECTROMETRY (MICROWAVE ASSISTED ACID DIGESTION OF SEDIMENTS, SLUDGES, SOILS, AND OILS). EPA Method 6020B (Preparación de muestra: EPA Method 3051A, 2007).
LE-003-4 | 3351 | 2025-01-17 | AREQUIPA | QUIMICAS (Incluye MUESTREO) | METALES TOTALES Y DISUELTOS: Aluminio, Arsénico, Antimonio, Bario, Berilio, Bismuto, Boro, Cadmio, Calcio, Cobalto, Cobre, Cromo, Estaño, Estroncio, Fósforo, Hierro, Litio, Magnesio, Manganeso, Mercurio, Molibdeno, Niquel, Plata, Plomo, Potasio, Selenio, Silicio, Sodio, Talio, Teluro, Titanio, Uranio, Vanadio, Wolframio, Zinc | AGUA NATURAL |  | - | WATER QUALITY - APPLICATION OF INDUCTIVELY COUPLED PLASMA MASS SPECTROMETRY (ICP-MS) - PART 2: DETERMINATION OF SELECTED ELEMENTS INCLUDING URANIUM ISOTOPES. ISO 17294-2
LE-003-4 | 3352 | 2025-01-17 | AREQUIPA | QUIMICAS (Incluye MUESTREO) | METALES TOTALES Y DISUELTOS: Aluminio, Arsénico, Antimonio, Bario, Berilio, Bismuto, Boro, Cadmio, Calcio, Cobalto, Cobre, Cromo, Estaño, Estroncio, Fósforo, Hierro, Litio, Magnesio, Manganeso, Mercurio, Molibdeno, Niquel, Plata, Plomo, Potasio, Selenio, Silicio, Sodio, Talio, Teluro, Titanio, Uranio, Vanadio, Wolframio, Zinc | AGUA PARA USO Y CONSUMO HUMANO |  | - | WATER QUALITY - APPLICATION OF INDUCTIVELY COUPLED PLASMA MASS SPECTROMETRY (ICP-MS) - PART 2: DETERMINATION OF SELECTED ELEMENTS INCLUDING URANIUM ISOTOPES. ISO 17294-2
LE-003-4 | 3353 | 2025-01-17 | AREQUIPA | QUIMICAS (Incluye MUESTREO) | METALES TOTALES Y DISUELTOS: Aluminio, Arsénico, Antimonio, Bario, Berilio, Bismuto, Boro, Cadmio, Calcio, Cobalto, Cobre, Cromo, Estaño, Estroncio, Fósforo, Hierro, Litio, Magnesio, Manganeso, Mercurio, Molibdeno, Niquel, Plata, Plomo, Potasio, Selenio, Silicio, Sodio, Talio, Teluro, Titanio, Uranio, Vanadio, Wolframio, Zinc | AGUA RESIDUAL |  | - | WATER QUALITY - APPLICATION OF INDUCTIVELY COUPLED PLASMA MASS SPECTROMETRY (ICP-MS) - PART 2: DETERMINATION OF SELECTED ELEMENTS INCLUDING URANIUM ISOTOPES. ISO 17294-2
LE-003-4 | 3354 | 2025-01-17 | AREQUIPA | QUIMICAS (Incluye MUESTREO) | METALES TOTALES Y DISUELTOS: Aluminio, Arsénico, Antimonio, Bario, Berilio, Bismuto, Boro, Cadmio, Calcio, Cobalto, Cobre, Cromo, Estaño, Estroncio, Fósforo, Hierro, Litio, Magnesio, Manganeso, Mercurio, Molibdeno, Niquel, Plata, Plomo, Potasio, Selenio, Silicio, Sodio, Talio, Teluro, Titanio, Uranio, Vanadio, Wolframio, Zinc | AGUA SALINA |  | - | WATER QUALITY - APPLICATION OF INDUCTIVELY COUPLED PLASMA MASS SPECTROMETRY (ICP-MS) - PART 2: DETERMINATION OF SELECTED ELEMENTS INCLUDING URANIUM ISOTOPES. ISO 17294-2
LE-003-4 | 3355 | 2025-01-17 | AREQUIPA | QUIMICAS (Incluye MUESTREO) | MONÓXIDO DE CARBONO (CO) | AIRE |  | - | MEASUREMENT PRINCIPLE AND CALIBRATION PROCEDURE FOR THE MEASUREMENT OF CARBON MONOXIDE IN THE ATMOSPHERE (NON-DISPERSIVE INFRARED PHOTOMETRY). EPA 40 CFR, Appendix C to Part 50
LE-003-4 | 3356 | 2025-01-17 | AREQUIPA | QUIMICAS (Incluye MUESTREO) | NITRÓGENO AMONIACAL/ AMONIO / AMONIACO (NH3-N,NH4, NH3) | AGUA NATURAL |  | - | NITROGEN (AMMONIA). AMMONIA-SELECTIVE ELECTRODE METHOD. SMEWW-APHA-AWWA-WEF Part 4500-NH3 D, 24th Ed.
LE-003-4 | 3357 | 2025-01-17 | AREQUIPA | QUIMICAS (Incluye MUESTREO) | NITRÓGENO AMONIACAL/ AMONIO / AMONIACO (NH3-N,NH4, NH3) | AGUA PARA USO Y CONSUMO HUMANO |  | - | NITROGEN (AMMONIA). AMMONIA-SELECTIVE ELECTRODE METHOD. SMEWW-APHA-AWWA-WEF Part 4500-NH3 D, 24th Ed.
LE-003-4 | 3358 | 2025-01-17 | AREQUIPA | QUIMICAS (Incluye MUESTREO) | NITRÓGENO AMONIACAL/ AMONIO / AMONIACO (NH3-N,NH4, NH3) | AGUA RESIDUAL |  | - | NITROGEN (AMMONIA). AMMONIA-SELECTIVE ELECTRODE METHOD. SMEWW-APHA-AWWA-WEF Part 4500-NH3 D, 24th Ed.
LE-003-4 | 3359 | 2025-01-17 | AREQUIPA | QUIMICAS (Incluye MUESTREO) | NITRÓGENO AMONIACAL/ AMONIO / AMONIACO (NH3-N,NH4, NH3) | AGUA SALINA |  | - | NITROGEN (AMMONIA). AMMONIA-SELECTIVE ELECTRODE METHOD. SMEWW-APHA-AWWA-WEF Part 4500-NH3 D, 24th Ed.
LE-003-4 | 3360 | 2025-01-17 | AREQUIPA | QUIMICAS (Incluye MUESTREO) | NITRÓGENO TOTAL | AGUA DE PROCESO |  | - | NITROGEN. PERSULFATE METHOD. SMEWW-APHA-AWWA-WEF Part 4500-N C, 24th Ed.
LE-003-4 | 3361 | 2025-01-17 | AREQUIPA | QUIMICAS (Incluye MUESTREO) | NITRÓGENO TOTAL | AGUA NATURAL |  | - | NITROGEN. PERSULFATE METHOD. SMEWW-APHA-AWWA-WEF Part 4500-N C, 24th Ed.
LE-003-4 | 3362 | 2025-01-17 | AREQUIPA | QUIMICAS (Incluye MUESTREO) | NITRÓGENO TOTAL | AGUA PARA USO Y CONSUMO HUMANO |  | - | NITROGEN. PERSULFATE METHOD. SMEWW-APHA-AWWA-WEF Part 4500-N C, 24th Ed.
LE-003-4 | 3363 | 2025-01-17 | AREQUIPA | QUIMICAS (Incluye MUESTREO) | NITRÓGENO TOTAL | AGUA RESIDUAL |  | - | NITROGEN. PERSULFATE METHOD. SMEWW-APHA-AWWA-WEF Part 4500-N C, 24th Ed.
LE-003-4 | 3364 | 2025-01-17 | AREQUIPA | QUIMICAS (Incluye MUESTREO) | NITRÓGENO TOTAL | AGUA SALINA |  | - | NITROGEN. PERSULFATE METHOD. SMEWW-APHA-AWWA-WEF Part 4500-N C, 24th Ed.
LE-003-4 | 3365 | 2025-01-17 | AREQUIPA | QUIMICAS (Incluye MUESTREO) | NO, NO2, NOx | AIRE |  | - | AIRE AMBIENTAL. DETERMINACIÓN DE LA CONCENTRACIÓN MÁSICA DE ÓXIDOS DE NITRÓGENO. MÉTODO DE QUIMIOLUMINISCENCIA.. NTP-ISO 7996:2019
LE-003-4 | 3366 | 2025-01-17 | AREQUIPA | QUIMICAS (Incluye MUESTREO) | OZONO (O3) | AIRE |  | - | REFERENCE MEASUREMENT PRINCIPLE AND CALIBRATION PROCEDURE FOR THE MEASUREMENT OF OZONE IN THE ATMOSPHERE (CHEMILUMINESCENSE METHOD).. EPA 40 CFR, Appendix D to Part 50
LE-003-4 | 3367 | 2025-01-17 | AREQUIPA | QUIMICAS (Incluye MUESTREO) | pH | AGUA PARA USO Y CONSUMO HUMANO |  | - | PH VALUE. ELECTROMETRIC METHOD. SMEWW-APHA-AWWA-WEF Part 4500-H+ B, 24th Ed.
LE-003-4 | 3368 | 2025-01-17 | AREQUIPA | QUIMICAS (Incluye MUESTREO) | PM - 10 (Alto y Bajo Volumen) | AIRE |  | - | MONITOREO DE CALIDAD AMBIENTAL. CALIDAD DE AIRE. MÉTODO DE REFERENCIA PARA LA DETERMINACIÓN DE MATERIAL PARTICULADO RESPIRABLE COMO PM10 EN LA ATMÓSFERA.. NTP 900.030
LE-003-4 | 3369 | 2025-01-17 | AREQUIPA | QUIMICAS (Incluye MUESTREO) | PM 2.5 | AIRE |  | - | MONITOREO DE CALIDAD AMBIENTAL. CALIDAD DEL AIRE. MÉTODO DE REFERENCIA PARA LA DETERMINACIÓN DE MATERIAL PARTICULADO FINO COMO PM 2.5 EN LA ATMOSFERA.. NTP 900.069
LE-003-4 | 3370 | 2025-01-17 | AREQUIPA | QUIMICAS (Incluye MUESTREO) | SÓLIDOS DISUELTOS TOTALES | AGUA NATURAL |  | - | SOLIDS. TOTAL DISSOLVED SOLIDS DRIED AT 180º C. SMEWW-APHA-AWWA-WEF Part 2540 C, 24th Ed.
LE-003-4 | 3371 | 2025-01-17 | AREQUIPA | QUIMICAS (Incluye MUESTREO) | SÓLIDOS DISUELTOS TOTALES | AGUA PARA USO Y CONSUMO HUMANO |  | - | SOLIDS. TOTAL DISSOLVED SOLIDS DRIED AT 180º C. SMEWW-APHA-AWWA-WEF Part 2540 C, 24th Ed.
LE-003-4 | 3372 | 2025-01-17 | AREQUIPA | QUIMICAS (Incluye MUESTREO) | SÓLIDOS DISUELTOS TOTALES | AGUA RESIDUAL |  | - | SOLIDS. TOTAL DISSOLVED SOLIDS DRIED AT 180º C. SMEWW-APHA-AWWA-WEF Part 2540 C, 24th Ed.
LE-003-4 | 3373 | 2025-01-17 | AREQUIPA | QUIMICAS (Incluye MUESTREO) | SÓLIDOS DISUELTOS TOTALES | AGUA SALINA |  | - | SOLIDS. TOTAL DISSOLVED SOLIDS DRIED AT 180º C. SMEWW-APHA-AWWA-WEF Part 2540 C, 24th Ed.
LE-003-4 | 3374 | 2025-01-17 | AREQUIPA | QUIMICAS (Incluye MUESTREO) | SÓLIDOS SEDIMENTABLES | AGUA NATURAL |  | - | SOLIDS. SETTLEABLE SOLIDS. SMEWW-APHA-AWWA-WEF Part 2540 F, 24th Ed.
LE-003-4 | 3375 | 2025-01-17 | AREQUIPA | QUIMICAS (Incluye MUESTREO) | SÓLIDOS SEDIMENTABLES | AGUA RESIDUAL |  | - | SOLIDS. SETTLEABLE SOLIDS. SMEWW-APHA-AWWA-WEF Part 2540 F, 24th Ed.
LE-003-4 | 3376 | 2025-01-17 | AREQUIPA | QUIMICAS (Incluye MUESTREO) | SÓLIDOS SEDIMENTABLES | AGUA SALINA |  | - | SOLIDS. SETTLEABLE SOLIDS. SMEWW-APHA-AWWA-WEF Part 2540 F, 24th Ed.
LE-003-4 | 3377 | 2025-01-17 | AREQUIPA | QUIMICAS (Incluye MUESTREO) | SÓLIDOS SUSPENDIDOS TOTALES | AGUA NATURAL |  | - | SOLIDS. TOTAL SUSPENDED SOLIDS DRIED AT 103-105 ºC. SMEWW-APHA-AWWA-WEF Part 2540 D, 24th Ed.
LE-003-4 | 3378 | 2025-01-17 | AREQUIPA | QUIMICAS (Incluye MUESTREO) | SÓLIDOS SUSPENDIDOS TOTALES | AGUA PARA USO Y CONSUMO HUMANO |  | - | SOLIDS. TOTAL SUSPENDED SOLIDS DRIED AT 103-105 ºC. SMEWW-APHA-AWWA-WEF Part 2540 D, 24th Ed.
LE-003-4 | 3379 | 2025-01-17 | AREQUIPA | QUIMICAS (Incluye MUESTREO) | SÓLIDOS SUSPENDIDOS TOTALES | AGUA RESIDUAL |  | - | SOLIDS. TOTAL SUSPENDED SOLIDS DRIED AT 103-105 ºC. SMEWW-APHA-AWWA-WEF Part 2540 D, 24th Ed.
LE-003-4 | 3380 | 2025-01-17 | AREQUIPA | QUIMICAS (Incluye MUESTREO) | SÓLIDOS SUSPENDIDOS TOTALES | AGUA SALINA |  | - | SOLIDS. TOTAL SUSPENDED SOLIDS DRIED AT 103-105 ºC. SMEWW-APHA-AWWA-WEF Part 2540 D, 24th Ed.
LE-003-4 | 3381 | 2025-01-17 | AREQUIPA | QUIMICAS (Incluye MUESTREO) | SÓLIDOS TOTALES | AGUA NATURAL |  | - | SOLIDS. TOTAL SOLIDS DRIED AT 103-105 °C. SMEWW-APHA-AWWA-WEF Part 2540 B, 24th Ed.
LE-003-4 | 3382 | 2025-01-17 | AREQUIPA | QUIMICAS (Incluye MUESTREO) | SÓLIDOS TOTALES | AGUA PARA USO Y CONSUMO HUMANO |  | - | SOLIDS. TOTAL SOLIDS DRIED AT 103-105 °C. SMEWW-APHA-AWWA-WEF Part 2540 B, 24th Ed.
LE-003-4 | 3383 | 2025-01-17 | AREQUIPA | QUIMICAS (Incluye MUESTREO) | SÓLIDOS TOTALES | AGUA RESIDUAL |  | - | SOLIDS. TOTAL SOLIDS DRIED AT 103-105 °C. SMEWW-APHA-AWWA-WEF Part 2540 B, 24th Ed.
LE-003-4 | 3384 | 2025-01-17 | AREQUIPA | QUIMICAS (Incluye MUESTREO) | SÓLIDOS TOTALES | AGUA SALINA |  | - | SOLIDS. TOTAL SOLIDS DRIED AT 103-105 °C. SMEWW-APHA-AWWA-WEF Part 2540 B, 24th Ed.
LE-003-4 | 3385 | 2025-01-17 | AREQUIPA | QUIMICAS (Incluye MUESTREO) | SULFURO DE HIDROGENO (H2S) | AIRE |  | - | DETERMINACIÓN DE SULFURO DE HIDRÓGENO EN AIRE USANDO EQUIPO AUTOMÁTICO POR FLUORESCENCIA ULTRAVIOLETA. CERPER LE-ME-DHA ( Método validado)
LE-003-4 | 3386 | 2025-01-17 | AREQUIPA | QUIMICAS (Incluye MUESTREO) | SULFURO (S) | AGUA NATURAL |  | - | SULFIDE. METHYLENE BLUE METHOD. SMEWW-APHA-AWWA-WEF Part 4500-S(2¯ ) D, 24th Ed.
LE-003-4 | 3387 | 2025-01-17 | AREQUIPA | QUIMICAS (Incluye MUESTREO) | SULFURO (S) | AGUA PARA USO Y CONSUMO HUMANO |  | - | SULFIDE. METHYLENE BLUE METHOD. SMEWW-APHA-AWWA-WEF Part 4500-S(2¯ ) D, 24th Ed.
LE-003-4 | 3388 | 2025-01-17 | AREQUIPA | QUIMICAS (Incluye MUESTREO) | SULFURO (S) | AGUA RESIDUAL |  | - | SULFIDE. METHYLENE BLUE METHOD. SMEWW-APHA-AWWA-WEF Part 4500-S(2¯ ) D, 24th Ed.
LE-003-4 | 3389 | 2025-01-17 | AREQUIPA | QUIMICAS (Incluye MUESTREO) | SULFURO (S) | AGUA SALINA |  | - | SULFIDE. METHYLENE BLUE METHOD. SMEWW-APHA-AWWA-WEF Part 4500-S(2¯ ) D, 24th Ed.
LE-003-4 | 3390 | 2025-01-17 | AREQUIPA | QUIMICAS (Incluye MUESTREO) | SULFURO (S) | AGUA NATURAL |  | - | SULFIDE. GAS DIALYSIS, AUTOMATED METHYLENE BLUE METHOD.. SMEWW-APHA-AWWA-WEF Part 4500-S2 E, 24th Ed.
LE-003-4 | 3391 | 2025-01-17 | AREQUIPA | QUIMICAS (Incluye MUESTREO) | SULFURO (S) | AGUA PARA USO Y CONSUMO HUMANO |  | - | SULFIDE. GAS DIALYSIS, AUTOMATED METHYLENE BLUE METHOD.. SMEWW-APHA-AWWA-WEF Part 4500-S2 E, 24th Ed.
LE-003-4 | 3392 | 2025-01-17 | AREQUIPA | QUIMICAS (Incluye MUESTREO) | SULFURO (S) | AGUA RESIDUAL |  | - | SULFIDE. GAS DIALYSIS, AUTOMATED METHYLENE BLUE METHOD.. SMEWW-APHA-AWWA-WEF Part 4500-S2 E, 24th Ed.
LE-003-4 | 3393 | 2025-01-17 | AREQUIPA | QUIMICAS (Incluye MUESTREO) | CLORO RESIDUAL (LIBRE Y TOTAL) | AGUA NATURAL |  | - | DPD COLORIMETRIC METHOD. SMEWW-APHA-AWWA-WEF Part 4500-Cl G, 24th Ed.
LE-003-4 | 3394 | 2025-01-17 | AREQUIPA | QUIMICAS (Incluye MUESTREO) | CLORO RESIDUAL (LIBRE Y TOTAL) | AGUA PARA USO Y CONSUMO HUMANO |  | - | DPD COLORIMETRIC METHOD. SMEWW-APHA-AWWA-WEF Part 4500-Cl G, 24th Ed.
LE-003-4 | 3395 | 2025-01-17 | AREQUIPA | QUIMICAS (Incluye MUESTREO) | CLORO RESIDUAL (LIBRE Y TOTAL) | AGUA RESIDUAL |  | - | DPD COLORIMETRIC METHOD. SMEWW-APHA-AWWA-WEF Part 4500-Cl G, 24th Ed.
LE-003-4 | 3396 | 2025-01-17 | AREQUIPA | QUIMICAS (Incluye MUESTREO) | CONDUCTIVIDAD | AGUA NATURAL |  | - | CONDUCTIVITY. LABORATORY METHOD. SMEWW-APHA-AWWA-WEF Part 2510 B, 24th Ed.
LE-003-4 | 3397 | 2025-01-17 | AREQUIPA | QUIMICAS (Incluye MUESTREO) | CONDUCTIVIDAD | AGUA PARA USO Y CONSUMO HUMANO |  | - | CONDUCTIVITY. LABORATORY METHOD. SMEWW-APHA-AWWA-WEF Part 2510 B, 24th Ed.
LE-003-4 | 3398 | 2025-01-17 | AREQUIPA | QUIMICAS (Incluye MUESTREO) | CONDUCTIVIDAD | AGUA RESIDUAL |  | - | CONDUCTIVITY. LABORATORY METHOD. SMEWW-APHA-AWWA-WEF Part 2510 B, 24th Ed.
LE-003-4 | 3399 | 2025-01-17 | AREQUIPA | QUIMICAS (Incluye MUESTREO) | CONDUCTIVIDAD | AGUA SALINA |  | - | CONDUCTIVITY. LABORATORY METHOD. SMEWW-APHA-AWWA-WEF Part 2510 B, 24th Ed.
LE-003-4 | 3400 | 2025-01-17 | AREQUIPA | QUIMICAS (Incluye MUESTREO) | OXÍGENO DISUELTO | AGUA NATURAL |  | - | STANDARD TEST METHODS FOR DISSOLVED OXYGEN IN WATER. TEST METHOD C-INSTRUMENTAL PROBE PROCEDURE-LUMINESCENCE-BASED SENSOR.. ASTM D888 - 18
LE-003-4 | 3401 | 2025-01-17 | AREQUIPA | QUIMICAS (Incluye MUESTREO) | OXÍGENO DISUELTO | AGUA PARA USO Y CONSUMO HUMANO |  | - | STANDARD TEST METHODS FOR DISSOLVED OXYGEN IN WATER. TEST METHOD C-INSTRUMENTAL PROBE PROCEDURE-LUMINESCENCE-BASED SENSOR.. ASTM D888 - 18
LE-003-4 | 3402 | 2025-01-17 | AREQUIPA | QUIMICAS (Incluye MUESTREO) | OXÍGENO DISUELTO | AGUA RESIDUAL |  | - | STANDARD TEST METHODS FOR DISSOLVED OXYGEN IN WATER. TEST METHOD C-INSTRUMENTAL PROBE PROCEDURE-LUMINESCENCE-BASED SENSOR.. ASTM D888 - 18
LE-003-4 | 3403 | 2025-01-17 | AREQUIPA | QUIMICAS (Incluye MUESTREO) | OXÍGENO DISUELTO | AGUA SALINA |  | - | STANDARD TEST METHODS FOR DISSOLVED OXYGEN IN WATER. TEST METHOD C-INSTRUMENTAL PROBE PROCEDURE-LUMINESCENCE-BASED SENSOR.. ASTM D888 - 18
LE-003-4 | 3404 | 2025-01-17 | AREQUIPA | QUIMICAS (Incluye MUESTREO) | pH | AGUA NATURAL |  | - | PH VALUE. ELECTROMETRIC METHOD.. SMEWW-APHA-AWWA-WEF Part 4500-H+ B, 24th Ed.
LE-003-4 | 3405 | 2025-01-17 | AREQUIPA | QUIMICAS (Incluye MUESTREO) | pH | AGUA PARA USO Y CONSUMO HUMANO |  | - | PH VALUE. ELECTROMETRIC METHOD.. SMEWW-APHA-AWWA-WEF Part 4500-H+ B, 24th Ed.
LE-003-4 | 3406 | 2025-01-17 | AREQUIPA | QUIMICAS (Incluye MUESTREO) | pH | AGUA RESIDUAL |  | - | PH VALUE. ELECTROMETRIC METHOD.. SMEWW-APHA-AWWA-WEF Part 4500-H+ B, 24th Ed.
LE-003-4 | 3407 | 2025-01-17 | AREQUIPA | QUIMICAS (Incluye MUESTREO) | pH | AGUA SALINA |  | - | PH VALUE. ELECTROMETRIC METHOD.. SMEWW-APHA-AWWA-WEF Part 4500-H+ B, 24th Ed.
LE-003-4 | 3408 | 2025-01-17 | AREQUIPA | QUIMICAS (Incluye MUESTREO) | SÓLIDOS SEDIMENTABLES | AGUA NATURAL |  | - | SOLIDS. SETTLEABLE SOLIDS. SMEWW-APHA-AWWA-WEF Part 2540 F, 24th Ed.
LE-003-4 | 3409 | 2025-01-17 | AREQUIPA | QUIMICAS (Incluye MUESTREO) | SÓLIDOS SEDIMENTABLES | AGUA RESIDUAL |  | - | SOLIDS. SETTLEABLE SOLIDS. SMEWW-APHA-AWWA-WEF Part 2540 F, 24th Ed.
LE-003-4 | 3410 | 2025-01-17 | AREQUIPA | QUIMICAS (Incluye MUESTREO) | TEMPERATURA | AGUA NATURAL |  | - | TEMPERATURE. LABORATORY AND FIELD METHODS.. SMEWW-APHA-AWWA-WEF Part 2550 B, 24th Ed.
LE-003-4 | 3411 | 2025-01-17 | AREQUIPA | QUIMICAS (Incluye MUESTREO) | TEMPERATURA | AGUA PARA USO Y CONSUMO HUMANO |  | - | TEMPERATURE. LABORATORY AND FIELD METHODS.. SMEWW-APHA-AWWA-WEF Part 2550 B, 24th Ed.
LE-003-4 | 3412 | 2025-01-17 | AREQUIPA | QUIMICAS (Incluye MUESTREO) | TEMPERATURA | AGUA RESIDUAL |  | - | TEMPERATURE. LABORATORY AND FIELD METHODS.. SMEWW-APHA-AWWA-WEF Part 2550 B, 24th Ed.
LE-003-4 | 3413 | 2025-01-17 | AREQUIPA | QUIMICAS (Incluye MUESTREO) | TEMPERATURA | AGUA SALINA |  | - | TEMPERATURE. LABORATORY AND FIELD METHODS.. SMEWW-APHA-AWWA-WEF Part 2550 B, 24th Ed.
LE-003-4 | 3414 | 2025-01-17 | AREQUIPA | QUIMICAS (Incluye MUESTREO) | TURBIEDAD | AGUA NATURAL |  | - | TURBIDITY. NEPHELOMETRIC METHOD. SMEWW-APHA-AWWA-WEF Part 2130 B, 24th Ed.
LE-003-4 | 3415 | 2025-01-17 | AREQUIPA | QUIMICAS (Incluye MUESTREO) | TURBIEDAD | AGUA PARA USO Y CONSUMO HUMANO |  | - | TURBIDITY. NEPHELOMETRIC METHOD. SMEWW-APHA-AWWA-WEF Part 2130 B, 24th Ed.
LE-003-4 | 3416 | 2025-01-17 | AREQUIPA | QUIMICAS (Incluye MUESTREO) | TURBIEDAD | AGUA RESIDUAL |  | - | TURBIDITY. NEPHELOMETRIC METHOD. SMEWW-APHA-AWWA-WEF Part 2130 B, 24th Ed.
LE-003-4 | 3417 | 2025-01-17 | AREQUIPA | QUIMICAS (Incluye MUESTREO) | TURBIEDAD | AGUA SALINA |  | - | TURBIDITY. NEPHELOMETRIC METHOD. SMEWW-APHA-AWWA-WEF Part 2130 B, 24th Ed.
LE-003-4 | 3418 | 2025-01-17 | AREQUIPA | MICROBIOLÓGICAS (Incluye MUESTREO) | COLIFAGOS (virus) | AGUA PARA USO Y CONSUMO HUMANO |  | - | DETECTION OF COLIPHAGES. SOMATIC COLIPHAGE ASSAY.. SMEWW-APHA-AWWA-WEF Part 9224 B, 23rd Ed.
LE-003-4 | 3419 | 2025-01-17 | AREQUIPA | MICROBIOLÓGICAS (Incluye MUESTREO) | COLIFORMES TERMOTOLERANTES (NMP) | AGUA NATURAL | MICROBIOLOGICO SEMI-CUANTITATIVO | - | MULTIPLE-TUBE FERMENTATION TECHNIQUE FOR MEMBERS OF THE COLIFORM GROUP. THERMOTOLERANT (FECAL) COLIFORM PROCEDURE.THERMOTOLERANT COLIFORM TEST (EC MEDIUM). SMEWW-APHA-AWWA-WEF Part 9221 E-1, 24th Ed.
LE-003-4 | 3420 | 2025-01-17 | AREQUIPA | MICROBIOLÓGICAS (Incluye MUESTREO) | COLIFORMES TERMOTOLERANTES (NMP) | AGUA PARA USO Y CONSUMO HUMANO | MICROBIOLOGICO SEMI-CUANTITATIVO | - | MULTIPLE-TUBE FERMENTATION TECHNIQUE FOR MEMBERS OF THE COLIFORM GROUP. THERMOTOLERANT (FECAL) COLIFORM PROCEDURE.THERMOTOLERANT COLIFORM TEST (EC MEDIUM). SMEWW-APHA-AWWA-WEF Part 9221 E-1, 24th Ed.
LE-003-4 | 3421 | 2025-01-17 | AREQUIPA | MICROBIOLÓGICAS (Incluye MUESTREO) | COLIFORMES TERMOTOLERANTES (NMP) | AGUA RESIDUAL | MICROBIOLOGICO SEMI-CUANTITATIVO | - | MULTIPLE-TUBE FERMENTATION TECHNIQUE FOR MEMBERS OF THE COLIFORM GROUP. THERMOTOLERANT (FECAL) COLIFORM PROCEDURE.THERMOTOLERANT COLIFORM TEST (EC MEDIUM). SMEWW-APHA-AWWA-WEF Part 9221 E-1, 24th Ed.
LE-003-4 | 3422 | 2025-01-17 | AREQUIPA | MICROBIOLÓGICAS (Incluye MUESTREO) | COLIFORMES TERMOTOLERANTES (NMP) | AGUA SALINA | MICROBIOLOGICO SEMI-CUANTITATIVO | - | MULTIPLE-TUBE FERMENTATION TECHNIQUE FOR MEMBERS OF THE COLIFORM GROUP. THERMOTOLERANT (FECAL) COLIFORM PROCEDURE.THERMOTOLERANT COLIFORM TEST (EC MEDIUM). SMEWW-APHA-AWWA-WEF Part 9221 E-1, 24th Ed.
LE-003-4 | 3423 | 2025-01-17 | AREQUIPA | MICROBIOLÓGICAS (Incluye MUESTREO) | COLIFORMES TERMOTOLERANTES (UFC) | AGUA NATURAL | MICROBIOLOGICO CUANTITATIVO | - | MEMBRANE FILTER TECHNIQUE FOR MEMBERS OF THE COLIFORM GROUP. THERMOTOLERANT (FECAL) COLIFORM MEMBRANE FILTER PROCEDURE. SMEWW-APHA-AWWA-WEF Part 9222 D, 24th Ed.
LE-003-4 | 3424 | 2025-01-17 | AREQUIPA | MICROBIOLÓGICAS (Incluye MUESTREO) | COLIFORMES TERMOTOLERANTES (UFC) | AGUA PARA USO Y CONSUMO HUMANO | MICROBIOLOGICO CUANTITATIVO | - | MEMBRANE FILTER TECHNIQUE FOR MEMBERS OF THE COLIFORM GROUP. THERMOTOLERANT (FECAL) COLIFORM MEMBRANE FILTER PROCEDURE. SMEWW-APHA-AWWA-WEF Part 9222 D, 24th Ed.
LE-003-4 | 3425 | 2025-01-17 | AREQUIPA | MICROBIOLÓGICAS (Incluye MUESTREO) | COLIFORMES TOTALES (NMP) | AGUA NATURAL | MICROBIOLOGICO SEMI-CUANTITATIVO | - | MULTIPLE-TUBE FERMENTATION TECHNIQUE FOR MEMBERS OF THE COLIFORM GROUP. STANDARD TOTAL COLIFORM FERMENTATION TECHNIQUE. SMEWW-APHA-AWWA-WEF Part 9221 B, 24th Ed.
LE-003-4 | 3426 | 2025-01-17 | AREQUIPA | MICROBIOLÓGICAS (Incluye MUESTREO) | COLIFORMES TOTALES (NMP) | AGUA PARA USO Y CONSUMO HUMANO | MICROBIOLOGICO SEMI-CUANTITATIVO | - | MULTIPLE-TUBE FERMENTATION TECHNIQUE FOR MEMBERS OF THE COLIFORM GROUP. STANDARD TOTAL COLIFORM FERMENTATION TECHNIQUE. SMEWW-APHA-AWWA-WEF Part 9221 B, 24th Ed.
LE-003-4 | 3427 | 2025-01-17 | AREQUIPA | MICROBIOLÓGICAS (Incluye MUESTREO) | COLIFORMES TOTALES (NMP) | AGUA RESIDUAL | MICROBIOLOGICO SEMI-CUANTITATIVO | - | MULTIPLE-TUBE FERMENTATION TECHNIQUE FOR MEMBERS OF THE COLIFORM GROUP. STANDARD TOTAL COLIFORM FERMENTATION TECHNIQUE. SMEWW-APHA-AWWA-WEF Part 9221 B, 24th Ed.
LE-003-4 | 3428 | 2025-01-17 | AREQUIPA | MICROBIOLÓGICAS (Incluye MUESTREO) | COLIFORMES TOTALES (NMP) | AGUA SALINA | MICROBIOLOGICO SEMI-CUANTITATIVO | - | MULTIPLE-TUBE FERMENTATION TECHNIQUE FOR MEMBERS OF THE COLIFORM GROUP. STANDARD TOTAL COLIFORM FERMENTATION TECHNIQUE. SMEWW-APHA-AWWA-WEF Part 9221 B, 24th Ed.
LE-003-4 | 3429 | 2025-01-17 | AREQUIPA | MICROBIOLÓGICAS (Incluye MUESTREO) | COLIFORMES TOTALES (UFC) | AGUA NATURAL | MICROBIOLOGICO CUANTITATIVO | - | MEMBRANE FILTER TECHNIQUE FOR MEMBERS OF THE COLIFORM GROUP. STANDARD TOTAL COLIFORM MEMBRANE FILTER PROCEDURE USING ENDO MEDIA. SMEWW-APHA-AWWA-WEF Part 9222 B, 24th Ed.
LE-003-4 | 3430 | 2025-01-17 | AREQUIPA | MICROBIOLÓGICAS (Incluye MUESTREO) | COLIFORMES TOTALES (UFC) | AGUA PARA USO Y CONSUMO HUMANO | MICROBIOLOGICO CUANTITATIVO | - | MEMBRANE FILTER TECHNIQUE FOR MEMBERS OF THE COLIFORM GROUP. STANDARD TOTAL COLIFORM MEMBRANE FILTER PROCEDURE USING ENDO MEDIA. SMEWW-APHA-AWWA-WEF Part 9222 B, 24th Ed.
LE-003-4 | 3431 | 2025-01-17 | AREQUIPA | MICROBIOLÓGICAS (Incluye MUESTREO) | DETECCIÓN DE SALMONELLA | AGUA NATURAL | MICROBIOLOGICO CUALITATIVO | - | WATER QUALITY - DETECTION OF SALMONELLA SPP.. ISO 19250
LE-003-4 | 3432 | 2025-01-17 | AREQUIPA | MICROBIOLÓGICAS (Incluye MUESTREO) | DETECCIÓN DE SALMONELLA | AGUA PARA USO Y CONSUMO HUMANO | MICROBIOLOGICO CUALITATIVO | - | WATER QUALITY - DETECTION OF SALMONELLA SPP.. ISO 19250
LE-003-4 | 3433 | 2025-01-17 | AREQUIPA | MICROBIOLÓGICAS (Incluye MUESTREO) | DETECCIÓN DE SALMONELLA | AGUA RESIDUAL | MICROBIOLOGICO CUALITATIVO | - | WATER QUALITY - DETECTION OF SALMONELLA SPP.. ISO 19250
LE-003-4 | 3434 | 2025-01-17 | AREQUIPA | MICROBIOLÓGICAS (Incluye MUESTREO) | DETECCIÓN DE SALMONELLA | AGUA SALINA | MICROBIOLOGICO CUALITATIVO | - | WATER QUALITY - DETECTION OF SALMONELLA SPP.. ISO 19250
LE-003-4 | 3435 | 2025-01-17 | AREQUIPA | MICROBIOLÓGICAS (Incluye MUESTREO) | DETECCIÓN DE SALMONELLA | ALIMENTOS ELABORADOS | MICROBIOLOGICO CUALITATIVO | - | MICROBIOLOGY OF THE FOOD CHAIN -- HORIZONTAL METHOD FOR THE DETECTION, ENUMERATION AND SEROTYPING OF SALMONELLA -- PART 1: DETECTION OF SALMONELLA SPP./AMENDMENT 1: BROADER RANGE OF INCUBATION TEMPERATURES, AMENDMENT TO THE STATUS OF ANNEX D, AND CORRECTION OF THE COMPOSITION OF MSVR AND SC.. ISO 6579-1:2017. Excepto ítems 9.3.3 y 9.4.3 / AMD 1:2020 (Excepto muestreo)
LE-003-4 | 3436 | 2025-01-17 | AREQUIPA | MICROBIOLÓGICAS (Incluye MUESTREO) | DETECCIÓN DE SALMONELLA | ESPECIAS, CONDIMENTOS Y SALSAS | MICROBIOLOGICO CUALITATIVO | - | MICROBIOLOGY OF THE FOOD CHAIN -- HORIZONTAL METHOD FOR THE DETECTION, ENUMERATION AND SEROTYPING OF SALMONELLA -- PART 1: DETECTION OF SALMONELLA SPP./AMENDMENT 1: BROADER RANGE OF INCUBATION TEMPERATURES, AMENDMENT TO THE STATUS OF ANNEX D, AND CORRECTION OF THE COMPOSITION OF MSVR AND SC.. ISO 6579-1:2017. Excepto ítems 9.3.3 y 9.4.3 / AMD 1:2020 (Excepto muestreo)
LE-003-4 | 3437 | 2025-01-17 | AREQUIPA | MICROBIOLÓGICAS (Incluye MUESTREO) | DETECCIÓN DE SALMONELLA | LECHE Y PRODUCTOS LÁCTEOS | MICROBIOLOGICO CUALITATIVO | - | MICROBIOLOGY OF THE FOOD CHAIN -- HORIZONTAL METHOD FOR THE DETECTION, ENUMERATION AND SEROTYPING OF SALMONELLA -- PART 1: DETECTION OF SALMONELLA SPP./AMENDMENT 1: BROADER RANGE OF INCUBATION TEMPERATURES, AMENDMENT TO THE STATUS OF ANNEX D, AND CORRECTION OF THE COMPOSITION OF MSVR AND SC.. ISO 6579-1:2017. Excepto ítems 9.3.3 y 9.4.3 / AMD 1:2020 (Excepto muestreo)
LE-003-4 | 3438 | 2025-01-17 | AREQUIPA | MICROBIOLÓGICAS (Incluye MUESTREO) | DETECCIÓN Y ENUMERACIÓN DE ENTEROCOCO INTESTINAL | AGUA PARA USO Y CONSUMO HUMANO | MICROBIOLOGICO CUANTITATIVO | - | WATER QUALITY - DETECTION AND ENUMERATION OF INTESTINAL ENTEROCOCCI - PART 2: MEMBRANE FILTRATION METHOD. ISO 7899-2
LE-003-4 | 3439 | 2025-01-17 | AREQUIPA | MICROBIOLÓGICAS (Incluye MUESTREO) | ENTEROCOCO FECAL | AGUA NATURAL | MICROBIOLOGICO SEMI-CUANTITATIVO | - | FECAL ENTEROCOCCI. MULTIPLE-TUBE TECHNIQUE. SMEWW-APHA-AWWA-WEF Part 9230 B, 24th Ed.
LE-003-4 | 3440 | 2025-01-17 | AREQUIPA | MICROBIOLÓGICAS (Incluye MUESTREO) | ENTEROCOCO FECAL | AGUA PARA USO Y CONSUMO HUMANO | MICROBIOLOGICO SEMI-CUANTITATIVO | - | FECAL ENTEROCOCCI. MULTIPLE-TUBE TECHNIQUE. SMEWW-APHA-AWWA-WEF Part 9230 B, 24th Ed.
LE-003-4 | 3441 | 2025-01-17 | AREQUIPA | MICROBIOLÓGICAS (Incluye MUESTREO) | ENTEROCOCO FECAL | AGUA RESIDUAL | MICROBIOLOGICO SEMI-CUANTITATIVO | - | FECAL ENTEROCOCCI. MULTIPLE-TUBE TECHNIQUE. SMEWW-APHA-AWWA-WEF Part 9230 B, 24th Ed.
LE-003-4 | 3442 | 2025-01-17 | AREQUIPA | MICROBIOLÓGICAS (Incluye MUESTREO) | ENTEROCOCO FECAL | AGUA SALINA | MICROBIOLOGICO SEMI-CUANTITATIVO | - | FECAL ENTEROCOCCI. MULTIPLE-TUBE TECHNIQUE. SMEWW-APHA-AWWA-WEF Part 9230 B, 24th Ed.
LE-003-4 | 3443 | 2025-01-17 | AREQUIPA | MICROBIOLÓGICAS (Incluye MUESTREO) | ENUMERACIÓN DE BACTERIAS COLIFORMES Y ESCHERICHIA COLI | AGUA PARA USO Y CONSUMO HUMANO | MICROBIOLOGICO CUANTITATIVO | - | WATER QUALITY - ENUMERATION OF ESCHERICHIA COLI AND COLIFORM BACTERIA - PART 1: MEMBRANE FILTRATION METHOD FOR WATERS WITH LOW BACTERIAL BACKGROUND FLORA. AMENDMENT 1.. ISO 9308-1:2014 / Amd. 1 : 2016
LE-003-4 | 3444 | 2025-01-17 | AREQUIPA | MICROBIOLÓGICAS (Incluye MUESTREO) | ESCHERICHIA COLI (NMP) | AGUA NATURAL | MICROBIOLOGICO SEMI-CUANTITATIVO | - | MULTIPLE-TUBE FERMENTATION TECHNIQUE FOR MEMBERS OF THE COLIFORM GROUP. ESCHERICHIA COLI PROCEDURE USING FLUOROGENIC SUBSTRATE. ESCHERICHIA COLI TEST(EC-MUG MEDIUM). SMEWW-APHA-AWWA-WEF Part 9221 F1, 24th Ed.
LE-003-4 | 3445 | 2025-01-17 | AREQUIPA | MICROBIOLÓGICAS (Incluye MUESTREO) | ESCHERICHIA COLI (NMP) | AGUA PARA USO Y CONSUMO HUMANO | MICROBIOLOGICO SEMI-CUANTITATIVO | - | MULTIPLE-TUBE FERMENTATION TECHNIQUE FOR MEMBERS OF THE COLIFORM GROUP. ESCHERICHIA COLI PROCEDURE USING FLUOROGENIC SUBSTRATE. ESCHERICHIA COLI TEST(EC-MUG MEDIUM). SMEWW-APHA-AWWA-WEF Part 9221 F1, 24th Ed.
LE-003-4 | 3446 | 2025-01-17 | AREQUIPA | MICROBIOLÓGICAS (Incluye MUESTREO) | ESCHERICHIA COLI (NMP) | AGUA RESIDUAL | MICROBIOLOGICO SEMI-CUANTITATIVO | - | MULTIPLE-TUBE FERMENTATION TECHNIQUE FOR MEMBERS OF THE COLIFORM GROUP. ESCHERICHIA COLI PROCEDURE USING FLUOROGENIC SUBSTRATE. ESCHERICHIA COLI TEST(EC-MUG MEDIUM). SMEWW-APHA-AWWA-WEF Part 9221 F1, 24th Ed.
LE-003-4 | 3447 | 2025-01-17 | AREQUIPA | MICROBIOLÓGICAS (Incluye MUESTREO) | ESCHERICHIA COLI (NMP) | AGUA SALINA | MICROBIOLOGICO SEMI-CUANTITATIVO | - | MULTIPLE-TUBE FERMENTATION TECHNIQUE FOR MEMBERS OF THE COLIFORM GROUP. ESCHERICHIA COLI PROCEDURE USING FLUOROGENIC SUBSTRATE. ESCHERICHIA COLI TEST(EC-MUG MEDIUM). SMEWW-APHA-AWWA-WEF Part 9221 F1, 24th Ed.
LE-003-4 | 3448 | 2025-01-17 | AREQUIPA | MICROBIOLÓGICAS (Incluye MUESTREO) | RECUENTO DE HETERÓTROFOS EN PLACA | AGUA NATURAL | MICROBIOLOGICO CUANTITATIVO | - | HETEROTROPHIC PLATE COUNT. POUR PLATE METHOD.. SMEWW-APHA-AWWA-WEF Part 9215 B, 24th Ed.
LE-003-4 | 3449 | 2025-01-17 | AREQUIPA | MICROBIOLÓGICAS (Incluye MUESTREO) | RECUENTO DE HETERÓTROFOS EN PLACA | AGUA PARA USO Y CONSUMO HUMANO | MICROBIOLOGICO CUANTITATIVO | - | HETEROTROPHIC PLATE COUNT. POUR PLATE METHOD.. SMEWW-APHA-AWWA-WEF Part 9215 B, 24th Ed.
LE-003-4 | 3450 | 2025-01-17 | AREQUIPA | MICROBIOLÓGICAS (Incluye MUESTREO) | VIBRIO CHOLERAE | AGUA PARA USO Y CONSUMO HUMANO |  | - | STANDARD ANALYTICAL PROTOCOL FOR VIBRIO CHOLERAE O1 AND O139 IN DRINKING WATER AND SURFACE WATER. EPA 600/R-10/139 Ensayo Cualitativo. Excepto el uso del antisuero O139
LE-003-4 | 3451 | 2025-01-17 | AREQUIPA | MICROBIOLÓGICAS (Incluye MUESTREO) | VIBRIO CHOLERAE | AGUA SALINA |  | - | STANDARD ANALYTICAL PROTOCOL FOR VIBRIO CHOLERAE O1 AND O139 IN DRINKING WATER AND SURFACE WATER. EPA 600/R-10/139 Ensayo Cualitativo. Excepto el uso del antisuero O139
LE-003-4 | 3452 | 2025-01-17 | AREQUIPA | MICROBIOLÓGICAS (Incluye MUESTREO) | VIBRIO CHOLERAE | AGUA SUPERFICIAL |  | - | STANDARD ANALYTICAL PROTOCOL FOR VIBRIO CHOLERAE O1 AND O139 IN DRINKING WATER AND SURFACE WATER. EPA 600/R-10/139 Ensayo Cualitativo. Excepto el uso del antisuero O139
LE-003-1 | 3453 | 2025-01-10 | CALLAO | FISICO QUIMICAS (Incluye Muestreo) | ACEITES Y GRASAS | AGUA NATURAL |  | - | N-HEXANE EXTRACTABLE MATERIAL (HEM; OIL AND GREASE) AND SILICA GEL TREATED N-HEXANE EXTRACTABLE MATERIAL (SGT-HEM; NON-POLAR MATERIAL) BY EXTRACTION AND GRAVIMETRY. EPA Method 1664, Revisión B
LE-003-1 | 3454 | 2025-01-10 | CALLAO | FISICO QUIMICAS (Incluye Muestreo) | ACEITES Y GRASAS | AGUA RESIDUAL |  | - | N-HEXANE EXTRACTABLE MATERIAL (HEM; OIL AND GREASE) AND SILICA GEL TREATED N-HEXANE EXTRACTABLE MATERIAL (SGT-HEM; NON-POLAR MATERIAL) BY EXTRACTION AND GRAVIMETRY. EPA Method 1664, Revisión B
LE-003-1 | 3455 | 2025-01-10 | CALLAO | FISICO QUIMICAS (Incluye Muestreo) | ACEITES Y GRASAS | AGUA SALINA |  | - | N-HEXANE EXTRACTABLE MATERIAL (HEM; OIL AND GREASE) AND SILICA GEL TREATED N-HEXANE EXTRACTABLE MATERIAL (SGT-HEM; NON-POLAR MATERIAL) BY EXTRACTION AND GRAVIMETRY. EPA Method 1664, Revisión B
LE-003-1 | 3456 | 2025-01-10 | CALLAO | FISICO QUIMICAS (Incluye Muestreo) | ACEITES Y GRASAS | AGUA RESIDUAL |  | - | OIL AND GREASE. LIQUID-LIQUID, PARTITION-GRAVIMETRIC METHOD. SMEWW-APHA-AWWA-WEF Part 5520 B, 24th Ed.
LE-003-1 | 3457 | 2025-01-10 | CALLAO | FISICO QUIMICAS (Incluye Muestreo) | ACIDEZ | AGUA NATURAL |  | - | ACIDITY. TITRATION METHOD. SMEWW-APHA-AWWA-WEF Part 2310 B, 24th Ed.
LE-003-1 | 3458 | 2025-01-10 | CALLAO | FISICO QUIMICAS (Incluye Muestreo) | ACIDEZ | AGUA PARA USO Y CONSUMO HUMANO |  | - | ACIDITY. TITRATION METHOD. SMEWW-APHA-AWWA-WEF Part 2310 B, 24th Ed.
LE-003-1 | 3459 | 2025-01-10 | CALLAO | FISICO QUIMICAS (Incluye Muestreo) | ACIDEZ | AGUA RESIDUAL |  | - | ACIDITY. TITRATION METHOD. SMEWW-APHA-AWWA-WEF Part 2310 B, 24th Ed.
LE-003-1 | 3460 | 2025-01-10 | CALLAO | FISICO QUIMICAS (Incluye Muestreo) | ACIDEZ | AGUA SALINA |  | - | ACIDITY. TITRATION METHOD. SMEWW-APHA-AWWA-WEF Part 2310 B, 24th Ed.
LE-003-1 | 3461 | 2025-01-10 | CALLAO | FISICO QUIMICAS (Incluye Muestreo) | ACIDEZ Y ALUMINIO INTERCAMBIABLES | SUELOS |  | - | MEDICIÓN DE LA ACIDEZ Y ALUMINIO INTERCAMBIABLES. NOM-021-SEMARNAT-2000. (Segunda Sección). Que establece las especificaciones de fertilidad, salinidad y clasificación de suelos, estudio, muestreo y análisis. AS-33 Medición de la acidez y aluminio intercambiables. 7.3.29.
LE-003-1 | 3462 | 2025-01-10 | CALLAO | FISICO QUIMICAS (Incluye Muestreo) | ÁCIDO SULFÚRICO (NIEBLA), DIÓXIDO DE AZUFRE | EMISIONES |  | - | DETERMINATION OF SULFURIC ACID AND SULFUR DIOXIDE EMISSIONS FROM STATIONARY SOURCES.. EPA 40 CFR, Appendix A-4 to Part 60, Method 8
LE-003-1 | 3463 | 2025-01-10 | CALLAO | FISICO QUIMICAS (Incluye Muestreo) | ALCALINIDAD TOTAL, CARBONATOS, BICARBONATOS, HIDRÓXIDOS | AGUA NATURAL |  | - | ALKALINITY. TITRATION METHOD. SMEWW-APHA-AWWA-WEF Part 2320 B, 24th Ed.
LE-003-1 | 3464 | 2025-01-10 | CALLAO | FISICO QUIMICAS (Incluye Muestreo) | ALCALINIDAD TOTAL, CARBONATOS, BICARBONATOS, HIDRÓXIDOS | AGUA PARA USO Y CONSUMO HUMANO |  | - | ALKALINITY. TITRATION METHOD. SMEWW-APHA-AWWA-WEF Part 2320 B, 24th Ed.
LE-003-1 | 3465 | 2025-01-10 | CALLAO | FISICO QUIMICAS (Incluye Muestreo) | ALCALINIDAD TOTAL, CARBONATOS, BICARBONATOS, HIDRÓXIDOS | AGUA RESIDUAL |  | - | ALKALINITY. TITRATION METHOD. SMEWW-APHA-AWWA-WEF Part 2320 B, 24th Ed.
LE-003-1 | 3466 | 2025-01-10 | CALLAO | FISICO QUIMICAS (Incluye Muestreo) | ALCALINIDAD TOTAL, CARBONATOS, BICARBONATOS, HIDRÓXIDOS | AGUA SALINA |  | - | ALKALINITY. TITRATION METHOD. SMEWW-APHA-AWWA-WEF Part 2320 B, 24th Ed.
LE-003-1 | 3467 | 2025-01-10 | CALLAO | FISICO QUIMICAS (Incluye Muestreo) | ANIONES POR CROMATOGRAFIA IÓNICA (Bromuro, Cloruro, Fluoruro, Nitrato, Nitrito, Ortofosfato, Sulfato, Clorato, Cloritos y Bromato), Nitrato (NO3-N, NO3), Nitritos (NO2-N, NO2), Ortofosfato (HPO4-P, PO4-P, PO4), Nitrato (NO3-N) + Nitritos (NO2-N). | AGUA DE PROCESO |  | - | DETERMINATION OF INORGANIC ANIONS BY ION CHROMATOGRAPHY. EPA Method 300.0
LE-003-1 | 3468 | 2025-01-10 | CALLAO | FISICO QUIMICAS (Incluye Muestreo) | ANIONES POR CROMATOGRAFIA IÓNICA (Bromuro, Cloruro, Fluoruro, Nitrato, Nitrito, Ortofosfato, Sulfato, Clorato, Cloritos y Bromato), Nitrato (NO3-N, NO3), Nitritos (NO2-N, NO2), Ortofosfato (HPO4-P, PO4-P, PO4), Nitrato (NO3-N) + Nitritos (NO2-N). | AGUA NATURAL |  | - | DETERMINATION OF INORGANIC ANIONS BY ION CHROMATOGRAPHY. EPA Method 300.0
LE-003-1 | 3469 | 2025-01-10 | CALLAO | FISICO QUIMICAS (Incluye Muestreo) | ANIONES POR CROMATOGRAFIA IÓNICA (Bromuro, Cloruro, Fluoruro, Nitrato, Nitrito, Ortofosfato, Sulfato, Clorato, Cloritos y Bromato), Nitrato (NO3-N, NO3), Nitritos (NO2-N, NO2), Ortofosfato (HPO4-P, PO4-P, PO4), Nitrato (NO3-N) + Nitritos (NO2-N). | AGUA PARA USO Y CONSUMO HUMANO |  | - | DETERMINATION OF INORGANIC ANIONS BY ION CHROMATOGRAPHY. EPA Method 300.0
LE-003-1 | 3470 | 2025-01-10 | CALLAO | FISICO QUIMICAS (Incluye Muestreo) | ANIONES POR CROMATOGRAFIA IÓNICA (Bromuro, Cloruro, Fluoruro, Nitrato, Nitrito, Ortofosfato, Sulfato, Clorato, Cloritos y Bromato), Nitrato (NO3-N, NO3), Nitritos (NO2-N, NO2), Ortofosfato (HPO4-P, PO4-P, PO4), Nitrato (NO3-N) + Nitritos (NO2-N). | AGUA RESIDUAL |  | - | DETERMINATION OF INORGANIC ANIONS BY ION CHROMATOGRAPHY. EPA Method 300.0
LE-003-1 | 3471 | 2025-01-10 | CALLAO | FISICO QUIMICAS (Incluye Muestreo) | ANIONES POR CROMATOGRAFIA IÓNICA (Bromuro, Cloruro, Fluoruro, Nitrato, Nitrito, Ortofosfato, Sulfato, Clorato, Cloritos y Bromato), Nitrato (NO3-N, NO3), Nitritos (NO2-N, NO2), Ortofosfato (HPO4-P, PO4-P, PO4), Nitrato (NO3-N) + Nitritos (NO2-N). | AGUA SALINA |  | - | DETERMINATION OF INORGANIC ANIONS BY ION CHROMATOGRAPHY. EPA Method 300.0
LE-003-1 | 3472 | 2025-01-10 | CALLAO | FISICO QUIMICAS (Incluye Muestreo) | ANIONES POR CROMATOGRAFIA IÓNICA (Cloruro, Nitrato, Nitrito, y Sulfato) | SEDIMENTOS |  | - | DETERMINATION OF INORGANIC ANIONS BY ION CHROMATOGRAPHY. EPA Method 300.0
LE-003-1 | 3473 | 2025-01-10 | CALLAO | FISICO QUIMICAS (Incluye Muestreo) | ANIONES POR CROMATOGRAFIA IÓNICA (Cloruro, Nitrato, Nitrito, y Sulfato) | SUELOS |  | - | DETERMINATION OF INORGANIC ANIONS BY ION CHROMATOGRAPHY. EPA Method 300.0
LE-003-1 | 3474 | 2025-01-10 | CALLAO | FISICO QUIMICAS (Incluye Muestreo) | AZUFRE REDUCIDO TOTAL | EMISIONES |  | - | DETERMINATION OF TOTAL REDUCED SULFUR EMISSIONS FROM STATIONARY SOURCES (IMPINGER TECHNIQUE). EPA 40 CFR, Appendix A-6 to Part 60, Method 16A.
LE-003-1 | 3475 | 2025-01-10 | CALLAO | FISICO QUIMICAS (Incluye Muestreo) | CALCIO | AGUA NATURAL |  | - | CALCIUM. EDTA TITRIMETRIC METHOD. SMEWW-APHA-AWWA-WEF Part 3500-Ca B, 24th Ed.
LE-003-1 | 3476 | 2025-01-10 | CALLAO | FISICO QUIMICAS (Incluye Muestreo) | CALCIO | AGUA PARA USO Y CONSUMO HUMANO |  | - | CALCIUM. EDTA TITRIMETRIC METHOD. SMEWW-APHA-AWWA-WEF Part 3500-Ca B, 24th Ed.
LE-003-1 | 3477 | 2025-01-10 | CALLAO | FISICO QUIMICAS (Incluye Muestreo) | CALCIO | AGUA RESIDUAL |  | - | CALCIUM. EDTA TITRIMETRIC METHOD. SMEWW-APHA-AWWA-WEF Part 3500-Ca B, 24th Ed.
LE-003-1 | 3478 | 2025-01-10 | CALLAO | FISICO QUIMICAS (Incluye Muestreo) | CALCIO | AGUA SALINA |  | - | CALCIUM. EDTA TITRIMETRIC METHOD. SMEWW-APHA-AWWA-WEF Part 3500-Ca B, 24th Ed.
LE-003-1 | 3479 | 2025-01-10 | CALLAO | FISICO QUIMICAS (Incluye Muestreo) | CIANURO LIBRE | AGUA NATURAL |  | - | FREE CYANIDE IN WATER, SOILS AND SOLID WASTES BY MICRODIFFUSION. EPA Method 9016
LE-003-1 | 3480 | 2025-01-10 | CALLAO | FISICO QUIMICAS (Incluye Muestreo) | CIANURO LIBRE | AGUA PARA USO Y CONSUMO HUMANO |  | - | FREE CYANIDE IN WATER, SOILS AND SOLID WASTES BY MICRODIFFUSION. EPA Method 9016
LE-003-1 | 3481 | 2025-01-10 | CALLAO | FISICO QUIMICAS (Incluye Muestreo) | CIANURO LIBRE | AGUA RESIDUAL |  | - | FREE CYANIDE IN WATER, SOILS AND SOLID WASTES BY MICRODIFFUSION. EPA Method 9016
LE-003-1 | 3482 | 2025-01-10 | CALLAO | FISICO QUIMICAS (Incluye Muestreo) | CIANURO LIBRE | AGUA SALINA |  | - | FREE CYANIDE IN WATER, SOILS AND SOLID WASTES BY MICRODIFFUSION. EPA Method 9016
LE-003-1 | 3483 | 2025-01-10 | CALLAO | FISICO QUIMICAS (Incluye Muestreo) | CIANURO LIBRE | LODOS |  | - | FREE CYANIDE IN WATER, SOILS AND SOLID WASTES BY MICRODIFFUSION. EPA Method 9016
LE-003-1 | 3484 | 2025-01-10 | CALLAO | FISICO QUIMICAS (Incluye Muestreo) | CIANURO LIBRE | SEDIMENTOS |  | - | FREE CYANIDE IN WATER, SOILS AND SOLID WASTES BY MICRODIFFUSION. EPA Method 9016
LE-003-1 | 3485 | 2025-01-10 | CALLAO | FISICO QUIMICAS (Incluye Muestreo) | CIANURO LIBRE | SUELOS |  | - | FREE CYANIDE IN WATER, SOILS AND SOLID WASTES BY MICRODIFFUSION. EPA Method 9016
LE-003-1 | 3486 | 2025-01-10 | CALLAO | FISICO QUIMICAS (Incluye Muestreo) | CIANURO LIBRE | LODOS |  | - | CYANIDE EXTRACTION PROCEDURE FOR SOLIDS AND OILS /CYANIDE. CYANIDE-ION SELECTIVE ELECTRODE METHOD. EPA 9013A (Método de preparación) Cyanide Extraction Procedure for Solids and Oils/ SMEWW-APHA-AWWA-WEF Part 4500-CN F, 24th Ed.
LE-003-1 | 3487 | 2025-01-10 | CALLAO | FISICO QUIMICAS (Incluye Muestreo) | CIANURO LIBRE | SEDIMENTOS |  | - | CYANIDE EXTRACTION PROCEDURE FOR SOLIDS AND OILS /CYANIDE. CYANIDE-ION SELECTIVE ELECTRODE METHOD. EPA 9013A (Método de preparación) Cyanide Extraction Procedure for Solids and Oils/ SMEWW-APHA-AWWA-WEF Part 4500-CN F, 24th Ed.
LE-003-1 | 3488 | 2025-01-10 | CALLAO | FISICO QUIMICAS (Incluye Muestreo) | CIANURO LIBRE | SUELOS |  | - | CYANIDE EXTRACTION PROCEDURE FOR SOLIDS AND OILS /CYANIDE. CYANIDE-ION SELECTIVE ELECTRODE METHOD. EPA 9013A (Método de preparación) Cyanide Extraction Procedure for Solids and Oils/ SMEWW-APHA-AWWA-WEF Part 4500-CN F, 24th Ed.
LE-003-1 | 3489 | 2025-01-10 | CALLAO | FISICO QUIMICAS (Incluye Muestreo) | CIANURO TOTAL | AGUA NATURAL |  | - | CYANIDE. TOTAL CYANIDE AFTER DISTILLATION/COLORIMETRIC METHOD. SMEWW-APHA-AWWA-WEF Part 4500-CN C, E, 24th Ed.
LE-003-1 | 3490 | 2025-01-10 | CALLAO | FISICO QUIMICAS (Incluye Muestreo) | CIANURO TOTAL | AGUA PARA USO Y CONSUMO HUMANO |  | - | CYANIDE. TOTAL CYANIDE AFTER DISTILLATION/COLORIMETRIC METHOD. SMEWW-APHA-AWWA-WEF Part 4500-CN C, E, 24th Ed.
LE-003-1 | 3491 | 2025-01-10 | CALLAO | FISICO QUIMICAS (Incluye Muestreo) | CIANURO TOTAL | AGUA RESIDUAL |  | - | CYANIDE. TOTAL CYANIDE AFTER DISTILLATION/COLORIMETRIC METHOD. SMEWW-APHA-AWWA-WEF Part 4500-CN C, E, 24th Ed.
LE-003-1 | 3492 | 2025-01-10 | CALLAO | FISICO QUIMICAS (Incluye Muestreo) | CIANURO TOTAL | AGUA SALINA |  | - | CYANIDE. TOTAL CYANIDE AFTER DISTILLATION/COLORIMETRIC METHOD. SMEWW-APHA-AWWA-WEF Part 4500-CN C, E, 24th Ed.
LE-003-1 | 3493 | 2025-01-10 | CALLAO | FISICO QUIMICAS (Incluye Muestreo) | CIANURO WAD | AGUA NATURAL |  | - | CYANIDE. TOTAL CYANIDE AFTER DISTILLATION. WEAK ACID DISSOCIABLE CYANIDE. SMEWW-APHA-AWWA-WEF Part 4500-CN C, I, 24th Ed.
LE-003-1 | 3494 | 2025-01-10 | CALLAO | FISICO QUIMICAS (Incluye Muestreo) | CIANURO WAD | AGUA PARA USO Y CONSUMO HUMANO |  | - | CYANIDE. TOTAL CYANIDE AFTER DISTILLATION. WEAK ACID DISSOCIABLE CYANIDE. SMEWW-APHA-AWWA-WEF Part 4500-CN C, I, 24th Ed.
LE-003-1 | 3495 | 2025-01-10 | CALLAO | FISICO QUIMICAS (Incluye Muestreo) | CIANURO WAD | AGUA RESIDUAL |  | - | CYANIDE. TOTAL CYANIDE AFTER DISTILLATION. WEAK ACID DISSOCIABLE CYANIDE. SMEWW-APHA-AWWA-WEF Part 4500-CN C, I, 24th Ed.
LE-003-1 | 3496 | 2025-01-10 | CALLAO | FISICO QUIMICAS (Incluye Muestreo) | CIANURO WAD | AGUA SALINA |  | - | CYANIDE. TOTAL CYANIDE AFTER DISTILLATION. WEAK ACID DISSOCIABLE CYANIDE. SMEWW-APHA-AWWA-WEF Part 4500-CN C, I, 24th Ed.
LE-003-1 | 3497 | 2025-01-10 | CALLAO | FISICO QUIMICAS (Incluye Muestreo) | CLORO RESIDUAL | AGUA NATURAL |  | - | CHLORINE (RESIDUAL). IODOMETRIC METHOD I. SMEWW-APHA-AWWA-WEF Part 4500-Cl B, 24th Ed.
LE-003-1 | 3498 | 2025-01-10 | CALLAO | FISICO QUIMICAS (Incluye Muestreo) | CLORO RESIDUAL | AGUA PARA USO Y CONSUMO HUMANO |  | - | CHLORINE (RESIDUAL). IODOMETRIC METHOD I. SMEWW-APHA-AWWA-WEF Part 4500-Cl B, 24th Ed.
LE-003-1 | 3499 | 2025-01-10 | CALLAO | FISICO QUIMICAS (Incluye Muestreo) | CLORO RESIDUAL | AGUA RESIDUAL |  | - | CHLORINE (RESIDUAL). IODOMETRIC METHOD I. SMEWW-APHA-AWWA-WEF Part 4500-Cl B, 24th Ed.
LE-003-1 | 3500 | 2025-01-10 | CALLAO | FISICO QUIMICAS (Incluye Muestreo) | CLORO RESIDUAL | AGUA SALINA |  | - | CHLORINE (RESIDUAL). IODOMETRIC METHOD I. SMEWW-APHA-AWWA-WEF Part 4500-Cl B, 24th Ed.
LE-003-1 | 3501 | 2025-01-10 | CALLAO | FISICO QUIMICAS (Incluye Muestreo) | CLORURO DE CIANÓGENO | AGUA PARA USO Y CONSUMO HUMANO |  | - | CYANOGEN CHLORIDE. SMEWW-APHA-AWWA-WEF Part 4500-CN J, 24th Ed.
LE-003-1 | 3502 | 2025-01-10 | CALLAO | FISICO QUIMICAS (Incluye Muestreo) | CLORUROS | AGUA NATURAL |  | - | CHLORIDE. ARGENTOMETRIC METHOD. SMEWW-APHA-AWWA-WEF Part 4500-Cl B, 24th Ed.
LE-003-1 | 3503 | 2025-01-10 | CALLAO | FISICO QUIMICAS (Incluye Muestreo) | CLORUROS | AGUA PARA USO Y CONSUMO HUMANO |  | - | CHLORIDE. ARGENTOMETRIC METHOD. SMEWW-APHA-AWWA-WEF Part 4500-Cl B, 24th Ed.
LE-003-1 | 3504 | 2025-01-10 | CALLAO | FISICO QUIMICAS (Incluye Muestreo) | CLORUROS | AGUA RESIDUAL |  | - | CHLORIDE. ARGENTOMETRIC METHOD. SMEWW-APHA-AWWA-WEF Part 4500-Cl B, 24th Ed.
LE-003-1 | 3505 | 2025-01-10 | CALLAO | FISICO QUIMICAS (Incluye Muestreo) | CLORUROS | AGUA SALINA |  | - | CHLORIDE. ARGENTOMETRIC METHOD. SMEWW-APHA-AWWA-WEF Part 4500-Cl B, 24th Ed.
LE-003-1 | 3506 | 2025-01-10 | CALLAO | FISICO QUIMICAS (Incluye Muestreo) | COLOR | AGUA NATURAL |  | - | COLOR. SPECTROPHOTOMETRIC-SINGLE-WAVELENGTH METHOD (PROPOSED). SMEWW-APHA-AWWA-WEF Part 2120 C, 24th Ed.
LE-003-1 | 3507 | 2025-01-10 | CALLAO | FISICO QUIMICAS (Incluye Muestreo) | COLOR | AGUA PARA USO Y CONSUMO HUMANO |  | - | COLOR. SPECTROPHOTOMETRIC-SINGLE-WAVELENGTH METHOD (PROPOSED). SMEWW-APHA-AWWA-WEF Part 2120 C, 24th Ed.
LE-003-1 | 3508 | 2025-01-10 | CALLAO | FISICO QUIMICAS (Incluye Muestreo) | COLOR | AGUA RESIDUAL |  | - | COLOR. SPECTROPHOTOMETRIC-SINGLE-WAVELENGTH METHOD (PROPOSED). SMEWW-APHA-AWWA-WEF Part 2120 C, 24th Ed.
LE-003-1 | 3509 | 2025-01-10 | CALLAO | FISICO QUIMICAS (Incluye Muestreo) | COLOR | AGUA SALINA |  | - | COLOR. SPECTROPHOTOMETRIC-SINGLE-WAVELENGTH METHOD (PROPOSED). SMEWW-APHA-AWWA-WEF Part 2120 C, 24th Ed.
LE-003-1 | 3510 | 2025-01-10 | CALLAO | FISICO QUIMICAS (Incluye Muestreo) | COLOR | AGUA SUBTERRÁNEA |  | - | COLOR. SPECTROPHOTOMETRIC-SINGLE-WAVELENGTH METHOD (PROPOSED). SMEWW-APHA-AWWA-WEF Part 2120 C, 24th Ed.
LE-003-1 | 3511 | 2025-01-10 | CALLAO | FISICO QUIMICAS (Incluye Muestreo) | COLOR | AGUA SUPERFICIAL |  | - | COLOR. SPECTROPHOTOMETRIC-SINGLE-WAVELENGTH METHOD (PROPOSED). SMEWW-APHA-AWWA-WEF Part 2120 C, 24th Ed.
LE-003-1 | 3512 | 2025-01-10 | CALLAO | FISICO QUIMICAS (Incluye Muestreo) | CONDUCTIVIDAD | AGUA DE PROCESO |  | - | CONDUCTIVITY. LABORATORY METHOD. SMEWW-APHA-AWWA-WEF Part 2510 B, 24th Ed.
LE-003-1 | 3513 | 2025-01-10 | CALLAO | FISICO QUIMICAS (Incluye Muestreo) | CONDUCTIVIDAD | AGUA NATURAL |  | - | CONDUCTIVITY. LABORATORY METHOD. SMEWW-APHA-AWWA-WEF Part 2510 B, 24th Ed.
LE-003-1 | 3514 | 2025-01-10 | CALLAO | FISICO QUIMICAS (Incluye Muestreo) | CONDUCTIVIDAD | AGUA PARA USO Y CONSUMO HUMANO |  | - | CONDUCTIVITY. LABORATORY METHOD. SMEWW-APHA-AWWA-WEF Part 2510 B, 24th Ed.
LE-003-1 | 3515 | 2025-01-10 | CALLAO | FISICO QUIMICAS (Incluye Muestreo) | CONDUCTIVIDAD | AGUA RESIDUAL |  | - | CONDUCTIVITY. LABORATORY METHOD. SMEWW-APHA-AWWA-WEF Part 2510 B, 24th Ed.
LE-003-1 | 3516 | 2025-01-10 | CALLAO | FISICO QUIMICAS (Incluye Muestreo) | CONDUCTIVIDAD | AGUA SALINA |  | - | CONDUCTIVITY. LABORATORY METHOD. SMEWW-APHA-AWWA-WEF Part 2510 B, 24th Ed.
LE-003-1 | 3517 | 2025-01-10 | CALLAO | FISICO QUIMICAS (Incluye Muestreo) | CONDUCTIVIDAD ELÉCTRICA | LODOS |  | - | CONDUCTIVIDAD ELÉCTRICA. EXTRACTO 1:5 Y DETERMINACIÓN POR CONDUCTIVIMETRÍA (LODOS Y SUELOS). Gobierno de Chile. Protocolo de Métodos de Análisis para Suelos y Lodos. Universidad de Concepción. Elaborado con la participación de la Comisión de Normalización y Acreditación de la Sociedad Chilena de la Ciencia del Suelo por encargo del Servicio Agrícola y Ganadero. Método 5.1 (VALIDADO)
LE-003-1 | 3518 | 2025-01-10 | CALLAO | FISICO QUIMICAS (Incluye Muestreo) | CONDUCTIVIDAD ELÉCTRICA | SUELOS |  | - | CONDUCTIVIDAD ELÉCTRICA. EXTRACTO 1:5 Y DETERMINACIÓN POR CONDUCTIVIMETRÍA (LODOS Y SUELOS). Gobierno de Chile. Protocolo de Métodos de Análisis para Suelos y Lodos. Universidad de Concepción. Elaborado con la participación de la Comisión de Normalización y Acreditación de la Sociedad Chilena de la Ciencia del Suelo por encargo del Servicio Agrícola y Ganadero. Método 5.1 (VALIDADO)
LE-003-1 | 3519 | 2025-01-10 | CALLAO | FISICO QUIMICAS (Incluye Muestreo) | CROMO HEXAVALENTE (VI) | LODOS |  | - | CHROMIUM, HEXAVALENT (COLORIMETRIC). EPA Method 7196A (Preparación de muestra EPA: Method 3060A. Alkaline Digestion for Hexavalent Chromium 1996)
LE-003-1 | 3520 | 2025-01-10 | CALLAO | FISICO QUIMICAS (Incluye Muestreo) | CROMO HEXAVALENTE (VI) | SEDIMENTOS |  | - | CHROMIUM, HEXAVALENT (COLORIMETRIC). EPA Method 7196A (Preparación de muestra EPA: Method 3060A. Alkaline Digestion for Hexavalent Chromium 1996)
LE-003-1 | 3521 | 2025-01-10 | CALLAO | FISICO QUIMICAS (Incluye Muestreo) | CROMO HEXAVALENTE (VI) | SUELOS |  | - | CHROMIUM, HEXAVALENT (COLORIMETRIC). EPA Method 7196A (Preparación de muestra EPA: Method 3060A. Alkaline Digestion for Hexavalent Chromium 1996)
LE-003-1 | 3522 | 2025-01-10 | CALLAO | FISICO QUIMICAS (Incluye Muestreo) | CROMO HEXAVALENTE (VI) | AGUA NATURAL |  | - | CHROMIUM. COLORIMETRIC METHOD.. SMEWW-APHA-AWWA-WEF Part 3500-Cr B, 24th Ed.
LE-003-1 | 3523 | 2025-01-10 | CALLAO | FISICO QUIMICAS (Incluye Muestreo) | CROMO HEXAVALENTE (VI) | AGUA PARA USO Y CONSUMO HUMANO |  | - | CHROMIUM. COLORIMETRIC METHOD.. SMEWW-APHA-AWWA-WEF Part 3500-Cr B, 24th Ed.
LE-003-1 | 3524 | 2025-01-10 | CALLAO | FISICO QUIMICAS (Incluye Muestreo) | CROMO HEXAVALENTE (VI) | AGUA RESIDUAL |  | - | CHROMIUM. COLORIMETRIC METHOD.. SMEWW-APHA-AWWA-WEF Part 3500-Cr B, 24th Ed.
LE-003-1 | 3525 | 2025-01-10 | CALLAO | FISICO QUIMICAS (Incluye Muestreo) | CROMO HEXAVALENTE (VI) | AGUA SALINA |  | - | CHROMIUM. COLORIMETRIC METHOD.. SMEWW-APHA-AWWA-WEF Part 3500-Cr B, 24th Ed.
LE-003-1 | 3526 | 2025-01-10 | CALLAO | FISICO QUIMICAS (Incluye Muestreo) | DEMANDA BIOQUÍMICA DE OXÍGENO (DBO5) | AGUA NATURAL |  | - | BIOCHEMICAL OXYGEN DEMAND (BOD). 5-DAY BOD TEST.. SMEWW-APHA-AWWA-WEF Part 5210 B, 24th Ed.
LE-003-1 | 3527 | 2025-01-10 | CALLAO | FISICO QUIMICAS (Incluye Muestreo) | DEMANDA BIOQUÍMICA DE OXÍGENO (DBO5) | AGUA RESIDUAL |  | - | BIOCHEMICAL OXYGEN DEMAND (BOD). 5-DAY BOD TEST.. SMEWW-APHA-AWWA-WEF Part 5210 B, 24th Ed.
LE-003-1 | 3528 | 2025-01-10 | CALLAO | FISICO QUIMICAS (Incluye Muestreo) | DEMANDA BIOQUÍMICA DE OXÍGENO (DBO5) | AGUA SALINA |  | - | BIOCHEMICAL OXYGEN DEMAND (BOD). 5-DAY BOD TEST.. SMEWW-APHA-AWWA-WEF Part 5210 B, 24th Ed.
LE-003-1 | 3529 | 2025-01-10 | CALLAO | FISICO QUIMICAS (Incluye Muestreo) | DEMANDA QUÍMICA DE OXÍGENO | AGUA SALINA |  | - | CHEMICAL OXYGEN DEMAND (COD). OPEN REFLUX, METHOD. SMEWW-APHA-AWWA-WEF Part 5220 B, 24th Ed. (validado)
LE-003-1 | 3530 | 2025-01-10 | CALLAO | FISICO QUIMICAS (Incluye Muestreo) | DEMANDA QUÍMICA DE OXÍGENO (D.Q.O.) | AGUA NATURAL |  | - | CHEMICAL OXYGEN DEMAND (COD). CLOSED REFLUX, COLORIMETRIC METHOD. SMEWW-APHA-AWWA-WEF Part 5220 D, 24th Ed.
LE-003-1 | 3531 | 2025-01-10 | CALLAO | FISICO QUIMICAS (Incluye Muestreo) | DEMANDA QUÍMICA DE OXÍGENO (D.Q.O.) | AGUA RESIDUAL |  | - | CHEMICAL OXYGEN DEMAND (COD). CLOSED REFLUX, COLORIMETRIC METHOD. SMEWW-APHA-AWWA-WEF Part 5220 D, 24th Ed.
LE-003-1 | 3532 | 2025-01-10 | CALLAO | FISICO QUIMICAS (Incluye Muestreo) | DETERGENTES (SURFACTANTES ANIÓNICOS - SAAM) | AGUA NATURAL |  | - | SURFACTANTS. ANIONIC SURFACTANTS AS MBAS. SMEWW-APHA-AWWA-WEF Part 5540 C, 24th Ed.
LE-003-1 | 3533 | 2025-01-10 | CALLAO | FISICO QUIMICAS (Incluye Muestreo) | DETERGENTES (SURFACTANTES ANIÓNICOS - SAAM) | AGUA PARA USO Y CONSUMO HUMANO |  | - | SURFACTANTS. ANIONIC SURFACTANTS AS MBAS. SMEWW-APHA-AWWA-WEF Part 5540 C, 24th Ed.
LE-003-1 | 3534 | 2025-01-10 | CALLAO | FISICO QUIMICAS (Incluye Muestreo) | DETERGENTES (SURFACTANTES ANIÓNICOS - SAAM) | AGUA RESIDUAL |  | - | SURFACTANTS. ANIONIC SURFACTANTS AS MBAS. SMEWW-APHA-AWWA-WEF Part 5540 C, 24th Ed.
LE-003-1 | 3535 | 2025-01-10 | CALLAO | FISICO QUIMICAS (Incluye Muestreo) | DETERGENTES (SURFACTANTES ANIÓNICOS - SAAM) | AGUA SALINA |  | - | SURFACTANTS. ANIONIC SURFACTANTS AS MBAS. SMEWW-APHA-AWWA-WEF Part 5540 C, 24th Ed.
LE-003-1 | 3536 | 2025-01-10 | CALLAO | FISICO QUIMICAS (Incluye Muestreo) | DIÓXIDO DE AZUFRE | EMISIONES |  | - | DETERMINATION OF SULFUR DIOXIDE EMISSIONS FROM STATIONARY SOURCES. EPA 40 CFR, Appendix A-4 to Part 60, Method 6.
LE-003-1 | 3537 | 2025-01-10 | CALLAO | FISICO QUIMICAS (Incluye Muestreo) | DUREZA CÁLCICA | AGUA NATURAL |  | - | CALCIUM. EDTA TITRIMETRIC METHOD. SMEWW-APHA-AWWA-WEF Part 3500-Ca B, 24th Ed.
LE-003-1 | 3538 | 2025-01-10 | CALLAO | FISICO QUIMICAS (Incluye Muestreo) | DUREZA CÁLCICA | AGUA PARA USO Y CONSUMO HUMANO |  | - | CALCIUM. EDTA TITRIMETRIC METHOD. SMEWW-APHA-AWWA-WEF Part 3500-Ca B, 24th Ed.
LE-003-1 | 3539 | 2025-01-10 | CALLAO | FISICO QUIMICAS (Incluye Muestreo) | DUREZA CÁLCICA | AGUA RESIDUAL |  | - | CALCIUM. EDTA TITRIMETRIC METHOD. SMEWW-APHA-AWWA-WEF Part 3500-Ca B, 24th Ed.
LE-003-1 | 3540 | 2025-01-10 | CALLAO | FISICO QUIMICAS (Incluye Muestreo) | DUREZA CÁLCICA | AGUA SALINA |  | - | CALCIUM. EDTA TITRIMETRIC METHOD. SMEWW-APHA-AWWA-WEF Part 3500-Ca B, 24th Ed.
LE-003-1 | 3541 | 2025-01-10 | CALLAO | FISICO QUIMICAS (Incluye Muestreo) | DUREZA TOTAL | AGUA NATURAL |  | - | HARDNESS. EDTA TITRIMETRIC METHOD. SMEWW-APHA-AWWA-WEF Part 2340 C, 24th Ed.
LE-003-1 | 3542 | 2025-01-10 | CALLAO | FISICO QUIMICAS (Incluye Muestreo) | DUREZA TOTAL | AGUA PARA USO Y CONSUMO HUMANO |  | - | HARDNESS. EDTA TITRIMETRIC METHOD. SMEWW-APHA-AWWA-WEF Part 2340 C, 24th Ed.
LE-003-1 | 3543 | 2025-01-10 | CALLAO | FISICO QUIMICAS (Incluye Muestreo) | DUREZA TOTAL | AGUA RESIDUAL |  | - | HARDNESS. EDTA TITRIMETRIC METHOD. SMEWW-APHA-AWWA-WEF Part 2340 C, 24th Ed.
LE-003-1 | 3544 | 2025-01-10 | CALLAO | FISICO QUIMICAS (Incluye Muestreo) | DUREZA TOTAL | AGUA SALINA |  | - | HARDNESS. EDTA TITRIMETRIC METHOD. SMEWW-APHA-AWWA-WEF Part 2340 C, 24th Ed.
LE-003-1 | 3545 | 2025-01-10 | CALLAO | FISICO QUIMICAS (Incluye Muestreo) | FENOLES | AGUA NATURAL |  | - | PHENOLS. CHLOROFORM EXTRACTION METHOD. SMEWW-APHA-AWWA-WEF Part 5530 C, 24th Ed.
LE-003-1 | 3546 | 2025-01-10 | CALLAO | FISICO QUIMICAS (Incluye Muestreo) | FENOLES | AGUA PARA USO Y CONSUMO HUMANO |  | - | PHENOLS. CHLOROFORM EXTRACTION METHOD. SMEWW-APHA-AWWA-WEF Part 5530 C, 24th Ed.
LE-003-1 | 3547 | 2025-01-10 | CALLAO | FISICO QUIMICAS (Incluye Muestreo) | FENOLES | AGUA RESIDUAL |  | - | PHENOLS. CHLOROFORM EXTRACTION METHOD. SMEWW-APHA-AWWA-WEF Part 5530 C, 24th Ed.
LE-003-1 | 3548 | 2025-01-10 | CALLAO | FISICO QUIMICAS (Incluye Muestreo) | FENOLES | AGUA SALINA |  | - | PHENOLS. CHLOROFORM EXTRACTION METHOD. SMEWW-APHA-AWWA-WEF Part 5530 C, 24th Ed.
LE-003-1 | 3549 | 2025-01-10 | CALLAO | FISICO QUIMICAS (Incluye Muestreo) | FLUORUROS | AGUA NATURAL |  | - | FLUORIDE. ION-SELECTIVE ELECTRODE METHOD. SMEWW-APHA-AWWA-WEF Part 4500-F C, 24th Ed.
LE-003-1 | 3550 | 2025-01-10 | CALLAO | FISICO QUIMICAS (Incluye Muestreo) | FLUORUROS | AGUA PARA USO Y CONSUMO HUMANO |  | - | FLUORIDE. ION-SELECTIVE ELECTRODE METHOD. SMEWW-APHA-AWWA-WEF Part 4500-F C, 24th Ed.
LE-003-1 | 3551 | 2025-01-10 | CALLAO | FISICO QUIMICAS (Incluye Muestreo) | FLUORUROS | AGUA SALINA |  | - | FLUORIDE. ION-SELECTIVE ELECTRODE METHOD. SMEWW-APHA-AWWA-WEF Part 4500-F C, 24th Ed.
LE-003-1 | 3552 | 2025-01-10 | CALLAO | FISICO QUIMICAS (Incluye Muestreo) | FOSFATOS (PO4-P, PO4) | AGUA NATURAL |  | - | PHOSPHORUS. ASCORBIC ACID METHOD. SMEWW-APHA-AWWA-WEF Part 4500-P E, 24th Ed.
LE-003-1 | 3553 | 2025-01-10 | CALLAO | FISICO QUIMICAS (Incluye Muestreo) | FOSFATOS (PO4-P, PO4) | AGUA PARA USO Y CONSUMO HUMANO |  | - | PHOSPHORUS. ASCORBIC ACID METHOD. SMEWW-APHA-AWWA-WEF Part 4500-P E, 24th Ed.
LE-003-1 | 3554 | 2025-01-10 | CALLAO | FISICO QUIMICAS (Incluye Muestreo) | FOSFATOS (PO4-P, PO4) | AGUA RESIDUAL |  | - | PHOSPHORUS. ASCORBIC ACID METHOD. SMEWW-APHA-AWWA-WEF Part 4500-P E, 24th Ed.
LE-003-1 | 3555 | 2025-01-10 | CALLAO | FISICO QUIMICAS (Incluye Muestreo) | FOSFATOS (PO4-P, PO4) | AGUA SALINA |  | - | PHOSPHORUS. ASCORBIC ACID METHOD. SMEWW-APHA-AWWA-WEF Part 4500-P E, 24th Ed.
LE-003-1 | 3556 | 2025-01-10 | CALLAO | FISICO QUIMICAS (Incluye Muestreo) | FÓSFORO TOTAL | AGUA NATURAL |  | - | PHOSPHORUS. ASCORBIC ACID METHOD. SMEWW-APHA-AWWA-WEF Part 4500-P E, 24th Ed.
LE-003-1 | 3557 | 2025-01-10 | CALLAO | FISICO QUIMICAS (Incluye Muestreo) | FÓSFORO TOTAL | AGUA PARA USO Y CONSUMO HUMANO |  | - | PHOSPHORUS. ASCORBIC ACID METHOD. SMEWW-APHA-AWWA-WEF Part 4500-P E, 24th Ed.
LE-003-1 | 3558 | 2025-01-10 | CALLAO | FISICO QUIMICAS (Incluye Muestreo) | FÓSFORO TOTAL | AGUA RESIDUAL |  | - | PHOSPHORUS. ASCORBIC ACID METHOD. SMEWW-APHA-AWWA-WEF Part 4500-P E, 24th Ed.
LE-003-1 | 3559 | 2025-01-10 | CALLAO | FISICO QUIMICAS (Incluye Muestreo) | FÓSFORO TOTAL | AGUA SALINA |  | - | PHOSPHORUS. ASCORBIC ACID METHOD. SMEWW-APHA-AWWA-WEF Part 4500-P E, 24th Ed.
LE-003-1 | 3560 | 2025-01-10 | CALLAO | FISICO QUIMICAS (Incluye Muestreo) | HIDROCARBUROS | AGUA NATURAL |  | - | OIL AND GREASE. HYDROCARBONS. SMEWW-APHA-AWWA-WEF Part 5520 F, 24th Ed.
LE-003-1 | 3561 | 2025-01-10 | CALLAO | FISICO QUIMICAS (Incluye Muestreo) | HIDROCARBUROS | AGUA PARA USO Y CONSUMO HUMANO |  | - | OIL AND GREASE. HYDROCARBONS. SMEWW-APHA-AWWA-WEF Part 5520 F, 24th Ed.
LE-003-1 | 3562 | 2025-01-10 | CALLAO | FISICO QUIMICAS (Incluye Muestreo) | HIDROCARBUROS | AGUA RESIDUAL |  | - | OIL AND GREASE. HYDROCARBONS. SMEWW-APHA-AWWA-WEF Part 5520 F, 24th Ed.
LE-003-1 | 3563 | 2025-01-10 | CALLAO | FISICO QUIMICAS (Incluye Muestreo) | HIDROCARBUROS | AGUA SALINA |  | - | OIL AND GREASE. HYDROCARBONS. SMEWW-APHA-AWWA-WEF Part 5520 F, 24th Ed.
LE-003-1 | 3564 | 2025-01-10 | CALLAO | FISICO QUIMICAS (Incluye Muestreo) | MAGNESIO | AGUA NATURAL |  | - | MAGNESIUM. CALCULATION METHOD. SMEWW-APHA-AWWA-WEF Part 3500-Mg B, 24th Ed.
LE-003-1 | 3565 | 2025-01-10 | CALLAO | FISICO QUIMICAS (Incluye Muestreo) | MAGNESIO | AGUA PARA USO Y CONSUMO HUMANO |  | - | MAGNESIUM. CALCULATION METHOD. SMEWW-APHA-AWWA-WEF Part 3500-Mg B, 24th Ed.
LE-003-1 | 3566 | 2025-01-10 | CALLAO | FISICO QUIMICAS (Incluye Muestreo) | MAGNESIO | AGUA RESIDUAL |  | - | MAGNESIUM. CALCULATION METHOD. SMEWW-APHA-AWWA-WEF Part 3500-Mg B, 24th Ed.
LE-003-1 | 3567 | 2025-01-10 | CALLAO | FISICO QUIMICAS (Incluye Muestreo) | MAGNESIO | AGUA SALINA |  | - | MAGNESIUM. CALCULATION METHOD. SMEWW-APHA-AWWA-WEF Part 3500-Mg B, 24th Ed.
LE-003-1 | 3568 | 2025-01-10 | CALLAO | FISICO QUIMICAS (Incluye Muestreo) | MATERIA ORGÁNICA | SEDIMENTOS |  | - | 7 CARBÓN ORGÁNICO Y MATERIA ORGÁNICA. 7.2 PÉRDIDA POR CALCINACIÓN.. Gobierno de Chile. Ministerio de Agricultura. Instituto de Investigaciones Agropecuarias. INIA. Métodos de análisis recomendados para los suelos de Chile. SERIE ACTAS INIA - N°34. Método 7.2.
LE-003-1 | 3569 | 2025-01-10 | CALLAO | FISICO QUIMICAS (Incluye Muestreo) | MATERIA ORGÁNICA | LODOS |  | - | MATERIA ORGÁNICA. CALCINACIÓN A 550ºC (LODOS Y SUELOS). Gobierno de Chile. Protocolo de Métodos de Análisis para Suelos y Lodos. Universidad de Concepción. Elaborado con la participación de la Comisión de Normalización y Acreditación de la Sociedad Chilena de la Ciencia del Suelo por encargo del Servicio Agrícola y Ganadero. Método 6.1 (VALIDADO)
LE-003-1 | 3570 | 2025-01-10 | CALLAO | FISICO QUIMICAS (Incluye Muestreo) | MATERIA ORGÁNICA | SUELOS |  | - | MATERIA ORGÁNICA. CALCINACIÓN A 550ºC (LODOS Y SUELOS). Gobierno de Chile. Protocolo de Métodos de Análisis para Suelos y Lodos. Universidad de Concepción. Elaborado con la participación de la Comisión de Normalización y Acreditación de la Sociedad Chilena de la Ciencia del Suelo por encargo del Servicio Agrícola y Ganadero. Método 6.1 (VALIDADO)
LE-003-1 | 3571 | 2025-01-10 | CALLAO | FISICO QUIMICAS (Incluye Muestreo) | MATERIAL PARTICULADO | EMISIONES |  | - | DETERMINATION OF PARTICULATE MATTER EMISSIONS FROM STATIONARY SOURCES. EPA 40 CFR, Appendix A-3 to Part 60, Method 5
LE-003-1 | 3572 | 2025-01-10 | CALLAO | FISICO QUIMICAS (Incluye Muestreo) | NITRATO (N-NO3, NO3) | AGUA NATURAL |  | - | NITROGEN (NITRATE). CADMIUM REDUCTION METHOD. SMEWW-APHA-AWWA-WEF Part 4500-NO3¯ E, 24th Ed.
LE-003-1 | 3573 | 2025-01-10 | CALLAO | FISICO QUIMICAS (Incluye Muestreo) | NITRATO (N-NO3, NO3) | AGUA PARA USO Y CONSUMO HUMANO |  | - | NITROGEN (NITRATE). CADMIUM REDUCTION METHOD. SMEWW-APHA-AWWA-WEF Part 4500-NO3¯ E, 24th Ed.
LE-003-1 | 3574 | 2025-01-10 | CALLAO | FISICO QUIMICAS (Incluye Muestreo) | NITRATO (N-NO3, NO3) | AGUA RESIDUAL |  | - | NITROGEN (NITRATE). CADMIUM REDUCTION METHOD. SMEWW-APHA-AWWA-WEF Part 4500-NO3¯ E, 24th Ed.
LE-003-1 | 3575 | 2025-01-10 | CALLAO | FISICO QUIMICAS (Incluye Muestreo) | NITRATO (N-NO3, NO3) | AGUA SALINA |  | - | NITROGEN (NITRATE). CADMIUM REDUCTION METHOD. SMEWW-APHA-AWWA-WEF Part 4500-NO3¯ E, 24th Ed.
LE-003-1 | 3576 | 2025-01-10 | CALLAO | FISICO QUIMICAS (Incluye Muestreo) | NITRATOS | AGUA PARA USO Y CONSUMO HUMANO |  | - | NITROGEN (NITRATE). ULTRAVIOLET SPECTROPHOTOMETRIC SCREENING METHOD. SMEWW-APHA-AWWA-WEF Part 4500-NO3 B, 24th Ed.
LE-003-1 | 3577 | 2025-01-10 | CALLAO | FISICO QUIMICAS (Incluye Muestreo) | NITRITOS (N-NO2, NO2) | AGUA NATURAL |  | - | NITROGEN (NITRITE). COLORIMETRIC METHOD. SMEWW-APHA-AWWA-WEF Part 4500-NO2 B, 24th Ed.
LE-003-1 | 3578 | 2025-01-10 | CALLAO | FISICO QUIMICAS (Incluye Muestreo) | NITRITOS (N-NO2, NO2) | AGUA PARA USO Y CONSUMO HUMANO |  | - | NITROGEN (NITRITE). COLORIMETRIC METHOD. SMEWW-APHA-AWWA-WEF Part 4500-NO2 B, 24th Ed.
LE-003-1 | 3579 | 2025-01-10 | CALLAO | FISICO QUIMICAS (Incluye Muestreo) | NITRITOS (N-NO2, NO2) | AGUA RESIDUAL |  | - | NITROGEN (NITRITE). COLORIMETRIC METHOD. SMEWW-APHA-AWWA-WEF Part 4500-NO2 B, 24th Ed.
LE-003-1 | 3580 | 2025-01-10 | CALLAO | FISICO QUIMICAS (Incluye Muestreo) | NITRITOS (N-NO2, NO2) | AGUA SALINA |  | - | NITROGEN (NITRITE). COLORIMETRIC METHOD. SMEWW-APHA-AWWA-WEF Part 4500-NO2 B, 24th Ed.
LE-003-1 | 3581 | 2025-01-10 | CALLAO | FISICO QUIMICAS (Incluye Muestreo) | NITRÓGENO AMONIACAL/ AMONIO / AMONIACO (NH3-N,NH4, NH3) | AGUA NATURAL |  | - | NITROGEN (AMMONIA). AMMONIA-SELECTIVE ELECTRODE METHOD. SMEWW-APHA-AWWA-WEF Part 4500-NH3 D, 24th Ed.
LE-003-1 | 3582 | 2025-01-10 | CALLAO | FISICO QUIMICAS (Incluye Muestreo) | NITRÓGENO AMONIACAL/ AMONIO / AMONIACO (NH3-N,NH4, NH3) | AGUA PARA USO Y CONSUMO HUMANO |  | - | NITROGEN (AMMONIA). AMMONIA-SELECTIVE ELECTRODE METHOD. SMEWW-APHA-AWWA-WEF Part 4500-NH3 D, 24th Ed.
LE-003-1 | 3583 | 2025-01-10 | CALLAO | FISICO QUIMICAS (Incluye Muestreo) | NITRÓGENO AMONIACAL/ AMONIO / AMONIACO (NH3-N,NH4, NH3) | AGUA RESIDUAL |  | - | NITROGEN (AMMONIA). AMMONIA-SELECTIVE ELECTRODE METHOD. SMEWW-APHA-AWWA-WEF Part 4500-NH3 D, 24th Ed.
LE-003-1 | 3584 | 2025-01-10 | CALLAO | FISICO QUIMICAS (Incluye Muestreo) | NITRÓGENO AMONIACAL/ AMONIO / AMONIACO (NH3-N,NH4, NH3) | AGUA SALINA |  | - | NITROGEN (AMMONIA). AMMONIA-SELECTIVE ELECTRODE METHOD. SMEWW-APHA-AWWA-WEF Part 4500-NH3 D, 24th Ed.
LE-003-1 | 3585 | 2025-01-10 | CALLAO | FISICO QUIMICAS (Incluye Muestreo) | NITRÓGENO TOTAL | AGUA DE PROCESO |  | - | NITROGEN. PERSULFATE METHOD.. SMEWW-APHA-AWWA-WEF Part 4500-N C, 24th Ed.
LE-003-1 | 3586 | 2025-01-10 | CALLAO | FISICO QUIMICAS (Incluye Muestreo) | NITRÓGENO TOTAL | AGUA NATURAL |  | - | NITROGEN. PERSULFATE METHOD.. SMEWW-APHA-AWWA-WEF Part 4500-N C, 24th Ed.
LE-003-1 | 3587 | 2025-01-10 | CALLAO | FISICO QUIMICAS (Incluye Muestreo) | NITRÓGENO TOTAL | AGUA PARA USO Y CONSUMO HUMANO |  | - | NITROGEN. PERSULFATE METHOD.. SMEWW-APHA-AWWA-WEF Part 4500-N C, 24th Ed.
LE-003-1 | 3588 | 2025-01-10 | CALLAO | FISICO QUIMICAS (Incluye Muestreo) | NITRÓGENO TOTAL | AGUA RESIDUAL |  | - | NITROGEN. PERSULFATE METHOD.. SMEWW-APHA-AWWA-WEF Part 4500-N C, 24th Ed.
LE-003-1 | 3589 | 2025-01-10 | CALLAO | FISICO QUIMICAS (Incluye Muestreo) | NITRÓGENO TOTAL | AGUA SALINA |  | - | NITROGEN. PERSULFATE METHOD.. SMEWW-APHA-AWWA-WEF Part 4500-N C, 24th Ed.
LE-003-1 | 3590 | 2025-01-10 | CALLAO | FISICO QUIMICAS (Incluye Muestreo) | OXÍGENO DISUELTO | AGUA NATURAL |  | - | OXYGEN (DISSOLVED). AZIDE MODIFICATION. SMEWW-APHA-AWWA-WEF Part 4500-O C, 24th Ed.
LE-003-1 | 3591 | 2025-01-10 | CALLAO | FISICO QUIMICAS (Incluye Muestreo) | OXÍGENO DISUELTO | AGUA PARA USO Y CONSUMO HUMANO |  | - | OXYGEN (DISSOLVED). AZIDE MODIFICATION. SMEWW-APHA-AWWA-WEF Part 4500-O C, 24th Ed.
LE-003-1 | 3592 | 2025-01-10 | CALLAO | FISICO QUIMICAS (Incluye Muestreo) | OXÍGENO DISUELTO | AGUA RESIDUAL |  | - | OXYGEN (DISSOLVED). AZIDE MODIFICATION. SMEWW-APHA-AWWA-WEF Part 4500-O C, 24th Ed.
LE-003-1 | 3593 | 2025-01-10 | CALLAO | FISICO QUIMICAS (Incluye Muestreo) | OXÍGENO DISUELTO | AGUA SALINA |  | - | OXYGEN (DISSOLVED). AZIDE MODIFICATION. SMEWW-APHA-AWWA-WEF Part 4500-O C, 24th Ed.
LE-003-1 | 3594 | 2025-01-10 | CALLAO | FISICO QUIMICAS (Incluye Muestreo) | PARTÍCULAS RESPIRABLES | AIRE |  | - | PARTICULATES NOT OTHERWISE REGULATED, RESPIRABLE.. NIOSH Method 0600, Issue 3 Manual of Analytical Methods (NMAM) - 4th Edition
LE-003-1 | 3595 | 2025-01-10 | CALLAO | FISICO QUIMICAS (Incluye Muestreo) | PARTÍCULAS TOTALES O INHALABLES | AIRE |  | - | PARTICULATES NOT OTHERWISE REGULATED, TOTAL.. NIOSH Method 0501, Issue 1, Manual of Analytical Methods (NMAM)- 5th Edition.
LE-003-1 | 3596 | 2025-01-10 | CALLAO | FISICO QUIMICAS (Incluye Muestreo) | PESO DE PARTÍCULAS RESPIRABLES Y PESO DE FILTROS | FILTRO |  | - | PARTICULATES NOT OTHERWISE REGULATED, RESPIRABLE. NIOSH Method 0600, Issue 3 Manual of Analytical Methods (NMAM)- 4th Edition (Validado-Modificado) (Excepto Muestreo)
LE-003-1 | 3597 | 2025-01-10 | CALLAO | FISICO QUIMICAS (Incluye Muestreo) | PESO DE PARTÍCULAS TOTALES O INHALABLES Y PESO DE FILTROS | FILTRO |  | - | PARTICULATES NOT OTHERWISE REGULATED, TOTAL.. NIOSH Method 0501, Issue 1, Manual of Analytical Methods (NMAM)- 5th Edition (Validado-Modificado) (Excepto Muestreo).
LE-003-1 | 3598 | 2025-01-10 | CALLAO | FISICO QUIMICAS (Incluye Muestreo) | pH | LODOS |  | - | PH.SUSPENSIÓN Y DETERMINACIÓN POTENCIOMÉTRICA (LODOS Y SUELOS).. Gobierno de Chile. Protocolo de Métodos de Análisis para Suelos y Lodos. Universidad de Concepción. Elaborado con la participación de la Comisión de Normalización y Acreditación de la Sociedad Chilena de la Ciencia del Suelo por encargo del Servicio Agrícola y Ganadero. Método 4.1 (VALIDADO)
LE-003-1 | 3599 | 2025-01-10 | CALLAO | FISICO QUIMICAS (Incluye Muestreo) | pH | SUELOS |  | - | PH.SUSPENSIÓN Y DETERMINACIÓN POTENCIOMÉTRICA (LODOS Y SUELOS).. Gobierno de Chile. Protocolo de Métodos de Análisis para Suelos y Lodos. Universidad de Concepción. Elaborado con la participación de la Comisión de Normalización y Acreditación de la Sociedad Chilena de la Ciencia del Suelo por encargo del Servicio Agrícola y Ganadero. Método 4.1 (VALIDADO)
LE-003-1 | 3600 | 2025-01-10 | CALLAO | FISICO QUIMICAS (Incluye Muestreo) | pH | AGUA DE PROCESO |  | - | PH VALUE. ELECTROMETRIC METHOD. SMEWW-APHA-AWWA-WEF Part 4500-H+ B, 24th Ed.
LE-003-1 | 3601 | 2025-01-10 | CALLAO | FISICO QUIMICAS (Incluye Muestreo) | pH | AGUA NATURAL |  | - | PH VALUE. ELECTROMETRIC METHOD. SMEWW-APHA-AWWA-WEF Part 4500-H+ B, 24th Ed.
LE-003-1 | 3602 | 2025-01-10 | CALLAO | FISICO QUIMICAS (Incluye Muestreo) | pH | AGUA PARA USO Y CONSUMO HUMANO |  | - | PH VALUE. ELECTROMETRIC METHOD. SMEWW-APHA-AWWA-WEF Part 4500-H+ B, 24th Ed.
LE-003-1 | 3603 | 2025-01-10 | CALLAO | FISICO QUIMICAS (Incluye Muestreo) | pH | AGUA RESIDUAL |  | - | PH VALUE. ELECTROMETRIC METHOD. SMEWW-APHA-AWWA-WEF Part 4500-H+ B, 24th Ed.
LE-003-1 | 3604 | 2025-01-10 | CALLAO | FISICO QUIMICAS (Incluye Muestreo) | pH | AGUA SALINA |  | - | PH VALUE. ELECTROMETRIC METHOD. SMEWW-APHA-AWWA-WEF Part 4500-H+ B, 24th Ed.
LE-003-1 | 3605 | 2025-01-10 | CALLAO | FISICO QUIMICAS (Incluye Muestreo) | PM - 10 | AIRE |  | - | MONITOREO DE CALIDAD AMBIENTAL. CALIDAD DE AIRE. MÉTODO DE REFERENCIA PARA LA DETERMINACIÓN DE MATERIAL PARTICULADO RESPIRABLE COMO PM10 EN LA ATMÓSFERA.. NTP 900.030
LE-003-1 | 3606 | 2025-01-10 | CALLAO | FISICO QUIMICAS (Incluye Muestreo) | SÓLIDOS DISUELTOS TOTALES | AGUA NATURAL |  | - | SOLIDS. TOTAL DISSOLVED SOLIDS DRIED AT 180 °C. SMEWW-APHA-AWWA-WEF Part 2540 C, 24th Ed.
LE-003-1 | 3607 | 2025-01-10 | CALLAO | FISICO QUIMICAS (Incluye Muestreo) | SÓLIDOS DISUELTOS TOTALES | AGUA PARA USO Y CONSUMO HUMANO |  | - | SOLIDS. TOTAL DISSOLVED SOLIDS DRIED AT 180 °C. SMEWW-APHA-AWWA-WEF Part 2540 C, 24th Ed.
LE-003-1 | 3608 | 2025-01-10 | CALLAO | FISICO QUIMICAS (Incluye Muestreo) | SÓLIDOS DISUELTOS TOTALES | AGUA RESIDUAL |  | - | SOLIDS. TOTAL DISSOLVED SOLIDS DRIED AT 180 °C. SMEWW-APHA-AWWA-WEF Part 2540 C, 24th Ed.
LE-003-1 | 3609 | 2025-01-10 | CALLAO | FISICO QUIMICAS (Incluye Muestreo) | SÓLIDOS DISUELTOS TOTALES | AGUA SALINA |  | - | SOLIDS. TOTAL DISSOLVED SOLIDS DRIED AT 180 °C. SMEWW-APHA-AWWA-WEF Part 2540 C, 24th Ed.
LE-003-1 | 3610 | 2025-01-10 | CALLAO | FISICO QUIMICAS (Incluye Muestreo) | SÓLIDOS SEDIMENTABLES | AGUA NATURAL |  | - | SOLIDS. SETTLEABLE SOLIDS. SMEWW-APHA-AWWA-WEF Part 2540 F, 24th Ed.
LE-003-1 | 3611 | 2025-01-10 | CALLAO | FISICO QUIMICAS (Incluye Muestreo) | SÓLIDOS SEDIMENTABLES | AGUA RESIDUAL |  | - | SOLIDS. SETTLEABLE SOLIDS. SMEWW-APHA-AWWA-WEF Part 2540 F, 24th Ed.
LE-003-1 | 3612 | 2025-01-10 | CALLAO | FISICO QUIMICAS (Incluye Muestreo) | SÓLIDOS SEDIMENTABLES | AGUA SALINA |  | - | SOLIDS. SETTLEABLE SOLIDS. SMEWW-APHA-AWWA-WEF Part 2540 F, 24th Ed.
LE-003-1 | 3613 | 2025-01-10 | CALLAO | FISICO QUIMICAS (Incluye Muestreo) | SÓLIDOS SUSPENDIDOS TOTALES | AGUA NATURAL |  | - | SOLIDS. TOTAL SUSPENDED SOLIDS DRIED FROM 103 TO 105 °C. SMEWW-APHA-AWWA-WEF Part 2540 D, 24th Ed.
LE-003-1 | 3614 | 2025-01-10 | CALLAO | FISICO QUIMICAS (Incluye Muestreo) | SÓLIDOS SUSPENDIDOS TOTALES | AGUA RESIDUAL |  | - | SOLIDS. TOTAL SUSPENDED SOLIDS DRIED FROM 103 TO 105 °C. SMEWW-APHA-AWWA-WEF Part 2540 D, 24th Ed.
LE-003-1 | 3615 | 2025-01-10 | CALLAO | FISICO QUIMICAS (Incluye Muestreo) | SÓLIDOS SUSPENDIDOS TOTALES | AGUA SALINA |  | - | SOLIDS. TOTAL SUSPENDED SOLIDS DRIED FROM 103 TO 105 °C. SMEWW-APHA-AWWA-WEF Part 2540 D, 24th Ed.
LE-003-1 | 3616 | 2025-01-10 | CALLAO | FISICO QUIMICAS (Incluye Muestreo) | SÓLIDOS TOTALES | AGUA NATURAL |  | - | SOLIDS. TOTAL SOLIDS DRIED FROM 103 TO 105 °C. SMEWW-APHA-AWWA-WEF Part 2540 B, 24th Ed.
LE-003-1 | 3617 | 2025-01-10 | CALLAO | FISICO QUIMICAS (Incluye Muestreo) | SÓLIDOS TOTALES | AGUA PARA CONSUMO HUMANO |  | - | SOLIDS. TOTAL SOLIDS DRIED FROM 103 TO 105 °C. SMEWW-APHA-AWWA-WEF Part 2540 B, 24th Ed.
LE-003-1 | 3618 | 2025-01-10 | CALLAO | FISICO QUIMICAS (Incluye Muestreo) | SÓLIDOS TOTALES | AGUA RESIDUAL |  | - | SOLIDS. TOTAL SOLIDS DRIED FROM 103 TO 105 °C. SMEWW-APHA-AWWA-WEF Part 2540 B, 24th Ed.
LE-003-1 | 3619 | 2025-01-10 | CALLAO | FISICO QUIMICAS (Incluye Muestreo) | SÓLIDOS TOTALES | AGUA SALINA |  | - | SOLIDS. TOTAL SOLIDS DRIED FROM 103 TO 105 °C. SMEWW-APHA-AWWA-WEF Part 2540 B, 24th Ed.
LE-003-1 | 3620 | 2025-01-10 | CALLAO | FISICO QUIMICAS (Incluye Muestreo) | SULFATOS | AGUA NATURAL |  | - | SULFATE. TURBIDIMETRIC METHOD. SMEWW-APHA-AWWA-WEF Part 4500-SO4(2¯ ) E, 24th Ed.
LE-003-1 | 3621 | 2025-01-10 | CALLAO | FISICO QUIMICAS (Incluye Muestreo) | SULFATOS | AGUA PARA USO Y CONSUMO HUMANO |  | - | SULFATE. TURBIDIMETRIC METHOD. SMEWW-APHA-AWWA-WEF Part 4500-SO4(2¯ ) E, 24th Ed.
LE-003-1 | 3622 | 2025-01-10 | CALLAO | FISICO QUIMICAS (Incluye Muestreo) | SULFATOS | AGUA RESIDUAL |  | - | SULFATE. TURBIDIMETRIC METHOD. SMEWW-APHA-AWWA-WEF Part 4500-SO4(2¯ ) E, 24th Ed.
LE-003-1 | 3623 | 2025-01-10 | CALLAO | FISICO QUIMICAS (Incluye Muestreo) | SULFATOS | AGUA SALINA |  | - | SULFATE. TURBIDIMETRIC METHOD. SMEWW-APHA-AWWA-WEF Part 4500-SO4(2¯ ) E, 24th Ed.
LE-003-1 | 3624 | 2025-01-10 | CALLAO | FISICO QUIMICAS (Incluye Muestreo) | SULFURO DE HIDROGENO NO IONIZADO | AGUA DE PROCESO |  | - | SULFIDE. CALCULATION OF UN-IONIZED HYDROGEN SULFIDE. SMEWW-APHA-AWWA-WEF Part 4500-S2¯ H, 24th Ed.
LE-003-1 | 3625 | 2025-01-10 | CALLAO | FISICO QUIMICAS (Incluye Muestreo) | SULFURO DE HIDROGENO NO IONIZADO | AGUA NATURAL |  | - | SULFIDE. CALCULATION OF UN-IONIZED HYDROGEN SULFIDE. SMEWW-APHA-AWWA-WEF Part 4500-S2¯ H, 24th Ed.
LE-003-1 | 3626 | 2025-01-10 | CALLAO | FISICO QUIMICAS (Incluye Muestreo) | SULFURO DE HIDROGENO NO IONIZADO | AGUA PARA USO Y CONSUMO HUMANO |  | - | SULFIDE. CALCULATION OF UN-IONIZED HYDROGEN SULFIDE. SMEWW-APHA-AWWA-WEF Part 4500-S2¯ H, 24th Ed.
LE-003-1 | 3627 | 2025-01-10 | CALLAO | FISICO QUIMICAS (Incluye Muestreo) | SULFURO DE HIDROGENO NO IONIZADO | AGUA RESIDUAL |  | - | SULFIDE. CALCULATION OF UN-IONIZED HYDROGEN SULFIDE. SMEWW-APHA-AWWA-WEF Part 4500-S2¯ H, 24th Ed.
LE-003-1 | 3628 | 2025-01-10 | CALLAO | FISICO QUIMICAS (Incluye Muestreo) | SULFURO DE HIDROGENO NO IONIZADO | AGUA SALINA |  | - | SULFIDE. CALCULATION OF UN-IONIZED HYDROGEN SULFIDE. SMEWW-APHA-AWWA-WEF Part 4500-S2¯ H, 24th Ed.
LE-003-1 | 3629 | 2025-01-10 | CALLAO | FISICO QUIMICAS (Incluye Muestreo) | SULFURO (S) | SEDIMENTOS |  | - | ACID-SOLUBLE AND ACID-INSOLUBLE SULFIDES: DISTILLATION. EPA Method 9030 B
LE-003-1 | 3630 | 2025-01-10 | CALLAO | FISICO QUIMICAS (Incluye Muestreo) | SULFURO (S) | AGUA NATURAL |  | - | SULFIDE. METHYLENE BLUE METHOD. SMEWW-APHA-AWWA-WEF Part 4500-S(2¯ ) D, 24th Ed.
LE-003-1 | 3631 | 2025-01-10 | CALLAO | FISICO QUIMICAS (Incluye Muestreo) | SULFURO (S) | AGUA PARA USO Y CONSUMO HUMANO |  | - | SULFIDE. METHYLENE BLUE METHOD. SMEWW-APHA-AWWA-WEF Part 4500-S(2¯ ) D, 24th Ed.
LE-003-1 | 3632 | 2025-01-10 | CALLAO | FISICO QUIMICAS (Incluye Muestreo) | SULFURO (S) | AGUA RESIDUAL |  | - | SULFIDE. METHYLENE BLUE METHOD. SMEWW-APHA-AWWA-WEF Part 4500-S(2¯ ) D, 24th Ed.
LE-003-1 | 3633 | 2025-01-10 | CALLAO | FISICO QUIMICAS (Incluye Muestreo) | SULFURO (S) | AGUA SALINA |  | - | SULFIDE. METHYLENE BLUE METHOD. SMEWW-APHA-AWWA-WEF Part 4500-S(2¯ ) D, 24th Ed.
LE-003-1 | 3634 | 2025-01-10 | CALLAO | FISICO QUIMICAS (Incluye Muestreo) | SULFURO (S) | AGUA NATURAL |  | - | SULFIDE. IODOMETRIC METHOD. SMEWW-APHA-AWWA-WEF Part 4500-S(2¯ ) F, 24th Ed.
LE-003-1 | 3635 | 2025-01-10 | CALLAO | FISICO QUIMICAS (Incluye Muestreo) | SULFURO (S) | AGUA RESIDUAL |  | - | SULFIDE. IODOMETRIC METHOD. SMEWW-APHA-AWWA-WEF Part 4500-S(2¯ ) F, 24th Ed.
LE-003-1 | 3636 | 2025-01-10 | CALLAO | FISICO QUIMICAS (Incluye Muestreo) | SULFURO (S) | AGUA SALINA |  | - | SULFIDE. IODOMETRIC METHOD. SMEWW-APHA-AWWA-WEF Part 4500-S(2¯ ) F, 24th Ed.
LE-003-1 | 3637 | 2025-01-10 | CALLAO | FISICO QUIMICAS (Incluye Muestreo) | TEMPERATURA | AGUA NATURAL |  | - | TEMPERATURE. LABORATORY AND FIELD METHODS. SMEWW-APHA-AWWA-WEF Part 2550 B, 24th Ed.
LE-003-1 | 3638 | 2025-01-10 | CALLAO | FISICO QUIMICAS (Incluye Muestreo) | TEMPERATURA | AGUA PARA USO Y CONSUMO HUMANO |  | - | TEMPERATURE. LABORATORY AND FIELD METHODS. SMEWW-APHA-AWWA-WEF Part 2550 B, 24th Ed.
LE-003-1 | 3639 | 2025-01-10 | CALLAO | FISICO QUIMICAS (Incluye Muestreo) | TEMPERATURA | AGUA RESIDUAL |  | - | TEMPERATURE. LABORATORY AND FIELD METHODS. SMEWW-APHA-AWWA-WEF Part 2550 B, 24th Ed.
LE-003-1 | 3640 | 2025-01-10 | CALLAO | FISICO QUIMICAS (Incluye Muestreo) | TEMPERATURA | AGUA SALINA |  | - | TEMPERATURE. LABORATORY AND FIELD METHODS. SMEWW-APHA-AWWA-WEF Part 2550 B, 24th Ed.
LE-003-1 | 3641 | 2025-01-10 | CALLAO | FISICO QUIMICAS (Incluye Muestreo) | TURBIEDAD | AGUA NATURAL |  | - | TURBIDITY. NEPHELOMETRIC METHOD. SMEWW-APHA-AWWA-WEF Part 2130 B, 24th Ed.
LE-003-1 | 3642 | 2025-01-10 | CALLAO | FISICO QUIMICAS (Incluye Muestreo) | TURBIEDAD | AGUA PARA USO Y CONSUMO HUMANO |  | - | TURBIDITY. NEPHELOMETRIC METHOD. SMEWW-APHA-AWWA-WEF Part 2130 B, 24th Ed.
LE-003-1 | 3643 | 2025-01-10 | CALLAO | FISICO QUIMICAS (Incluye Muestreo) | TURBIEDAD | AGUA RESIDUAL |  | - | TURBIDITY. NEPHELOMETRIC METHOD. SMEWW-APHA-AWWA-WEF Part 2130 B, 24th Ed.
LE-003-1 | 3644 | 2025-01-10 | CALLAO | FISICO QUIMICAS (Incluye Muestreo) | TURBIEDAD | AGUA SALINA |  | - | TURBIDITY. NEPHELOMETRIC METHOD. SMEWW-APHA-AWWA-WEF Part 2130 B, 24th Ed.
LE-003-1 | 3645 | 2025-01-10 | CALLAO | QUIMICAS (Incluye MUESTREO) | ACEITES Y GRASAS | AGUA NATURAL |  | - | ACEITES Y GRASAS MÉTODO CUALITATIVO. CERPER LE-ME-AG (Método Validado)
LE-003-1 | 3646 | 2025-01-10 | CALLAO | QUIMICAS (Incluye MUESTREO) | ACEITES Y GRASAS | AGUA SALINA |  | - | ACEITES Y GRASAS MÉTODO CUALITATIVO. CERPER LE-ME-AG (Método Validado)
LE-003-1 | 3647 | 2025-01-10 | CALLAO | QUIMICAS (Incluye MUESTREO) | CLORO RESIDUAL (LIBRE Y TOTAL) | AGUA NATURAL |  | - | DPD COLORIMETRIC METHOD. SMEWW-APHA-AWWA-WEF Part 4500-Cl G, 24th Ed.
LE-003-1 | 3648 | 2025-01-10 | CALLAO | QUIMICAS (Incluye MUESTREO) | CLORO RESIDUAL (LIBRE Y TOTAL) | AGUA PARA USO Y CONSUMO HUMANO |  | - | DPD COLORIMETRIC METHOD. SMEWW-APHA-AWWA-WEF Part 4500-Cl G, 24th Ed.
LE-003-1 | 3649 | 2025-01-10 | CALLAO | QUIMICAS (Incluye MUESTREO) | CLORO RESIDUAL (LIBRE Y TOTAL) | AGUA RESIDUAL |  | - | DPD COLORIMETRIC METHOD. SMEWW-APHA-AWWA-WEF Part 4500-Cl G, 24th Ed.
LE-003-1 | 3650 | 2025-01-10 | CALLAO | QUIMICAS (Incluye MUESTREO) | CLORO RESIDUAL (LIBRE Y TOTAL) | AGUA SALINA |  | - | DPD COLORIMETRIC METHOD. SMEWW-APHA-AWWA-WEF Part 4500-Cl G, 24th Ed.
LE-003-1 | 3651 | 2025-01-10 | CALLAO | QUIMICAS (Incluye MUESTREO) | CONDUCTIVIDAD | AGUA DE PROCESO |  | - | CONDUCTIVITY. LABORATORY METHOD. SMEWW-APHA-AWWA-WEF Part 2510 B, 24th Ed.
LE-003-1 | 3652 | 2025-01-10 | CALLAO | QUIMICAS (Incluye MUESTREO) | CONDUCTIVIDAD | AGUA NATURAL |  | - | CONDUCTIVITY. LABORATORY METHOD. SMEWW-APHA-AWWA-WEF Part 2510 B, 24th Ed.
LE-003-1 | 3653 | 2025-01-10 | CALLAO | QUIMICAS (Incluye MUESTREO) | CONDUCTIVIDAD | AGUA PARA USO Y CONSUMO HUMANO |  | - | CONDUCTIVITY. LABORATORY METHOD. SMEWW-APHA-AWWA-WEF Part 2510 B, 24th Ed.
LE-003-1 | 3654 | 2025-01-10 | CALLAO | QUIMICAS (Incluye MUESTREO) | CONDUCTIVIDAD | AGUA RESIDUAL |  | - | CONDUCTIVITY. LABORATORY METHOD. SMEWW-APHA-AWWA-WEF Part 2510 B, 24th Ed.
LE-003-1 | 3655 | 2025-01-10 | CALLAO | QUIMICAS (Incluye MUESTREO) | CONDUCTIVIDAD | AGUA SALINA |  | - | CONDUCTIVITY. LABORATORY METHOD. SMEWW-APHA-AWWA-WEF Part 2510 B, 24th Ed.
LE-003-1 | 3656 | 2025-01-10 | CALLAO | QUIMICAS (Incluye MUESTREO) | DIÓXIDO DE AZUFRE | AIRE |  | - | REFERENCE METHOD FOR THE DETERMINATION OF SULFUR DIOXIDE IN THE ATMOSPHERE (PARAROSANILINE METHOD). EPA 40 CFR Appendix A-2 to Part 50
LE-003-1 | 3657 | 2025-01-10 | CALLAO | QUIMICAS (Incluye MUESTREO) | DIÓXIDO DE AZUFRE | AIRE |  | - | AIRE AMBIENTAL. DETERMINACIÓN DE DIÓXIDO DE AZUFRE. MÉTODO DE FLUORESCENCIA ULTRAVIOLETA. NTP-ISO 10498:2017(revisada el 2022)
LE-003-1 | 3658 | 2025-01-10 | CALLAO | QUIMICAS (Incluye MUESTREO) | DIÓXIDO DE NITRÓGENO | AIRE |  | - | STANDARD TEST METHOD FOR NITROGEN DIOXIDE CONTENT OF THE ATMOSPHERE (GRIESS-SALTZMAN REACTION). ASTM D 1607-91 (2018) e1
LE-003-1 | 3659 | 2025-01-10 | CALLAO | QUIMICAS (Incluye MUESTREO) | DOSIMETRÍA DE RUIDO | MEDICIÓN OCUPACIONAL |  | - | DOSIMETRÍA DE RUIDO.. CERPER LE-ME-DR (Método validado)
LE-003-1 | 3660 | 2025-01-10 | CALLAO | QUIMICAS (Incluye MUESTREO) | ESTRÉS TÉRMICO | AIRE |  | - | ERGONOMÍA DEL AMBIENTE TÉRMICO. EVALUACIÓN DEL ESTRÉS AL CALOR UTILIZANDO EL ÍNDICE WBGT (TEMPERATURA DE BULBO HÚMEDO Y DE GLOBO) ERGONOMÍA DEL AMBIENTE TÉRMICO. EVALUACIÓN DEL ESTRÉS AL CALOR UTILIZANDO EL ÍNDICE WBGT (TEMPERATURA DE BULBO HÚMEDO Y DE GLOBO).. UNE-EN ISO 7243: 2017
LE-003-1 | 3661 | 2025-01-10 | CALLAO | QUIMICAS (Incluye MUESTREO) | HIDROCARBUROS DE PETRÓLEO | AGUA NATURAL |  | - | HIDROCARBUROS DE PETRÓLEO MÉTODO CUALITATIVO.. CERPER LE-ME-HP (Método Validado)
LE-003-1 | 3662 | 2025-01-10 | CALLAO | QUIMICAS (Incluye MUESTREO) | HIDROCARBUROS DE PETRÓLEO | AGUA SALINA |  | - | HIDROCARBUROS DE PETRÓLEO MÉTODO CUALITATIVO.. CERPER LE-ME-HP (Método Validado)
LE-003-1 | 3663 | 2025-01-10 | CALLAO | QUIMICAS (Incluye MUESTREO) | ILUMINACIÓN | LUGARES DE TRABAJO EN INTERIORES |  | - | ILUMINACIÓN. ILUMINACIÓN DE LOS LUGARES DE TRABAJO. PARTE 1: LUGARES DE TRABAJO EN INTERIORES.. UNE EN 12464-1: 2022
LE-003-1 | 3664 | 2025-01-10 | CALLAO | QUIMICAS (Incluye MUESTREO) | MATERIALES FLOTANTES DE ORIGEN ANTROPOGÉNICO | AGUA NATURAL |  | - | MATERIALES FLOTANTES DE ORIGEN ANTROPOGÉNICO. CERPER LE-ME-MFA, versión 01. (Validado)
LE-003-1 | 3665 | 2025-01-10 | CALLAO | QUIMICAS (Incluye MUESTREO) | MATERIALES FLOTANTES DE ORIGEN ANTROPOGÉNICO | AGUA SALINA |  | - | MATERIALES FLOTANTES DE ORIGEN ANTROPOGÉNICO. CERPER LE-ME-MFA, versión 01. (Validado)
LE-003-1 | 3666 | 2025-01-10 | CALLAO | QUIMICAS (Incluye MUESTREO) | MERCURIO GASEOSO TOTAL (MGT) | AIRE |  | - | MONITOREO DE CALIDAD AMBIENTAL. CALIDAD DEL AIRE. MÉTODO NORMALIZADO PARA LA DETERMINACIÓN DEL MERCURIO GASEOSO TOTAL. NTP 900.068:2016 / COR 1:2017
LE-003-1 | 3667 | 2025-01-10 | CALLAO | QUIMICAS (Incluye MUESTREO) | MONÓXIDO DE CARBONO | AIRE |  | - | DETERMINACIÓN DE MONÓXIDO DE CARBONO EN AIRE CON SOLUCIÓN CAPTADORA. CERPER LE-ME-MCA, versión 04. (Validado)
LE-003-1 | 3668 | 2025-01-10 | CALLAO | QUIMICAS (Incluye MUESTREO) | MONÓXIDO DE CARBONO (CO) | AIRE |  | - | MEASUREMENT PRINCIPLE AND CALIBRATION PROCEDURE FOR THE MEASUREMENT OF CARBON MONOXIDE IN THE ATMOSPHERE (NON- DISPERSIVE INFRARED PHOTOMETRY). EPA 40 CFR, Appendix C to Part 50.
LE-003-1 | 3669 | 2025-01-10 | CALLAO | QUIMICAS (Incluye MUESTREO) | NO, NOx, NO2 | EMISIONES |  | - | DETERMINATION OF NITRIC OXIDE, NITROGEN DIOXIDE AND NOX EMISSIONS FROM STATIONARY COMBUSTION SOURCES BY ELECTROCHEMICAL ANALYZER. EPA CTM 022
LE-003-1 | 3670 | 2025-01-10 | CALLAO | QUIMICAS (Incluye MUESTREO) | NO, NO2, NOx | AIRE |  | - | AIRE AMBIENTAL. DETERMINACIÓN DE LA CONCENTRACIÓN MÁSICA DE ÓXIDOS DE NITRÓGENO. MÉTODO DE QUIMIOLUMINISCENCIA.. NTP-ISO 7996:2019
LE-003-1 | 3671 | 2025-01-10 | CALLAO | QUIMICAS (Incluye MUESTREO) | OXÍGENO DISUELTO | AGUA DE PROCESO |  | - | STANDARD TEST METHODS FOR DISSOLVED OXYGEN IN WATER. TEST METHOD C-INSTRUMENTAL PROBE PROCEDURE - LUMINESCENCE-BASED SENSOR. ASTM D888-18
LE-003-1 | 3672 | 2025-01-10 | CALLAO | QUIMICAS (Incluye MUESTREO) | OXÍGENO DISUELTO | AGUA NATURAL |  | - | STANDARD TEST METHODS FOR DISSOLVED OXYGEN IN WATER. TEST METHOD C-INSTRUMENTAL PROBE PROCEDURE - LUMINESCENCE-BASED SENSOR. ASTM D888-18
LE-003-1 | 3673 | 2025-01-10 | CALLAO | QUIMICAS (Incluye MUESTREO) | OXÍGENO DISUELTO | AGUA PARA USO Y CONSUMO HUMANO |  | - | STANDARD TEST METHODS FOR DISSOLVED OXYGEN IN WATER. TEST METHOD C-INSTRUMENTAL PROBE PROCEDURE - LUMINESCENCE-BASED SENSOR. ASTM D888-18
LE-003-1 | 3674 | 2025-01-10 | CALLAO | QUIMICAS (Incluye MUESTREO) | OXÍGENO DISUELTO | AGUA RESIDUAL |  | - | STANDARD TEST METHODS FOR DISSOLVED OXYGEN IN WATER. TEST METHOD C-INSTRUMENTAL PROBE PROCEDURE - LUMINESCENCE-BASED SENSOR. ASTM D888-18
LE-003-1 | 3675 | 2025-01-10 | CALLAO | QUIMICAS (Incluye MUESTREO) | OXÍGENO DISUELTO | AGUA SALINA |  | - | STANDARD TEST METHODS FOR DISSOLVED OXYGEN IN WATER. TEST METHOD C-INSTRUMENTAL PROBE PROCEDURE - LUMINESCENCE-BASED SENSOR. ASTM D888-18
LE-003-1 | 3676 | 2025-01-10 | CALLAO | QUIMICAS (Incluye MUESTREO) | OXÍGENO DISUELTO | AGUA NATURAL |  | - | OXYGEN (DISSOLVED). MEMBRANE ELECTRODE METHOD. SMEWW-APHA-AWWA-WEF Part 4500-O G, 24th Ed.
LE-003-1 | 3677 | 2025-01-10 | CALLAO | QUIMICAS (Incluye MUESTREO) | OXÍGENO DISUELTO | AGUA PARA USO Y CONSUMO HUMANO |  | - | OXYGEN (DISSOLVED). MEMBRANE ELECTRODE METHOD. SMEWW-APHA-AWWA-WEF Part 4500-O G, 24th Ed.
LE-003-1 | 3678 | 2025-01-10 | CALLAO | QUIMICAS (Incluye MUESTREO) | OXÍGENO DISUELTO | AGUA RESIDUAL |  | - | OXYGEN (DISSOLVED). MEMBRANE ELECTRODE METHOD. SMEWW-APHA-AWWA-WEF Part 4500-O G, 24th Ed.
LE-003-1 | 3679 | 2025-01-10 | CALLAO | QUIMICAS (Incluye MUESTREO) | OXÍGENO DISUELTO | AGUA SALINA |  | - | OXYGEN (DISSOLVED). MEMBRANE ELECTRODE METHOD. SMEWW-APHA-AWWA-WEF Part 4500-O G, 24th Ed.
LE-003-1 | 3680 | 2025-01-10 | CALLAO | QUIMICAS (Incluye MUESTREO) | OZONO | AIRE |  | - | DETERMINACIÓN DE OZONO EN AIRE CON SOLUCIÓN CAPTADORA.. CERPER LE-ME-DOA, versión 04. (Validado)
LE-003-1 | 3681 | 2025-01-10 | CALLAO | QUIMICAS (Incluye MUESTREO) | OZONO | AIRE |  | - | REFERENCE MEASUREMENT PRINCIPLE AND CALIBRATION PROCEDURE FOR THE MEASUREMENT OF OZONE IN THE ATMOSPHERE. (CHEMILUMINESCENSE METHOD).. EPA 40 CFR, Appendix D to Part 50
LE-003-1 | 3682 | 2025-01-10 | CALLAO | QUIMICAS (Incluye MUESTREO) | O2, NOx, CO | EMISIONES |  | - | DETERMINATION OF NITROGEN OXIDES, CARBON MONOXIDE, AND OXYGEN EMISSIONS FROM NATURAL GAS-FIRED ENGINES, BOILERS AND PROCESS HEATERS USING PORTABLE ANALYZERS. EPA CTM 030 Revisión 7
LE-003-1 | 3683 | 2025-01-10 | CALLAO | QUIMICAS (Incluye MUESTREO) | PARÁMETROS METEOROLÓGICOS: TEMPERATURA AMBIENTAL, HUMEDAD RELATIVA, PRESIÓN ATMOSFÉRICA | AIRE |  | - | STANDARD PRACTICE FOR CHARACTERIZING SURFACE WIND USING A WIND VANE AND ROTATING ANEMOMETER.. ASTM D5741-96 (Reapproved 2023) validado (aplicado fuera del alcance)
LE-003-1 | 3684 | 2025-01-10 | CALLAO | QUIMICAS (Incluye MUESTREO) | PARÁMETROS METEOROLÓGICOS:(DIRECCIÓN DE VIENTO, VELOCIDAD DEL VIENTO) | AIRE |  | - | STANDARD PRACTICE FOR CHARACTERIZING SURFACE WIND USING A WIND VANE AND ROTATING ANEMOMETER. ASTM D 5741 - 96 (Reapproved 2023)
LE-003-1 | 3685 | 2025-01-10 | CALLAO | QUIMICAS (Incluye MUESTREO) | pH | AGUA DE PROCESO |  | - | PH VALUE. ELECTROMETRIC METHOD. SMEWW-APHA-AWWA-WEF Part 4500-H+ B, 24th Ed.
LE-003-1 | 3686 | 2025-01-10 | CALLAO | QUIMICAS (Incluye MUESTREO) | pH | AGUA NATURAL |  | - | PH VALUE. ELECTROMETRIC METHOD. SMEWW-APHA-AWWA-WEF Part 4500-H+ B, 24th Ed.
LE-003-1 | 3687 | 2025-01-10 | CALLAO | QUIMICAS (Incluye MUESTREO) | pH | AGUA PARA USO Y CONSUMO HUMANO |  | - | PH VALUE. ELECTROMETRIC METHOD. SMEWW-APHA-AWWA-WEF Part 4500-H+ B, 24th Ed.
LE-003-1 | 3688 | 2025-01-10 | CALLAO | QUIMICAS (Incluye MUESTREO) | pH | AGUA RESIDUAL |  | - | PH VALUE. ELECTROMETRIC METHOD. SMEWW-APHA-AWWA-WEF Part 4500-H+ B, 24th Ed.
LE-003-1 | 3689 | 2025-01-10 | CALLAO | QUIMICAS (Incluye MUESTREO) | pH | AGUA SALINA |  | - | PH VALUE. ELECTROMETRIC METHOD. SMEWW-APHA-AWWA-WEF Part 4500-H+ B, 24th Ed.
LE-003-1 | 3690 | 2025-01-10 | CALLAO | QUIMICAS (Incluye MUESTREO) | RADIACIONES ELECTROMAGNÉTICAS NO IONIZANTE | AIRE |  | - | IEEE STANDARD PROCEDURES FOR MEASUREMENT OF POWER FREQUENCY ELECTRIC AND MAGNETIC FIELDS FROM AC POWER LINES.. IEEE STD. 644.2019
LE-003-1 | 3691 | 2025-01-10 | CALLAO | QUIMICAS (Incluye MUESTREO) | RADIACIONES ELECTROMAGNÉTICAS NO IONIZANTE | AIRE EN INTERIORES |  | - | IEEE STANDARD PROCEDURES FOR MEASUREMENT OF POWER FREQUENCY ELECTRIC AND MAGNETIC FIELDS FROM AC POWER LINES.. IEEE STD. 644.2019
LE-003-1 | 3692 | 2025-01-10 | CALLAO | QUIMICAS (Incluye MUESTREO) | RUIDO AMBIENTAL | RUIDO AMBIENTAL : PLANTAS INDUSTRIALES |  | - | ACÚSTICA. DESCRIPCIÓN, MEDICIÓN Y EVALUACIÓN DEL RUIDO AMBIENTAL. PARTE 2: DETERMINACIÓN DE LOS NIVELES DE PRESIÓN SONORA/ ACÚSTICA. DESCRIPCIÓN, MEDICIÓN Y EVALUACIÓN DEL RUIDO AMBIENTAL. PARTE 1: ÍNDICES BÁSICOS Y PROCEDIMIENTO DE EVALUACIÓN.. NTP ISO 1996-2:2023/ NTP ISO 1996-1:2020.
LE-003-1 | 3693 | 2025-01-10 | CALLAO | QUIMICAS (Incluye MUESTREO) | RUIDO AMBIENTAL | RUIDO AMBIENTAL: TRÁFICO DE AUTOMOTORES |  | - | ACÚSTICA. DESCRIPCIÓN, MEDICIÓN Y EVALUACIÓN DEL RUIDO AMBIENTAL. PARTE 2: DETERMINACIÓN DE LOS NIVELES DE PRESIÓN SONORA/ ACÚSTICA. DESCRIPCIÓN, MEDICIÓN Y EVALUACIÓN DEL RUIDO AMBIENTAL. PARTE 1: ÍNDICES BÁSICOS Y PROCEDIMIENTO DE EVALUACIÓN.. NTP ISO 1996-2:2023/ NTP ISO 1996-1:2020.
LE-003-1 | 3694 | 2025-01-10 | CALLAO | QUIMICAS (Incluye MUESTREO) | RUIDO OCUPACIONAL | AIRE: MEDICIÓN OCUPACIONAL |  | - | ACÚSTICA. DETERMINACIÓN DE LA EXPOSICIÓN AL RUIDO LABORAL. MÉTODO DE INGENIERÍA.. NTP-ISO 9612: 2010. (Revision 2020).
LE-003-1 | 3695 | 2025-01-10 | CALLAO | QUIMICAS (Incluye MUESTREO) | SALINIDAD | AGUA SALINA |  | - | SALINITY. ELECTRICAL CONDUCTIVITY METHOD.. SMEWW-APHA-AWWA-WEF Part 2520 B, 24th Ed.
LE-003-1 | 3696 | 2025-01-10 | CALLAO | QUIMICAS (Incluye MUESTREO) | SULFURO DE HIDRÓGENO | AIRE |  | - | DETERMINACIÓN DE SULFURO DE HIDRÓGENO EN AIRE USANDO EQUIPO AUTOMÁTICO POR FLUORESCENCIA ULTRAVIOLETA. CERPER LE-ME-DHA (Método Validado)
LE-003-1 | 3697 | 2025-01-10 | CALLAO | QUIMICAS (Incluye MUESTREO) | SULFURO DE HIDRÓGENO | AIRE |  | - | SULFURO DE HIDRÓGENO EN AIRE CON SOLUCIÓN CAPTADORA.. CERPER LE-ME-SHA, versión 03. (Validado)
LE-003-1 | 3698 | 2025-01-10 | CALLAO | QUIMICAS (Incluye MUESTREO) | SULFURO DE HIDRÓGENO, HIDROCARBUROS TOTALES, DIÓXIDO DE AZUFRE, DIÓXIDO DE CARBONO | EMISIONES |  | - | DETERMINATION OF NITROGEN OXIDES, CARBON MONOXIDE, AND OXYGEN EMISSIONS FROM NATURAL GAS-FIRED ENGINES, BOILERS AND PROCESS HEATERS USING PORTABLE ANALYZERS/DETERMINATION OF NITRIC OXIDE, NITROGEN DIOXIDE AND NOX EMISSIONS FROM STATIONARY COMBUSTION SOURCES BY ELECTROCHEMICAL ANALYZER. EPA CTM 030. (Revisión 7. 1997) / EPA CTM 022(1995). validado (aplicado fuera del alcance)
LE-003-1 | 3699 | 2025-01-10 | CALLAO | QUIMICAS (Incluye MUESTREO) | TEMPERATURA | AGUA DE PROCESO |  | - | TEMPERATURE. LABORATORY AND FIELD METHODS. SMEWW-APHA-AWWA-WEF Part 2550 B, 24th Ed.
LE-003-1 | 3700 | 2025-01-10 | CALLAO | QUIMICAS (Incluye MUESTREO) | TEMPERATURA | AGUA NATURAL |  | - | TEMPERATURE. LABORATORY AND FIELD METHODS. SMEWW-APHA-AWWA-WEF Part 2550 B, 24th Ed.
LE-003-1 | 3701 | 2025-01-10 | CALLAO | QUIMICAS (Incluye MUESTREO) | TEMPERATURA | AGUA PARA USO Y CONSUMO HUMANO |  | - | TEMPERATURE. LABORATORY AND FIELD METHODS. SMEWW-APHA-AWWA-WEF Part 2550 B, 24th Ed.
LE-003-1 | 3702 | 2025-01-10 | CALLAO | QUIMICAS (Incluye MUESTREO) | TEMPERATURA | AGUA RESIDUAL |  | - | TEMPERATURE. LABORATORY AND FIELD METHODS. SMEWW-APHA-AWWA-WEF Part 2550 B, 24th Ed.
LE-003-1 | 3703 | 2025-01-10 | CALLAO | QUIMICAS (Incluye MUESTREO) | TEMPERATURA | AGUA SALINA |  | - | TEMPERATURE. LABORATORY AND FIELD METHODS. SMEWW-APHA-AWWA-WEF Part 2550 B, 24th Ed.
LE-003-1 | 3704 | 2025-01-10 | CALLAO | QUIMICAS (Incluye MUESTREO) | TURBIEDAD | AGUA DE PROCESO |  | - | TURBIDITY. NEPHELOMETRIC METHOD. SMEWW-APHA-AWWA-WEF Part 2130 B, 24th Ed.
LE-003-1 | 3705 | 2025-01-10 | CALLAO | QUIMICAS (Incluye MUESTREO) | TURBIEDAD | AGUA NATURAL |  | - | TURBIDITY. NEPHELOMETRIC METHOD. SMEWW-APHA-AWWA-WEF Part 2130 B, 24th Ed.
LE-003-1 | 3706 | 2025-01-10 | CALLAO | QUIMICAS (Incluye MUESTREO) | TURBIEDAD | AGUA PARA USO Y CONSUMO HUMANO |  | - | TURBIDITY. NEPHELOMETRIC METHOD. SMEWW-APHA-AWWA-WEF Part 2130 B, 24th Ed.
LE-003-1 | 3707 | 2025-01-10 | CALLAO | QUIMICAS (Incluye MUESTREO) | TURBIEDAD | AGUA RESIDUAL |  | - | TURBIDITY. NEPHELOMETRIC METHOD. SMEWW-APHA-AWWA-WEF Part 2130 B, 24th Ed.
LE-003-1 | 3708 | 2025-01-10 | CALLAO | QUIMICAS (Incluye MUESTREO) | TURBIEDAD | AGUA SALINA |  | - | TURBIDITY. NEPHELOMETRIC METHOD. SMEWW-APHA-AWWA-WEF Part 2130 B, 24th Ed.
LE-003-1 | 3709 | 2025-01-10 | CALLAO | QUIMICAS (Incluye MUESTREO) | VIBRACIÓN CUERPO ENTERO | MEDICIÓN OCUPACIONAL |  | - | VIBRACIONES Y CHOQUES MECÁNICOS. EVALUACIÓN DE LA EXPOSICIÓN HUMANA A LAS VIBRACIONES DE CUERPO ENTERO. PARTE 1: REQUISITOS GENERALES.. UNE-ISO 2631-1: 2008 / Amd.1 -2013
LE-003-1 | 3710 | 2025-01-10 | CALLAO | QUIMICAS (Incluye MUESTREO) | VIBRACIÓN MANO - BRAZO | MEDICIÓN OCUPACIONAL |  | - | VIBRACIONES MECÁNICAS. MEDICIÓN Y EVALUACIÓN DE LA EXPOSICIÓN HUMANA A LAS VIBRACIONES TRANSMITIDAS POR LA MANO. PARTE 2: GUÍA PRÁCTICA PARA LA MEDICIÓN EN EL LUGAR DE TRABAJO.. UNE-EN ISO 5349-2: 2002 / A1: 2016
LE-003-1 | 3711 | 2025-01-10 | CALLAO | FISICO QUIMICAS (Incluye Muestreo) | ÁCIDOS HALOACÉTICOS: Ácido Bromocloroacético, Ácido Bromodicloroacético, Ácido Clorodibromoacético, Dalapon, Ácido Dibromoacético, Ácido Dicloroacético, Ácido Monobromoacético, Ácido Monocloroacético, Ácido Tribromoacético, Ácido Tricloroacético | AGUA PARA USO Y CONSUMO HUMANO |  | - | DETERMINATION OF HALOACETIC ACIDS AND DALAPON IN DRINKING WATER BY LIQUID-LIQUID MICROEXTRACTION, DERIVATIZATION, AND GAS CHROMATOGRAPHY WITH ELECTRON CAPTURE DETECTION. EPA METHOD 552.3
LE-003-1 | 3712 | 2025-01-10 | CALLAO | FISICO QUIMICAS (Incluye Muestreo) | AFLATOXINA B1, B2, G1 y G2 | ESPECIAS |  | - | ANALYSIS OF AFLATOXINS B1,B2, G1 AND G2 BY HPLC. ASTA Method 24.2. Fourth Edition (no incluye muestreo)
LE-003-1 | 3713 | 2025-01-10 | CALLAO | FISICO QUIMICAS (Incluye Muestreo) | AFLATOXINA B1, B2, G1 y G2 | HIERBAS |  | - | ANALYSIS OF AFLATOXINS B1,B2, G1 AND G2 BY HPLC. ASTA Method 24.2. Fourth Edition (no incluye muestreo)
LE-003-1 | 3714 | 2025-01-10 | CALLAO | FISICO QUIMICAS (Incluye Muestreo) | AFLATOXINA B1, B2, G1 y G2 | NUECES |  | - | ANALYSIS OF AFLATOXINS B1,B2, G1 AND G2 BY HPLC. ASTA Method 24.2. Fourth Edition (no incluye muestreo)
LE-003-1 | 3715 | 2025-01-10 | CALLAO | FISICO QUIMICAS (Incluye Muestreo) | BENCENO | AIRE |  | - | MONITOREO DE CALIDAD AMBIENTAL. MÉTODO DE MEDIDA DE LA CONCENTRACIÓN DE BENCENO EN AIRE AMBIENTAL. PARTE 2: MUESTREO POR ASPIRACIÓN SEGUIDO DE DESORCIÓN POR DISOLVENTE Y CROMATOGRAFÍA DE GASES.. NTP 712.107
LE-003-1 | 3716 | 2025-01-10 | CALLAO | FISICO QUIMICAS (Incluye Muestreo) | BENCENO | AIRE EN INTERIORES |  | - | MONITOREO DE CALIDAD AMBIENTAL. MÉTODO DE MEDIDA DE LA CONCENTRACIÓN DE BENCENO EN AIRE AMBIENTAL. PARTE 2: MUESTREO POR ASPIRACIÓN SEGUIDO DE DESORCIÓN POR DISOLVENTE Y CROMATOGRAFÍA DE GASES.. NTP 712.107
LE-003-1 | 3717 | 2025-01-10 | CALLAO | FISICO QUIMICAS (Incluye Muestreo) | BENCENO, ETILBENCENO, TOLUENO Y XILENOS (BTEX) | AGUA NATURAL |  | - | VOLATILE ORGANIC COMPOUNDS BY GAS CHROMATOGRAPHY/MASS SPECTROMETRY. EPA Method 8260 D
LE-003-1 | 3718 | 2025-01-10 | CALLAO | FISICO QUIMICAS (Incluye Muestreo) | BENCENO, ETILBENCENO, TOLUENO Y XILENOS (BTEX) | AGUA PARA USO Y CONSUMO HUMANO |  | - | VOLATILE ORGANIC COMPOUNDS BY GAS CHROMATOGRAPHY/MASS SPECTROMETRY. EPA Method 8260 D
LE-003-1 | 3719 | 2025-01-10 | CALLAO | FISICO QUIMICAS (Incluye Muestreo) | BENCENO, ETILBENCENO, TOLUENO Y XILENOS (BTEX) | AGUA RESIDUAL |  | - | VOLATILE ORGANIC COMPOUNDS BY GAS CHROMATOGRAPHY/MASS SPECTROMETRY. EPA Method 8260 D
LE-003-1 | 3720 | 2025-01-10 | CALLAO | FISICO QUIMICAS (Incluye Muestreo) | BENCENO, ETILBENCENO, TOLUENO Y XILENOS (BTEX) | AGUA SALINA |  | - | VOLATILE ORGANIC COMPOUNDS BY GAS CHROMATOGRAPHY/MASS SPECTROMETRY. EPA Method 8260 D
LE-003-1 | 3721 | 2025-01-10 | CALLAO | FISICO QUIMICAS (Incluye Muestreo) | BENCENO, ETILBENCENO, TOLUENO Y XILENOS (BTEX) | LODOS |  | - | VOLATILE ORGANIC COMPOUNDS BY GAS CHROMATOGRAPHY/MASS SPECTROMETRY. EPA Method 8260 D
LE-003-1 | 3722 | 2025-01-10 | CALLAO | FISICO QUIMICAS (Incluye Muestreo) | BENCENO, ETILBENCENO, TOLUENO Y XILENOS (BTEX) | SEDIMENTOS |  | - | VOLATILE ORGANIC COMPOUNDS BY GAS CHROMATOGRAPHY/MASS SPECTROMETRY. EPA Method 8260 D
LE-003-1 | 3723 | 2025-01-10 | CALLAO | FISICO QUIMICAS (Incluye Muestreo) | BENCENO, ETILBENCENO, TOLUENO Y XILENOS (BTEX) | SUELOS |  | - | VOLATILE ORGANIC COMPOUNDS BY GAS CHROMATOGRAPHY/MASS SPECTROMETRY. EPA Method 8260 D
LE-003-1 | 3724 | 2025-01-10 | CALLAO | FISICO QUIMICAS (Incluye Muestreo) | BIFENILOS POLICLORADOS (PCBs) | AGUA NATURAL |  | - | POLYCHLORINATED BIPHENYLS (PCBS) BY GAS CHROMATOGRAPHY. EPA Method 8082 A
LE-003-1 | 3725 | 2025-01-10 | CALLAO | FISICO QUIMICAS (Incluye Muestreo) | BIFENILOS POLICLORADOS (PCBs) | AGUA PARA USO Y CONSUMO HUMANO |  | - | POLYCHLORINATED BIPHENYLS (PCBS) BY GAS CHROMATOGRAPHY. EPA Method 8082 A
LE-003-1 | 3726 | 2025-01-10 | CALLAO | FISICO QUIMICAS (Incluye Muestreo) | BIFENILOS POLICLORADOS (PCBs) | AGUA RESIDUAL |  | - | POLYCHLORINATED BIPHENYLS (PCBS) BY GAS CHROMATOGRAPHY. EPA Method 8082 A
LE-003-1 | 3727 | 2025-01-10 | CALLAO | FISICO QUIMICAS (Incluye Muestreo) | BIFENILOS POLICLORADOS (PCBs) | AGUA SALINA |  | - | POLYCHLORINATED BIPHENYLS (PCBS) BY GAS CHROMATOGRAPHY. EPA Method 8082 A
LE-003-1 | 3728 | 2025-01-10 | CALLAO | FISICO QUIMICAS (Incluye Muestreo) | BIFENILOS POLICLORADOS (PCBs) | SEDIMENTOS |  | - | POLYCHLORINATED BIPHENYLS (PCBS) BY GAS CHROMATOGRAPHY. EPA Method 8082 A
LE-003-1 | 3729 | 2025-01-10 | CALLAO | FISICO QUIMICAS (Incluye Muestreo) | BIFENILOS POLICLORADOS (PCBs) | SUELOS |  | - | POLYCHLORINATED BIPHENYLS (PCBS) BY GAS CHROMATOGRAPHY. EPA Method 8082 A
LE-003-1 | 3730 | 2025-01-10 | CALLAO | FISICO QUIMICAS (Incluye Muestreo) | COMPUESTOS ORGÁNICOS SEMIVOLÁTILES | AGUA NATURAL |  | - | SEMIVOLATILE ORGANIC COMPOUNDS BY GAS CHROMATOGRAPHY/MASS SPECTROMETRY. EPA Method 8270 E
LE-003-1 | 3731 | 2025-01-10 | CALLAO | FISICO QUIMICAS (Incluye Muestreo) | COMPUESTOS ORGÁNICOS SEMIVOLÁTILES | AGUA PARA USO Y CONSUMO HUMANO |  | - | SEMIVOLATILE ORGANIC COMPOUNDS BY GAS CHROMATOGRAPHY/MASS SPECTROMETRY. EPA Method 8270 E
LE-003-1 | 3732 | 2025-01-10 | CALLAO | FISICO QUIMICAS (Incluye Muestreo) | COMPUESTOS ORGÁNICOS SEMIVOLÁTILES | AGUA RESIDUAL |  | - | SEMIVOLATILE ORGANIC COMPOUNDS BY GAS CHROMATOGRAPHY/MASS SPECTROMETRY. EPA Method 8270 E
LE-003-1 | 3733 | 2025-01-10 | CALLAO | FISICO QUIMICAS (Incluye Muestreo) | COMPUESTOS ORGÁNICOS SEMIVOLÁTILES | AGUA SALINA |  | - | SEMIVOLATILE ORGANIC COMPOUNDS BY GAS CHROMATOGRAPHY/MASS SPECTROMETRY. EPA Method 8270 E
LE-003-1 | 3734 | 2025-01-10 | CALLAO | FISICO QUIMICAS (Incluye Muestreo) | COMPUESTOS ORGÁNICOS VOLÁTILES (COVs) | AIRE |  | - | STANDARD TEST METHOD FOR ANALYSIS OF ORGANIC COMPOUND VAPORS COLLECTED BY THE ACTIVATED CHARCOAL TUBE ADSORPTION METHOD. ASTM D3687 - 19
LE-003-1 | 3735 | 2025-01-10 | CALLAO | FISICO QUIMICAS (Incluye Muestreo) | COMPUESTOS ORGÁNICOS VOLÁTILES (COVs) | AIRE EN INTERIORES |  | - | STANDARD TEST METHOD FOR ANALYSIS OF ORGANIC COMPOUND VAPORS COLLECTED BY THE ACTIVATED CHARCOAL TUBE ADSORPTION METHOD. ASTM D3687 - 19
LE-003-1 | 3736 | 2025-01-10 | CALLAO | FISICO QUIMICAS (Incluye Muestreo) | COMPUESTOS ORGÁNICOS VOLÁTILES (COVs) | EMISIONES |  | - | MEASUREMENT OF GASEOUS ORGANIC COMPOUND EMISSIONS BY GAS CHROMATOGRAPHY.. EPA 40 CFR, Appendix A-6 to Part 60, Method 18.
LE-003-1 | 3737 | 2025-01-10 | CALLAO | FISICO QUIMICAS (Incluye Muestreo) | COMPUESTOS ORGÁNICOS VOLÁTILES (COVs): 1,1- Dichloroethylene; Allyl chloride; Methylene chloride; Trans-1,2- Dichloroethylene; 1,1- Dichloroethane; Cis-1,2-Dichloroethylene; 2,2- Dichloropropane; Bromochloromethane; 1,1,1- Trichloroethane; 1,2- Dichloroethane; 1,1- Dichloropropene; Carbon tetrachloride; Trichloroethylene; 1,2- Dichloropropane; Dibromomethane; 1,1,2-Trichloroethane; 1,3- Dichloropropane; Tetrachloroethene; 1,2 Dibromoethane; Chlorobenzene; 1,1,1,2- Tetrachloroethane; Styrene; 1,1,2,2- Tetrachloroethane; Isopropylbenzene; 1,2,3- Trichloropropane; Bromobenzene; 2-Chlorotoluene; 4- Chlorotoluene; n-Propylbenzene; 1,3,5- Trimethylbenzene; tert Butylbenzene; 1,2,4- Trimethylbenzene; sec-Butylbenzene; 1,4- dichlorobenzene; 1,3- Dichlorobenzene; p-isopropyltoluene; 1,2- Dichlorobenzene; n-Butylbenzene; 1,2- Dibromo- 3 Chloropropane; 1,3,5- Trichlorobenzene; 1, 2, 4, - Trichlorobenzene; Naphthalene; Hexachlorobutadiene; 1,2,3- Trichlorobenzene; 1,3 Dicloropropeno; Cloruro de vinilo | AGUA NATURAL |  | - | VOLATILE ORGANIC COMPOUNDS BY GAS CHROMATOGRAPHY/MASS SPECTROMETRY (GC/MS). EPA Method 8260 D
LE-003-1 | 3738 | 2025-01-10 | CALLAO | FISICO QUIMICAS (Incluye Muestreo) | COMPUESTOS ORGÁNICOS VOLÁTILES (COVs): 1,1- Dichloroethylene; Allyl chloride; Methylene chloride; Trans-1,2- Dichloroethylene; 1,1- Dichloroethane; Cis-1,2-Dichloroethylene; 2,2- Dichloropropane; Bromochloromethane; 1,1,1- Trichloroethane; 1,2- Dichloroethane; 1,1- Dichloropropene; Carbon tetrachloride; Trichloroethylene; 1,2- Dichloropropane; Dibromomethane; 1,1,2-Trichloroethane; 1,3- Dichloropropane; Tetrachloroethene; 1,2 Dibromoethane; Chlorobenzene; 1,1,1,2- Tetrachloroethane; Styrene; 1,1,2,2- Tetrachloroethane; Isopropylbenzene; 1,2,3- Trichloropropane; Bromobenzene; 2-Chlorotoluene; 4- Chlorotoluene; n-Propylbenzene; 1,3,5- Trimethylbenzene; tert Butylbenzene; 1,2,4- Trimethylbenzene; sec-Butylbenzene; 1,4- dichlorobenzene; 1,3- Dichlorobenzene; p-isopropyltoluene; 1,2- Dichlorobenzene; n-Butylbenzene; 1,2- Dibromo- 3 Chloropropane; 1,3,5- Trichlorobenzene; 1, 2, 4, - Trichlorobenzene; Naphthalene; Hexachlorobutadiene; 1,2,3- Trichlorobenzene; 1,3 Dicloropropeno; Cloruro de vinilo | AGUA PARA USO Y CONSUMO HUMANO |  | - | VOLATILE ORGANIC COMPOUNDS BY GAS CHROMATOGRAPHY/MASS SPECTROMETRY (GC/MS). EPA Method 8260 D
LE-003-1 | 3739 | 2025-01-10 | CALLAO | FISICO QUIMICAS (Incluye Muestreo) | COMPUESTOS ORGÁNICOS VOLÁTILES (COVs): 1,1- Dichloroethylene; Allyl chloride; Methylene chloride; Trans-1,2- Dichloroethylene; 1,1- Dichloroethane; Cis-1,2-Dichloroethylene; 2,2- Dichloropropane; Bromochloromethane; 1,1,1- Trichloroethane; 1,2- Dichloroethane; 1,1- Dichloropropene; Carbon tetrachloride; Trichloroethylene; 1,2- Dichloropropane; Dibromomethane; 1,1,2-Trichloroethane; 1,3- Dichloropropane; Tetrachloroethene; 1,2 Dibromoethane; Chlorobenzene; 1,1,1,2- Tetrachloroethane; Styrene; 1,1,2,2- Tetrachloroethane; Isopropylbenzene; 1,2,3- Trichloropropane; Bromobenzene; 2-Chlorotoluene; 4- Chlorotoluene; n-Propylbenzene; 1,3,5- Trimethylbenzene; tert Butylbenzene; 1,2,4- Trimethylbenzene; sec-Butylbenzene; 1,4- dichlorobenzene; 1,3- Dichlorobenzene; p-isopropyltoluene; 1,2- Dichlorobenzene; n-Butylbenzene; 1,2- Dibromo- 3 Chloropropane; 1,3,5- Trichlorobenzene; 1, 2, 4, - Trichlorobenzene; Naphthalene; Hexachlorobutadiene; 1,2,3- Trichlorobenzene; 1,3 Dicloropropeno; Cloruro de vinilo | AGUA RESIDUAL |  | - | VOLATILE ORGANIC COMPOUNDS BY GAS CHROMATOGRAPHY/MASS SPECTROMETRY (GC/MS). EPA Method 8260 D
LE-003-1 | 3740 | 2025-01-10 | CALLAO | FISICO QUIMICAS (Incluye Muestreo) | COMPUESTOS ORGÁNICOS VOLÁTILES (COVs): 1,1- Dichloroethylene; Allyl chloride; Methylene chloride; Trans-1,2- Dichloroethylene; 1,1- Dichloroethane; Cis-1,2-Dichloroethylene; 2,2- Dichloropropane; Bromochloromethane; 1,1,1- Trichloroethane; 1,2- Dichloroethane; 1,1- Dichloropropene; Carbon tetrachloride; Trichloroethylene; 1,2- Dichloropropane; Dibromomethane; 1,1,2-Trichloroethane; 1,3- Dichloropropane; Tetrachloroethene; 1,2 Dibromoethane; Chlorobenzene; 1,1,1,2- Tetrachloroethane; Styrene; 1,1,2,2- Tetrachloroethane; Isopropylbenzene; 1,2,3- Trichloropropane; Bromobenzene; 2-Chlorotoluene; 4- Chlorotoluene; n-Propylbenzene; 1,3,5- Trimethylbenzene; tert Butylbenzene; 1,2,4- Trimethylbenzene; sec-Butylbenzene; 1,4- dichlorobenzene; 1,3- Dichlorobenzene; p-isopropyltoluene; 1,2- Dichlorobenzene; n-Butylbenzene; 1,2- Dibromo- 3 Chloropropane; 1,3,5- Trichlorobenzene; 1, 2, 4, - Trichlorobenzene; Naphthalene; Hexachlorobutadiene; 1,2,3- Trichlorobenzene; 1,3 Dicloropropeno; Cloruro de vinilo | AGUA SALINA |  | - | VOLATILE ORGANIC COMPOUNDS BY GAS CHROMATOGRAPHY/MASS SPECTROMETRY (GC/MS). EPA Method 8260 D
LE-003-1 | 3741 | 2025-01-10 | CALLAO | FISICO QUIMICAS (Incluye Muestreo) | COMPUESTOS ORGÁNICOS VOLÁTILES (COVs):Trichloroethylene, Tetrachloroethene | SUELOS |  | - | VOLATILE ORGANIC COMPOUNDS BY GAS CHROMATOGRAPHY/MASS SPECTROMETRY. EPA Method 8260 D
LE-003-1 | 3742 | 2025-01-10 | CALLAO | FISICO QUIMICAS (Incluye Muestreo) | FENOLES | AGUA NATURAL |  | - | PHENOLS BY GAS CHROMATOGRAPHY. EPA Method 8041 A
LE-003-1 | 3743 | 2025-01-10 | CALLAO | FISICO QUIMICAS (Incluye Muestreo) | FENOLES | AGUA PARA USO Y CONSUMO HUMANO |  | - | PHENOLS BY GAS CHROMATOGRAPHY. EPA Method 8041 A
LE-003-1 | 3744 | 2025-01-10 | CALLAO | FISICO QUIMICAS (Incluye Muestreo) | FENOLES | AGUA RESIDUAL |  | - | PHENOLS BY GAS CHROMATOGRAPHY. EPA Method 8041 A
LE-003-1 | 3745 | 2025-01-10 | CALLAO | FISICO QUIMICAS (Incluye Muestreo) | FENOLES | AGUA SALINA |  | - | PHENOLS BY GAS CHROMATOGRAPHY. EPA Method 8041 A
LE-003-1 | 3746 | 2025-01-10 | CALLAO | FISICO QUIMICAS (Incluye Muestreo) | FTALATOS | AGUA NATURAL |  | - | SEMIVOLATILE ORGANIC COMPOUNDS BY GAS CHROMATOGRAPHY/MASS SPECTROMETRY. EPA Method 8270 E
LE-003-1 | 3747 | 2025-01-10 | CALLAO | FISICO QUIMICAS (Incluye Muestreo) | FTALATOS | AGUA PARA USO Y CONSUMO HUMANO |  | - | SEMIVOLATILE ORGANIC COMPOUNDS BY GAS CHROMATOGRAPHY/MASS SPECTROMETRY. EPA Method 8270 E
LE-003-1 | 3748 | 2025-01-10 | CALLAO | FISICO QUIMICAS (Incluye Muestreo) | FTALATOS | AGUA RESIDUAL |  | - | SEMIVOLATILE ORGANIC COMPOUNDS BY GAS CHROMATOGRAPHY/MASS SPECTROMETRY. EPA Method 8270 E
LE-003-1 | 3749 | 2025-01-10 | CALLAO | FISICO QUIMICAS (Incluye Muestreo) | FTALATOS | AGUA SALINA |  | - | SEMIVOLATILE ORGANIC COMPOUNDS BY GAS CHROMATOGRAPHY/MASS SPECTROMETRY. EPA Method 8270 E
LE-003-1 | 3750 | 2025-01-10 | CALLAO | FISICO QUIMICAS (Incluye Muestreo) | HIDROCARBUROS AROMÁTICOS POLICÍCLICOS (PAHs): Naphthalene; Acenaphthylene; Acenaphthene; Fluorene; Phenanthrene; Anthracene; Fluoranthene; Pyrene; Benz(a)anthracene; Chrysene; Benzo(b)fluoranthene; Benzo(k)fluoranthene; Benzo(a)pyrene, Indeno (1, 2, 3-cd)pyrene; Dibenz(a, h)anthracene; Benzo(g, h, i) perylene | AGUA NATURAL |  | - | SEMIVOLATILE ORGANIC COMPOUNDS BY GAS CHROMATOGRAPHY/MASS SPECTROMETRY. EPA Method 8270 E
LE-003-1 | 3751 | 2025-01-10 | CALLAO | FISICO QUIMICAS (Incluye Muestreo) | HIDROCARBUROS AROMÁTICOS POLICÍCLICOS (PAHs): Naphthalene; Acenaphthylene; Acenaphthene; Fluorene; Phenanthrene; Anthracene; Fluoranthene; Pyrene; Benz(a)anthracene; Chrysene; Benzo(b)fluoranthene; Benzo(k)fluoranthene; Benzo(a)pyrene, Indeno (1, 2, 3-cd)pyrene; Dibenz(a, h)anthracene; Benzo(g, h, i) perylene | AGUA PARA USO Y CONSUMO HUMANO |  | - | SEMIVOLATILE ORGANIC COMPOUNDS BY GAS CHROMATOGRAPHY/MASS SPECTROMETRY. EPA Method 8270 E
LE-003-1 | 3752 | 2025-01-10 | CALLAO | FISICO QUIMICAS (Incluye Muestreo) | HIDROCARBUROS AROMÁTICOS POLICÍCLICOS (PAHs): Naphthalene; Acenaphthylene; Acenaphthene; Fluorene; Phenanthrene; Anthracene; Fluoranthene; Pyrene; Benz(a)anthracene; Chrysene; Benzo(b)fluoranthene; Benzo(k)fluoranthene; Benzo(a)pyrene, Indeno (1, 2, 3-cd)pyrene; Dibenz(a, h)anthracene; Benzo(g, h, i) perylene | AGUA RESIDUAL |  | - | SEMIVOLATILE ORGANIC COMPOUNDS BY GAS CHROMATOGRAPHY/MASS SPECTROMETRY. EPA Method 8270 E
LE-003-1 | 3753 | 2025-01-10 | CALLAO | FISICO QUIMICAS (Incluye Muestreo) | HIDROCARBUROS AROMÁTICOS POLICÍCLICOS (PAHs): Naphthalene; Acenaphthylene; Acenaphthene; Fluorene; Phenanthrene; Anthracene; Fluoranthene; Pyrene; Benz(a)anthracene; Chrysene; Benzo(b)fluoranthene; Benzo(k)fluoranthene; Benzo(a)pyrene, Indeno (1, 2, 3-cd)pyrene; Dibenz(a, h)anthracene; Benzo(g, h, i) perylene | AGUA SALINA |  | - | SEMIVOLATILE ORGANIC COMPOUNDS BY GAS CHROMATOGRAPHY/MASS SPECTROMETRY. EPA Method 8270 E
LE-003-1 | 3754 | 2025-01-10 | CALLAO | FISICO QUIMICAS (Incluye Muestreo) | HIDROCARBUROS AROMÁTICOS POLICÍCLICOS (PAHs): Naphthalene; Acenaphthylene; Acenaphthene; Fluorene; Phenanthrene; Anthracene; Fluoranthene; Pyrene; Benz(a)anthracene; Chrysene; Benzo(b)fluoranthene; Benzo(k)fluoranthene; Benzo(a)pyrene, Indeno (1, 2, 3-cd)pyrene; Dibenz(a, h)anthracene; Benzo(g, h, i) perylene | LODOS |  | - | SEMIVOLATILE ORGANIC COMPOUNDS BY GAS CHROMATOGRAPHY/MASS SPECTROMETRY. EPA Method 8270 E
LE-003-1 | 3755 | 2025-01-10 | CALLAO | FISICO QUIMICAS (Incluye Muestreo) | HIDROCARBUROS AROMÁTICOS POLICÍCLICOS (PAHs): Naphthalene; Acenaphthylene; Acenaphthene; Fluorene; Phenanthrene; Anthracene; Fluoranthene; Pyrene; Benz(a)anthracene; Chrysene; Benzo(b)fluoranthene; Benzo(k)fluoranthene; Benzo(a)pyrene, Indeno (1, 2, 3-cd)pyrene; Dibenz(a, h)anthracene; Benzo(g, h, i) perylene | SEDIMENTOS |  | - | SEMIVOLATILE ORGANIC COMPOUNDS BY GAS CHROMATOGRAPHY/MASS SPECTROMETRY. EPA Method 8270 E
LE-003-1 | 3756 | 2025-01-10 | CALLAO | FISICO QUIMICAS (Incluye Muestreo) | HIDROCARBUROS AROMÁTICOS POLICÍCLICOS (PAHs): Naphthalene; Acenaphthylene; Acenaphthene; Fluorene; Phenanthrene; Anthracene; Fluoranthene; Pyrene; Benz(a)anthracene; Chrysene; Benzo(b)fluoranthene; Benzo(k)fluoranthene; Benzo(a)pyrene, Indeno (1, 2, 3-cd)pyrene; Dibenz(a, h)anthracene; Benzo(g, h, i) perylene | SUELOS |  | - | SEMIVOLATILE ORGANIC COMPOUNDS BY GAS CHROMATOGRAPHY/MASS SPECTROMETRY. EPA Method 8270 E
LE-003-1 | 3757 | 2025-01-10 | CALLAO | FISICO QUIMICAS (Incluye Muestreo) | HIDROCARBUROS TOTALES DE PETRÓLEO : GRO (C6-C10), DRO (C10-C28); (C28-C40) (validado), (C10-C40) (validado), (C8-C40) / HIDROCARBUROS DE PETRÓLEO EMULSIONADO O DISUELTO (C10-C28 Y MAYORES A C28) | AGUA NATURAL |  | - | NONHALOGENATED ORGANICS BY GAS CHROMATOGRAPHY.. EPA METHOD 8015 C
LE-003-1 | 3758 | 2025-01-10 | CALLAO | FISICO QUIMICAS (Incluye Muestreo) | HIDROCARBUROS TOTALES DE PETRÓLEO : GRO (C6-C10), DRO (C10-C28); (C28-C40) (validado), (C10-C40) (validado), (C8-C40) / HIDROCARBUROS DE PETRÓLEO EMULSIONADO O DISUELTO (C10-C28 Y MAYORES A C28) | AGUA PARA USO Y CONSUMO HUMANO |  | - | NONHALOGENATED ORGANICS BY GAS CHROMATOGRAPHY.. EPA METHOD 8015 C
LE-003-1 | 3759 | 2025-01-10 | CALLAO | FISICO QUIMICAS (Incluye Muestreo) | HIDROCARBUROS TOTALES DE PETRÓLEO : GRO (C6-C10), DRO (C10-C28); (C28-C40) (validado), (C10-C40) (validado), (C8-C40) / HIDROCARBUROS DE PETRÓLEO EMULSIONADO O DISUELTO (C10-C28 Y MAYORES A C28) | AGUA RESIDUAL |  | - | NONHALOGENATED ORGANICS BY GAS CHROMATOGRAPHY.. EPA METHOD 8015 C
LE-003-1 | 3760 | 2025-01-10 | CALLAO | FISICO QUIMICAS (Incluye Muestreo) | HIDROCARBUROS TOTALES DE PETRÓLEO : GRO (C6-C10), DRO (C10-C28); (C28-C40) (validado), (C10-C40) (validado), (C8-C40) / HIDROCARBUROS DE PETRÓLEO EMULSIONADO O DISUELTO (C10-C28 Y MAYORES A C28) | AGUA SALINA |  | - | NONHALOGENATED ORGANICS BY GAS CHROMATOGRAPHY.. EPA METHOD 8015 C
LE-003-1 | 3761 | 2025-01-10 | CALLAO | FISICO QUIMICAS (Incluye Muestreo) | HIDROCARBUROS TOTALES DE PETRÓLEO: (C10-C40) (validado) | SEDIMENTOS |  | - | NONHALOGENATED ORGANICS BY GAS CHROMATOGRAPHY.. EPA Method 8015 C
LE-003-1 | 3762 | 2025-01-10 | CALLAO | FISICO QUIMICAS (Incluye Muestreo) | HIDROCARBUROS TOTALES DE PETRÓLEO: (C10-C40) (validado) | SUELOS |  | - | NONHALOGENATED ORGANICS BY GAS CHROMATOGRAPHY.. EPA Method 8015 C
LE-003-1 | 3763 | 2025-01-10 | CALLAO | FISICO QUIMICAS (Incluye Muestreo) | HIDROCARBUROS TOTALES DE PETRÓLEO: Fracción de Hidrocarburos F1 (C6-C10), (C5-C10) (validado) | SUELOS |  | - | NONHALOGENATED ORGANICS BY GAS CHROMATOGRAPHY.. EPA Method 8015 C
LE-003-1 | 3764 | 2025-01-10 | CALLAO | FISICO QUIMICAS (Incluye Muestreo) | HIDROCARBUROS TOTALES DE PETRÓLEO Fracción de Hidrocarburos F2 (>C10-C28). Fracción de Hidrocarburos F2 (C10-C28) | SEDIMENTOS |  | - | NONHALOGENATED ORGANICS BY GAS CHROMATOGRAPHY.. EPA Method 8015 C
LE-003-1 | 3765 | 2025-01-10 | CALLAO | FISICO QUIMICAS (Incluye Muestreo) | HIDROCARBUROS TOTALES DE PETRÓLEO Fracción de Hidrocarburos F2 (>C10-C28). Fracción de Hidrocarburos F2 (C10-C28) | SUELOS |  | - | NONHALOGENATED ORGANICS BY GAS CHROMATOGRAPHY.. EPA Method 8015 C
LE-003-1 | 3766 | 2025-01-10 | CALLAO | FISICO QUIMICAS (Incluye Muestreo) | HIDROCARBUROS TOTALES DE PETRÓLEO Fracción de Hidrocarburos F3 (> C28 - C40) (validado). Fracción de Hidrocarburos F3 (C28-C40) | SEDIMENTOS |  | - | NONHALOGENATED ORGANICS BY GAS CHROMATOGRAPHY.. EPA Method 8015 C
LE-003-1 | 3767 | 2025-01-10 | CALLAO | FISICO QUIMICAS (Incluye Muestreo) | HIDROCARBUROS TOTALES DE PETRÓLEO Fracción de Hidrocarburos F3 (> C28 - C40) (validado). Fracción de Hidrocarburos F3 (C28-C40) | SUELOS |  | - | NONHALOGENATED ORGANICS BY GAS CHROMATOGRAPHY.. EPA Method 8015 C
LE-003-1 | 3768 | 2025-01-10 | CALLAO | FISICO QUIMICAS (Incluye Muestreo) | HIDROCARBUROS TOTALES DE PETRÓLEO: GRO (C6-C10), Fracción de Hidrocarburos F1 (C5-C10) (validado) | LODOS |  | - | NONHALOGENATED ORGANICS BY GAS CHROMATOGRAPHY.. EPA Method 8015 C
LE-003-1 | 3769 | 2025-01-10 | CALLAO | FISICO QUIMICAS (Incluye Muestreo) | HIDROCARBUROS TOTALES DE PETRÓLEO: GRO (C6-C10), Fracción de Hidrocarburos F1 (C5-C10) (validado) | SEDIMENTOS |  | - | NONHALOGENATED ORGANICS BY GAS CHROMATOGRAPHY.. EPA Method 8015 C
LE-003-1 | 3770 | 2025-01-10 | CALLAO | FISICO QUIMICAS (Incluye Muestreo) | HIIDROCARBUROS TOTALES DE PETRÓLEO: (C5-C10) (validado) | AGUA SALINA |  | - | NONHALOGENATED ORGANICS BY GAS CHROMATOGRAPHY.. EPA Method 8015 C
LE-003-1 | 3771 | 2025-01-10 | CALLAO | FISICO QUIMICAS (Incluye Muestreo) | HISTAMINA (no incluye muestreo) | PESCADO Y PRODUCTOS PESQUEROS, INCLUIDOS MOLUSCOS, CRUSTÁCEOS Y EQUINODERMOS |  | - | PRODUCTOS HIDROBIOLÓGICOS - DETERMINACIÓN DE HISTAMINA Y OTRAS AMINAS BIÓGENAS - MÉTODO HPLC CON DETECTOR UV. NCh 2637. Of
LE-003-1 | 3772 | 2025-01-10 | CALLAO | FISICO QUIMICAS (Incluye Muestreo) | MICROCISTINA LR | AGUA NATURAL |  | - | WATER QUALITY - DETERMINATION OF MICROCYSTINS - METHOD USING SOLID PHASE EXTRACTION (SPE) AND HIGH PERFORMANCE LIQUID CHROMATOGRAPHY (HPLC) WITH ULTRAVIOLET (UV) DETECTION. ISO 20179
LE-003-1 | 3773 | 2025-01-10 | CALLAO | FISICO QUIMICAS (Incluye Muestreo) | MICROCISTINA LR | AGUA PARA USO Y CONSUMO HUMANO |  | - | WATER QUALITY - DETERMINATION OF MICROCYSTINS - METHOD USING SOLID PHASE EXTRACTION (SPE) AND HIGH PERFORMANCE LIQUID CHROMATOGRAPHY (HPLC) WITH ULTRAVIOLET (UV) DETECTION. ISO 20179
LE-003-1 | 3774 | 2025-01-10 | CALLAO | FISICO QUIMICAS (Incluye Muestreo) | PESTICIDAS ORGANOCLORADOS | AGUA NATURAL |  | - | ORGANOCHLORINE PESTICIDES BY GAS CHROMATOGRAPHY. EPA Method 8081 B
LE-003-1 | 3775 | 2025-01-10 | CALLAO | FISICO QUIMICAS (Incluye Muestreo) | PESTICIDAS ORGANOCLORADOS | AGUA PARA USO Y CONSUMO HUMANO |  | - | ORGANOCHLORINE PESTICIDES BY GAS CHROMATOGRAPHY. EPA Method 8081 B
LE-003-1 | 3776 | 2025-01-10 | CALLAO | FISICO QUIMICAS (Incluye Muestreo) | PESTICIDAS ORGANOCLORADOS | AGUA RESIDUAL |  | - | ORGANOCHLORINE PESTICIDES BY GAS CHROMATOGRAPHY. EPA Method 8081 B
LE-003-1 | 3777 | 2025-01-10 | CALLAO | FISICO QUIMICAS (Incluye Muestreo) | PESTICIDAS ORGANOCLORADOS | AGUA SALINA |  | - | ORGANOCHLORINE PESTICIDES BY GAS CHROMATOGRAPHY. EPA Method 8081 B
LE-003-1 | 3778 | 2025-01-10 | CALLAO | FISICO QUIMICAS (Incluye Muestreo) | PESTICIDAS ORGANOCLORADOS | LODOS |  | - | ORGANOCHLORINE PESTICIDES BY GAS CHROMATOGRAPHY. EPA Method 8081 B
LE-003-1 | 3779 | 2025-01-10 | CALLAO | FISICO QUIMICAS (Incluye Muestreo) | PESTICIDAS ORGANOCLORADOS | SEDIMENTOS |  | - | ORGANOCHLORINE PESTICIDES BY GAS CHROMATOGRAPHY. EPA Method 8081 B
LE-003-1 | 3780 | 2025-01-10 | CALLAO | FISICO QUIMICAS (Incluye Muestreo) | PESTICIDAS ORGANOCLORADOS | SUELOS |  | - | ORGANOCHLORINE PESTICIDES BY GAS CHROMATOGRAPHY. EPA Method 8081 B
LE-003-1 | 3781 | 2025-01-10 | CALLAO | FISICO QUIMICAS (Incluye Muestreo) | PESTICIDAS ORGANOFOSFORADOS | AGUA NATURAL |  | - | SEMIVOLATILE ORGANIC COMPOUNDS BY GAS CHROMATOGRAPHY/MASS SPECTROMETRY. EPA Method 8270 E
LE-003-1 | 3782 | 2025-01-10 | CALLAO | FISICO QUIMICAS (Incluye Muestreo) | PESTICIDAS ORGANOFOSFORADOS | AGUA PARA USO Y CONSUMO HUMANO |  | - | SEMIVOLATILE ORGANIC COMPOUNDS BY GAS CHROMATOGRAPHY/MASS SPECTROMETRY. EPA Method 8270 E
LE-003-1 | 3783 | 2025-01-10 | CALLAO | FISICO QUIMICAS (Incluye Muestreo) | PESTICIDAS ORGANOFOSFORADOS | AGUA RESIDUAL |  | - | SEMIVOLATILE ORGANIC COMPOUNDS BY GAS CHROMATOGRAPHY/MASS SPECTROMETRY. EPA Method 8270 E
LE-003-1 | 3784 | 2025-01-10 | CALLAO | FISICO QUIMICAS (Incluye Muestreo) | PESTICIDAS ORGANOFOSFORADOS | AGUA SALINA |  | - | SEMIVOLATILE ORGANIC COMPOUNDS BY GAS CHROMATOGRAPHY/MASS SPECTROMETRY. EPA Method 8270 E
LE-003-1 | 3785 | 2025-01-10 | CALLAO | FISICO QUIMICAS (Incluye Muestreo) | TRIHALOMETANOS | AGUA NATURAL |  | - | VOLATILE ORGANIC COMPOUNDS BY GAS CHROMATOGRAPHY/MASS SPECTROMETRY. EPA Method 8260 D
LE-003-1 | 3786 | 2025-01-10 | CALLAO | FISICO QUIMICAS (Incluye Muestreo) | TRIHALOMETANOS | AGUA PARA USO Y CONSUMO HUMANO |  | - | VOLATILE ORGANIC COMPOUNDS BY GAS CHROMATOGRAPHY/MASS SPECTROMETRY. EPA Method 8260 D
LE-003-1 | 3787 | 2025-01-10 | CALLAO | FISICO QUIMICAS (Incluye Muestreo) | TRIHALOMETANOS | AGUA RESIDUAL |  | - | VOLATILE ORGANIC COMPOUNDS BY GAS CHROMATOGRAPHY/MASS SPECTROMETRY. EPA Method 8260 D
LE-003-1 | 3788 | 2025-01-10 | CALLAO | FISICO QUIMICAS (Incluye Muestreo) | TRIHALOMETANOS | AGUA SALINA |  | - | VOLATILE ORGANIC COMPOUNDS BY GAS CHROMATOGRAPHY/MASS SPECTROMETRY. EPA Method 8260 D
LE-003-1 | 3789 | 2025-01-10 | CALLAO | FISICO QUIMICAS (Incluye Muestreo) | VITAMINA A | ALIMENTOS PREPARADOS |  | - | VITAMIN A (RETINOL) IN FOODS. LIQUID CHROMATOGRAPHY. AOAC 2001.13, Chapter 45, 22nd Ed. (no incluye muestreo)
LE-003-1 | 3790 | 2025-01-10 | CALLAO | FISICO QUIMICAS (Incluye Muestreo) | VITAMINA A | BEBIDAS, EXCLUIDOS LOS PRODUCTOS LÁCTEOS |  | - | VITAMIN A (RETINOL) IN FOODS. LIQUID CHROMATOGRAPHY. AOAC 2001.13, Chapter 45, 22nd Ed. (no incluye muestreo)
LE-003-1 | 3791 | 2025-01-10 | CALLAO | FISICO QUIMICAS (Incluye Muestreo) | VITAMINA A | CARNE Y PRODUCTOS CÁRNICOS, INCLUIDOS LOS DE AVES DE CORRAL Y CAZA |  | - | VITAMIN A (RETINOL) IN FOODS. LIQUID CHROMATOGRAPHY. AOAC 2001.13, Chapter 45, 22nd Ed. (no incluye muestreo)
LE-003-1 | 3792 | 2025-01-10 | CALLAO | FISICO QUIMICAS (Incluye Muestreo) | VITAMINA A | CEREALES Y PRODUCTOS A BASE DE CEREALES, DERIVADOS DE GRANOS DE CEREALES, DE RAÍCES Y TUBÉRCULOS, LEGUMBRES, LEGUMINOSAS Y MÉDULA O CORAZÓN BLANDO DE PALMERA. Excluidos los productos de panadería de la categoría de alimentos 07.0 |  | - | VITAMIN A (RETINOL) IN FOODS. LIQUID CHROMATOGRAPHY. AOAC 2001.13, Chapter 45, 22nd Ed. (no incluye muestreo)
LE-003-1 | 3793 | 2025-01-10 | CALLAO | FISICO QUIMICAS (Incluye Muestreo) | VITAMINA A | CONFITERÍA |  | - | VITAMIN A (RETINOL) IN FOODS. LIQUID CHROMATOGRAPHY. AOAC 2001.13, Chapter 45, 22nd Ed. (no incluye muestreo)
LE-003-1 | 3794 | 2025-01-10 | CALLAO | FISICO QUIMICAS (Incluye Muestreo) | VITAMINA A | EDULCORANTES, incluida la miel |  | - | VITAMIN A (RETINOL) IN FOODS. LIQUID CHROMATOGRAPHY. AOAC 2001.13, Chapter 45, 22nd Ed. (no incluye muestreo)
LE-003-1 | 3795 | 2025-01-10 | CALLAO | FISICO QUIMICAS (Incluye Muestreo) | VITAMINA A | GRASAS Y ACEITES, Y EMULSIONES GRASAS |  | - | VITAMIN A (RETINOL) IN FOODS. LIQUID CHROMATOGRAPHY. AOAC 2001.13, Chapter 45, 22nd Ed. (no incluye muestreo)
LE-003-1 | 3796 | 2025-01-10 | CALLAO | FISICO QUIMICAS (Incluye Muestreo) | VITAMINA A | HUEVOS Y PRODUCTOS A BASE DE HUEVO |  | - | VITAMIN A (RETINOL) IN FOODS. LIQUID CHROMATOGRAPHY. AOAC 2001.13, Chapter 45, 22nd Ed. (no incluye muestreo)
LE-003-1 | 3797 | 2025-01-10 | CALLAO | FISICO QUIMICAS (Incluye Muestreo) | VITAMINA A | PRODUCTOS ALIMENTICIOS PARA USOS NUTRICIONALES ESPECIALES |  | - | VITAMIN A (RETINOL) IN FOODS. LIQUID CHROMATOGRAPHY. AOAC 2001.13, Chapter 45, 22nd Ed. (no incluye muestreo)
LE-003-1 | 3798 | 2025-01-10 | CALLAO | FISICO QUIMICAS (Incluye Muestreo) | VITAMINA A | PRODUCTOS DE PANADERÍA |  | - | VITAMIN A (RETINOL) IN FOODS. LIQUID CHROMATOGRAPHY. AOAC 2001.13, Chapter 45, 22nd Ed. (no incluye muestreo)
LE-003-1 | 3799 | 2025-01-10 | CALLAO | FISICO QUIMICAS (Incluye Muestreo) | VITAMINA A | PRODUCTOS LACTEOS Y PRODUCTOS ANALOGOS |  | - | VITAMIN A (RETINOL) IN FOODS. LIQUID CHROMATOGRAPHY. AOAC 2001.13, Chapter 45, 22nd Ed. (no incluye muestreo)
LE-003-1 | 3800 | 2025-01-10 | CALLAO | QUÍMICAS | ACIDEZ | LECHE CRUDA |  | - | LECHE Y PRODUCTOS LACTEOS. LECHE CRUDA. DETERMINACIÓN DE ACIDEZ DE LA LECHE. MÉTODO VOLUMÉTRICO.. NTP 202.116 (revisada el 2018)
LE-003-1 | 3801 | 2025-01-10 | CALLAO | QUÍMICAS | ACIDEZ | LECHE PASTEURIZADA |  | - | LECHE Y PRODUCTOS LACTEOS. LECHE CRUDA. DETERMINACIÓN DE ACIDEZ DE LA LECHE. MÉTODO VOLUMÉTRICO.. NTP 202.116 (revisada el 2018)
LE-003-1 | 3802 | 2025-01-10 | CALLAO | QUÍMICAS | ACIDEZ | LECHE UHT |  | - | LECHE Y PRODUCTOS LACTEOS. LECHE CRUDA. DETERMINACIÓN DE ACIDEZ DE LA LECHE. MÉTODO VOLUMÉTRICO.. NTP 202.116 (revisada el 2018)
LE-003-1 | 3803 | 2025-01-10 | CALLAO | QUÍMICAS | ACIDEZ | HARINAS DE ORIGEN VEGETAL |  | - | CEREALES Y PRODUCTOS DERIVADOS. HARINAS. DETERMINACIÓN DE LA ACIDEZ TITULABLE. NTP 205.039
LE-003-1 | 3804 | 2025-01-10 | CALLAO | QUÍMICAS | ACIDEZ | HOJUELAS DE CEREALES |  | - | CEREALES Y PRODUCTOS DERIVADOS. HARINAS. DETERMINACIÓN DE LA ACIDEZ TITULABLE. NTP 205.039
LE-003-1 | 3805 | 2025-01-10 | CALLAO | QUÍMICAS | ACIDEZ | PRODUCTOS DE PANADERÍA |  | - | PRODUCTOS DE PANADERÍA. DETERMINACIÓN DEL PORCENTAJE DE ACIDEZ TITULABLE. NTP 206.008 (Revisada el 2021)
LE-003-1 | 3806 | 2025-01-10 | CALLAO | QUÍMICAS | ACIDEZ | BIZCOCHOS |  | - | BIZCOCHOS, GALLETAS, PASTAS Y FIDEOS. DETERMINACIÓN DE LA ACIDEZ. NTP 206.013 (Revisada el 2021)
LE-003-1 | 3807 | 2025-01-10 | CALLAO | QUÍMICAS | ACIDEZ | FIDEOS |  | - | BIZCOCHOS, GALLETAS, PASTAS Y FIDEOS. DETERMINACIÓN DE LA ACIDEZ. NTP 206.013 (Revisada el 2021)
LE-003-1 | 3808 | 2025-01-10 | CALLAO | QUÍMICAS | ACIDEZ | GALLETAS |  | - | BIZCOCHOS, GALLETAS, PASTAS Y FIDEOS. DETERMINACIÓN DE LA ACIDEZ. NTP 206.013 (Revisada el 2021)
LE-003-1 | 3809 | 2025-01-10 | CALLAO | QUÍMICAS | ACIDEZ | PANETONES |  | - | BIZCOCHOS, GALLETAS, PASTAS Y FIDEOS. DETERMINACIÓN DE LA ACIDEZ. NTP 206.013 (Revisada el 2021)
LE-003-1 | 3810 | 2025-01-10 | CALLAO | QUÍMICAS | ACIDEZ | PASTAS |  | - | BIZCOCHOS, GALLETAS, PASTAS Y FIDEOS. DETERMINACIÓN DE LA ACIDEZ. NTP 206.013 (Revisada el 2021)
LE-003-1 | 3811 | 2025-01-10 | CALLAO | QUÍMICAS | ARSÉNICO | BEBIDAS, EXCLUIDOS LOS PRODUCTOS LÁCTEOS |  | - | MÉTODOS DE PRUEBA PARA LA DETERMINACIÓN DE CADMIO, ARSÉNICO, PLOMO, ESTAÑO, COBRE, FIERRO, ZINC Y MERCURIO EN ALIMENTOS, AGUA POTABLE Y AGUA PURIFICADA POR ESPECTROMETRÍA DE ABSORCIÓN ATÓMICA.. NOM -117- SSA1, BIENES Y SERVICIOS
LE-003-1 | 3812 | 2025-01-10 | CALLAO | QUÍMICAS | ARSÉNICO | CARNE Y PRODUCTOS CÁRNICOS, INCLUIDOS LOS DE AVES DE CORRAL Y CAZA |  | - | MÉTODOS DE PRUEBA PARA LA DETERMINACIÓN DE CADMIO, ARSÉNICO, PLOMO, ESTAÑO, COBRE, FIERRO, ZINC Y MERCURIO EN ALIMENTOS, AGUA POTABLE Y AGUA PURIFICADA POR ESPECTROMETRÍA DE ABSORCIÓN ATÓMICA.. NOM -117- SSA1, BIENES Y SERVICIOS
LE-003-1 | 3813 | 2025-01-10 | CALLAO | QUÍMICAS | ARSÉNICO | CONFITERÍA |  | - | MÉTODOS DE PRUEBA PARA LA DETERMINACIÓN DE CADMIO, ARSÉNICO, PLOMO, ESTAÑO, COBRE, FIERRO, ZINC Y MERCURIO EN ALIMENTOS, AGUA POTABLE Y AGUA PURIFICADA POR ESPECTROMETRÍA DE ABSORCIÓN ATÓMICA.. NOM -117- SSA1, BIENES Y SERVICIOS
LE-003-1 | 3814 | 2025-01-10 | CALLAO | QUÍMICAS | ARSÉNICO | FRUTAS Y HORTALIZAS |  | - | MÉTODOS DE PRUEBA PARA LA DETERMINACIÓN DE CADMIO, ARSÉNICO, PLOMO, ESTAÑO, COBRE, FIERRO, ZINC Y MERCURIO EN ALIMENTOS, AGUA POTABLE Y AGUA PURIFICADA POR ESPECTROMETRÍA DE ABSORCIÓN ATÓMICA.. NOM -117- SSA1, BIENES Y SERVICIOS
LE-003-1 | 3815 | 2025-01-10 | CALLAO | QUÍMICAS | ARSÉNICO | PESCADO Y PRODUCTOS PESQUEROS, INCLUIDOS MOLUSCOS, CRUSTÁCEOS Y EQUINODERMOS |  | - | MÉTODOS DE PRUEBA PARA LA DETERMINACIÓN DE CADMIO, ARSÉNICO, PLOMO, ESTAÑO, COBRE, FIERRO, ZINC Y MERCURIO EN ALIMENTOS, AGUA POTABLE Y AGUA PURIFICADA POR ESPECTROMETRÍA DE ABSORCIÓN ATÓMICA.. NOM -117- SSA1, BIENES Y SERVICIOS
LE-003-1 | 3816 | 2025-01-10 | CALLAO | QUÍMICAS | ARSÉNICO | SALES, ESPECIAS, SOPAS, SALSAS Y PRODUCTOS PROTEÍNICOS |  | - | MÉTODOS DE PRUEBA PARA LA DETERMINACIÓN DE CADMIO, ARSÉNICO, PLOMO, ESTAÑO, COBRE, FIERRO, ZINC Y MERCURIO EN ALIMENTOS, AGUA POTABLE Y AGUA PURIFICADA POR ESPECTROMETRÍA DE ABSORCIÓN ATÓMICA.. NOM -117- SSA1, BIENES Y SERVICIOS
LE-003-1 | 3817 | 2025-01-10 | CALLAO | QUÍMICAS | CADMIO, COBRE, MERCURIO, PLOMO | BEBIDAS, EXCLUIDOS LOS PRODUCTOS LÁCTEOS |  | - | MÉTODOS DE PRUEBA PARA LA DETERMINACIÓN DE CADMIO, ARSÉNICO, PLOMO, ESTAÑO, COBRE, FIERRO, ZINC Y MERCURIO EN ALIMENTOS, AGUA POTABLE Y AGUA PURIFICADA POR ESPECTROMETRÍA DE ABSORCIÓN ATÓMICA. NOM 117- SSA1, BIENES Y SERVICIOS
LE-003-1 | 3818 | 2025-01-10 | CALLAO | QUÍMICAS | CADMIO, COBRE, MERCURIO, PLOMO | CARNE Y PRODUCTOS CÁRNICOS, INCLUIDOS LOS DE AVES DE CORRAL Y CAZA |  | - | MÉTODOS DE PRUEBA PARA LA DETERMINACIÓN DE CADMIO, ARSÉNICO, PLOMO, ESTAÑO, COBRE, FIERRO, ZINC Y MERCURIO EN ALIMENTOS, AGUA POTABLE Y AGUA PURIFICADA POR ESPECTROMETRÍA DE ABSORCIÓN ATÓMICA. NOM 117- SSA1, BIENES Y SERVICIOS
LE-003-1 | 3819 | 2025-01-10 | CALLAO | QUÍMICAS | CADMIO, COBRE, MERCURIO, PLOMO | CONFITERÍA |  | - | MÉTODOS DE PRUEBA PARA LA DETERMINACIÓN DE CADMIO, ARSÉNICO, PLOMO, ESTAÑO, COBRE, FIERRO, ZINC Y MERCURIO EN ALIMENTOS, AGUA POTABLE Y AGUA PURIFICADA POR ESPECTROMETRÍA DE ABSORCIÓN ATÓMICA. NOM 117- SSA1, BIENES Y SERVICIOS
LE-003-1 | 3820 | 2025-01-10 | CALLAO | QUÍMICAS | CADMIO, COBRE, MERCURIO, PLOMO | FRUTAS Y HORTALIZAS |  | - | MÉTODOS DE PRUEBA PARA LA DETERMINACIÓN DE CADMIO, ARSÉNICO, PLOMO, ESTAÑO, COBRE, FIERRO, ZINC Y MERCURIO EN ALIMENTOS, AGUA POTABLE Y AGUA PURIFICADA POR ESPECTROMETRÍA DE ABSORCIÓN ATÓMICA. NOM 117- SSA1, BIENES Y SERVICIOS
LE-003-1 | 3821 | 2025-01-10 | CALLAO | QUÍMICAS | CADMIO, COBRE, MERCURIO, PLOMO | PESCADO Y PRODUCTOS PESQUEROS, INCLUIDOS MOLUSCOS, CRUSTÁCEOS Y EQUINODERMOS |  | - | MÉTODOS DE PRUEBA PARA LA DETERMINACIÓN DE CADMIO, ARSÉNICO, PLOMO, ESTAÑO, COBRE, FIERRO, ZINC Y MERCURIO EN ALIMENTOS, AGUA POTABLE Y AGUA PURIFICADA POR ESPECTROMETRÍA DE ABSORCIÓN ATÓMICA. NOM 117- SSA1, BIENES Y SERVICIOS
LE-003-1 | 3822 | 2025-01-10 | CALLAO | QUÍMICAS | CADMIO, COBRE, MERCURIO, PLOMO | SALES, ESPECIAS, SOPAS, SALSAS Y PRODUCTOS PROTEÍNICOS |  | - | MÉTODOS DE PRUEBA PARA LA DETERMINACIÓN DE CADMIO, ARSÉNICO, PLOMO, ESTAÑO, COBRE, FIERRO, ZINC Y MERCURIO EN ALIMENTOS, AGUA POTABLE Y AGUA PURIFICADA POR ESPECTROMETRÍA DE ABSORCIÓN ATÓMICA. NOM 117- SSA1, BIENES Y SERVICIOS
LE-003-1 | 3823 | 2025-01-10 | CALLAO | QUÍMICAS | CENIZA | HARINA (S) |  | - | ASH OF FLOUR. DIRECT METHOD. AOAC 923.03, Chapter 32, 22nd Ed.
LE-003-1 | 3824 | 2025-01-10 | CALLAO | QUÍMICAS | CENIZA | BIZCOCHOS |  | - | BAKED PRODUCTS. ASH. AOAC 935.39 (B), Chapter 32, 22nd Ed.
LE-003-1 | 3825 | 2025-01-10 | CALLAO | QUÍMICAS | CENIZA | GALLETAS |  | - | BAKED PRODUCTS. ASH. AOAC 935.39 (B), Chapter 32, 22nd Ed.
LE-003-1 | 3826 | 2025-01-10 | CALLAO | QUÍMICAS | CENIZA | PAN (ES) |  | - | BAKED PRODUCTS. ASH. AOAC 935.39 (B), Chapter 32, 22nd Ed.
LE-003-1 | 3827 | 2025-01-10 | CALLAO | QUÍMICAS | CENIZA | PRODUCTOS DE PANADERÍA |  | - | BAKED PRODUCTS. ASH. AOAC 935.39 (B), Chapter 32, 22nd Ed.
LE-003-1 | 3828 | 2025-01-10 | CALLAO | QUÍMICAS | CENIZA | ALIMENTOS BALANCEADOS |  | - | ASH OF ANIMAL FEED. AOAC 942.05, Chapter 4, 22nd Ed.
LE-003-1 | 3829 | 2025-01-10 | CALLAO | QUÍMICAS | CENIZA | CEREALES |  | - | CEREALES Y LEGUMINOSAS. DETERMINACIÓN DE CENIZAS.. NTP 205.004:2022
LE-003-1 | 3830 | 2025-01-10 | CALLAO | QUÍMICAS | CENIZA | HOJUELAS DE CEREALES |  | - | CEREALES Y LEGUMINOSAS. DETERMINACIÓN DE CENIZAS.. NTP 205.004:2022
LE-003-1 | 3831 | 2025-01-10 | CALLAO | QUÍMICAS | CENIZA | MENESTRAS |  | - | CEREALES Y LEGUMINOSAS. DETERMINACIÓN DE CENIZAS.. NTP 205.004:2022
LE-003-1 | 3832 | 2025-01-10 | CALLAO | QUÍMICAS | DIGESTIBILIDAD A LA PEPSINA | HARINA DE CARNE |  | - | PEPSIN DIGESTIBILITY OF ANIMAL PROTEIN FEEDS. FILTRATION METHOD. AOAC 971.09, Chapter 4, 22nd Ed.
LE-003-1 | 3833 | 2025-01-10 | CALLAO | QUÍMICAS | DIGESTIBILIDAD A LA PEPSINA | HARINA DE PLUMAS |  | - | PEPSIN DIGESTIBILITY OF ANIMAL PROTEIN FEEDS. FILTRATION METHOD. AOAC 971.09, Chapter 4, 22nd Ed.
LE-003-1 | 3834 | 2025-01-10 | CALLAO | QUÍMICAS | FIBRA | CEREALES Y PRODUCTOS A BASE DE CEREALES, derivados de granos de cereales, de raíces y tubérculo, legumbres, leguminosas y médula o corazón blando de palmera, excluidos los productos de panadería de la categoría de alimentos 07.0 |  | - | CRUDE FIBER IN OILSEED BY- PRODUCTS (USANDO FIBRA CERÁMICA). AOCS - Ba 6 - 84. 8th Edition
LE-003-1 | 3835 | 2025-01-10 | CALLAO | QUÍMICAS | FIBRA | PRODUCTOS DE PANADERÍA |  | - | CRUDE FIBER IN OILSEED BY- PRODUCTS (USANDO FIBRA CERÁMICA). AOCS - Ba 6 - 84. 8th Edition
LE-003-1 | 3836 | 2025-01-10 | CALLAO | QUÍMICAS | FÓSFORO | ALIMENTO BALANCEADO |  | - | PHOSPHORUS IN ANIMAL FEED AND PET FOOD. PHOTOMETRIC METHOD. AOAC 965.17, Chapter 4, 22nd Ed.
LE-003-1 | 3837 | 2025-01-10 | CALLAO | QUÍMICAS | FÓSFORO | CEREALES Y PRODUCTOS A BASE DE CEREALES, derivados de granos de cereales, de raíces y tubérculo, legumbres, leguminosas y médula o corazón blando de palmera, excluidos los productos de panadería de la categoría de alimentos 07.0 |  | - | PHOSPHORUS (TOTAL) IN FOODS. COLORIMETRIC METHOD. AOAC 995.11, Chapter 45, 22nd Ed.
LE-003-1 | 3838 | 2025-01-10 | CALLAO | QUÍMICAS | FÓSFORO | PRODUCTOS LACTEOS Y PRODUCTOS ANALOGOS |  | - | PHOSPHORUS (TOTAL) IN FOODS. COLORIMETRIC METHOD. AOAC 995.11, Chapter 45, 22nd Ed.
LE-003-1 | 3839 | 2025-01-10 | CALLAO | QUÍMICAS | GRASA | PAN |  | - | BAKED PRODUCTS. FAT. AOAC 935.39 (D), Chapter 32, 22nd Ed.
LE-003-1 | 3840 | 2025-01-10 | CALLAO | QUÍMICAS | GRASA | CEREALES |  | - | CEREALES Y MENESTRAS. DETERMINACIÓN DE MATERIA GRASA. NTP 205.006:2017 / Corrigenda Técnica 1 2018
LE-003-1 | 3841 | 2025-01-10 | CALLAO | QUÍMICAS | GRASA | HOJUELAS DE CEREALES |  | - | CEREALES Y MENESTRAS. DETERMINACIÓN DE MATERIA GRASA. NTP 205.006:2017 / Corrigenda Técnica 1 2018
LE-003-1 | 3842 | 2025-01-10 | CALLAO | QUÍMICAS | GRASA | MENESTRAS |  | - | CEREALES Y MENESTRAS. DETERMINACIÓN DE MATERIA GRASA. NTP 205.006:2017 / Corrigenda Técnica 1 2018
LE-003-1 | 3843 | 2025-01-10 | CALLAO | QUÍMICAS | GRASA | GALLETAS |  | - | GALLETAS. DETERMINACIÓN DEL PORCENTAJE DE GRASA. NTP 206.017 (Revisada el 2021)
LE-003-1 | 3844 | 2025-01-10 | CALLAO | QUÍMICAS | HIERRO | CEREALES Y PRODUCTOS A BASE DE CEREALES, DERIVADOS DE GRANOS DE CEREALES, DE RAÍCES Y TUBÉRCULOS, LEGUMBRES, LEGUMINOSAS Y MÉDULA O CORAZÓN BLANDO DE PALMERA. Excluidos los productos de panadería de la categoría de alimentos 07.0 |  | - | MÉTODOS DE PRUEBA PARA LA DETERMINACIÓN DE CADMIO, ARSÉNICO, PLOMO, ESTAÑO, COBRE, FIERRO, ZINC Y MERCURIO EN ALIMENTOS, AGUA POTABLE Y AGUA PURIFICADA POR ESPECTROMETRÍA DE ABSORCIÓN ATÓMICA. NOM 117- SSA1, BIENES Y SERVICIOS
LE-003-1 | 3845 | 2025-01-10 | CALLAO | QUÍMICAS | HIERRO | PRODUCTOS DE PANADERÍA |  | - | MÉTODOS DE PRUEBA PARA LA DETERMINACIÓN DE CADMIO, ARSÉNICO, PLOMO, ESTAÑO, COBRE, FIERRO, ZINC Y MERCURIO EN ALIMENTOS, AGUA POTABLE Y AGUA PURIFICADA POR ESPECTROMETRÍA DE ABSORCIÓN ATÓMICA. NOM 117- SSA1, BIENES Y SERVICIOS
LE-003-1 | 3846 | 2025-01-10 | CALLAO | QUÍMICAS | HIERRO | PRODUCTOS LACTEOS Y PRODUCTOS ANALOGOS |  | - | MÉTODOS DE PRUEBA PARA LA DETERMINACIÓN DE CADMIO, ARSÉNICO, PLOMO, ESTAÑO, COBRE, FIERRO, ZINC Y MERCURIO EN ALIMENTOS, AGUA POTABLE Y AGUA PURIFICADA POR ESPECTROMETRÍA DE ABSORCIÓN ATÓMICA. NOM 117- SSA1, BIENES Y SERVICIOS
LE-003-1 | 3847 | 2025-01-10 | CALLAO | QUÍMICAS | HUMEDAD | HARINA (S) |  | - | SOLIDS (TOTAL) AND LOSS ON DRYING (MOISTURE) IN FLOUR. AIR OVEN METHOD. AOAC 925.10, Chapter 32, 22nd Ed.
LE-003-1 | 3848 | 2025-01-10 | CALLAO | QUÍMICAS | HUMEDAD | CEREALES |  | - | CEREALES Y LEGUMBRES. DETERMINACIÓN DEL CONTENIDO DE HUMEDAD. MÉTODO DE RUTINA.. NTP 205.002:2021
LE-003-1 | 3849 | 2025-01-10 | CALLAO | QUÍMICAS | HUMEDAD | HOJUELAS DE CEREALES |  | - | CEREALES Y LEGUMBRES. DETERMINACIÓN DEL CONTENIDO DE HUMEDAD. MÉTODO DE RUTINA.. NTP 205.002:2021
LE-003-1 | 3850 | 2025-01-10 | CALLAO | QUÍMICAS | HUMEDAD | MENESTRAS |  | - | CEREALES Y LEGUMBRES. DETERMINACIÓN DEL CONTENIDO DE HUMEDAD. MÉTODO DE RUTINA.. NTP 205.002:2021
LE-003-1 | 3851 | 2025-01-10 | CALLAO | QUÍMICAS | HUMEDAD | BIZCOCHOS |  | - | BIZCOCHOS, GALLETAS Y PASTAS O FIDEOS. DETERMINACIÓN DE HUMEDAD. NTP 206.011
LE-003-1 | 3852 | 2025-01-10 | CALLAO | QUÍMICAS | HUMEDAD | FIDEOS |  | - | BIZCOCHOS, GALLETAS Y PASTAS O FIDEOS. DETERMINACIÓN DE HUMEDAD. NTP 206.011
LE-003-1 | 3853 | 2025-01-10 | CALLAO | QUÍMICAS | HUMEDAD | GALLETAS |  | - | BIZCOCHOS, GALLETAS Y PASTAS O FIDEOS. DETERMINACIÓN DE HUMEDAD. NTP 206.011
LE-003-1 | 3854 | 2025-01-10 | CALLAO | QUÍMICAS | HUMEDAD | PAN (VALIDADO) |  | - | BIZCOCHOS, GALLETAS Y PASTAS O FIDEOS. DETERMINACIÓN DE HUMEDAD. NTP 206.011
LE-003-1 | 3855 | 2025-01-10 | CALLAO | QUÍMICAS | HUMEDAD | PASTAS |  | - | BIZCOCHOS, GALLETAS Y PASTAS O FIDEOS. DETERMINACIÓN DE HUMEDAD. NTP 206.011
LE-003-1 | 3856 | 2025-01-10 | CALLAO | QUÍMICAS | ÍNDICE DE PERÓXIDOS | GALLETAS |  | - | GALLETAS. DETERMINACIÓN DE PERÓXIDOS. NTP 206.016 (Revisada el 2011)
LE-003-1 | 3857 | 2025-01-10 | CALLAO | QUÍMICAS | ÍNDICE DE YODO | ACEITES Y GRASAS |  | - | IODINE ABSORPTION NUMBER OF OILS AND FATS. HANUS METHOD.. AOAC 920.158, Chapter 41, 22nd Ed.
LE-003-1 | 3858 | 2025-01-10 | CALLAO | QUÍMICAS | NITRÓGENO AMONIACAL | PESCADO Y PRODUCTOS PESQUEROS, INCLUIDOS MOLUSCOS, CRUSTÁCEOS Y EQUINODERMOS |  | - | PRODUCTOS DE LA INDUSTRIA PESQUERA. MÉTODO DE LA DETERMINACIÓN DE LAS BASES VOLÁTILES POR TÉCNICA DE LÜCKE Y GEIDEL.. IRAM 15025 parte II
LE-003-1 | 3859 | 2025-01-10 | CALLAO | QUÍMICAS | NITRÓGENO AMONIACAL | CARNE Y PRODUCTOS CÁRNICOS |  | - | CARNE Y PRODUCTOS CÁRNICOS. DETERMINACIÓN DEL CONTENIDO DE NITRÓGENO AMONIACAL. NTP 201.032:1982 (Revisada el 2015). 1a. ed.
LE-003-1 | 3860 | 2025-01-10 | CALLAO | QUÍMICAS | pH | CARNE Y PRODUCTOS CÁRNICOS, INCLUIDOS LOS DE AVES DE CORRAL Y CAZA |  | - | PH OF ACIDIFIED FOODS. AOAC 981.12, Chapter 42, 22nd Ed.
LE-003-1 | 3861 | 2025-01-10 | CALLAO | QUÍMICAS | pH | FRUTAS Y HORTALIZAS |  | - | PH OF ACIDIFIED FOODS. AOAC 981.12, Chapter 42, 22nd Ed.
LE-003-1 | 3862 | 2025-01-10 | CALLAO | QUÍMICAS | pH | PRODUCTOS LACTEOS Y PRODUCTOS ANALOGOS |  | - | PH OF ACIDIFIED FOODS. AOAC 981.12, Chapter 42, 22nd Ed.
LE-003-1 | 3863 | 2025-01-10 | CALLAO | QUÍMICAS | PROTEÍNA | ALIMENTOS BALANCEADOS |  | - | PROTEIN (CRUDE) IN ANIMAL FEED AND PET FOOD. COPPER CATALYST KJELDAHL METHOD. AOAC 984.13, Chapter 4, 22nd Ed.
LE-003-1 | 3864 | 2025-01-10 | CALLAO | QUÍMICAS | PROTEÍNA | BIZCOCHO (VALIDADO) |  | - | PROTEIN (CRUDE) IN ANIMAL FEED AND PET FOOD. COPPER CATALYST KJELDAHL METHOD. AOAC 984.13, Chapter 4, 22nd Ed.
LE-003-1 | 3865 | 2025-01-10 | CALLAO | QUÍMICAS | PROTEÍNA | GALLETAS (VALIDADO) |  | - | PROTEIN (CRUDE) IN ANIMAL FEED AND PET FOOD. COPPER CATALYST KJELDAHL METHOD. AOAC 984.13, Chapter 4, 22nd Ed.
LE-003-1 | 3866 | 2025-01-10 | CALLAO | QUÍMICAS | PROTEÍNA | PAN (VALIDADO) |  | - | PROTEIN (CRUDE) IN ANIMAL FEED AND PET FOOD. COPPER CATALYST KJELDAHL METHOD. AOAC 984.13, Chapter 4, 22nd Ed.
LE-003-1 | 3867 | 2025-01-10 | CALLAO | QUÍMICAS | PROTEÍNA | CARNE Y PRODUCTOS CÁRNICOS, INCLUIDOS LOS DE AVES DE CORRAL Y CAZA |  | - | CARNE Y PRODUCTOS CARNICOS. DETERMINACION DEL CONTENIDO DE PROTEINAS.. NTP 201.021:2002 (Revisada el 2022)
LE-003-1 | 3868 | 2025-01-10 | CALLAO | QUÍMICAS | PROTEÍNA | CEREALES |  | - | CEREALES Y MENESTRAS. CEREALES. DETERMINACIÓN DE PROTEÍNAS TOTALES (MÉTODO DE KJELDAHL). NTP 205.005:2018
LE-003-1 | 3869 | 2025-01-10 | CALLAO | QUÍMICAS | PROTEÍNA | HOJUELAS DE CEREALES |  | - | CEREALES Y MENESTRAS. CEREALES. DETERMINACIÓN DE PROTEÍNAS TOTALES (MÉTODO DE KJELDAHL). NTP 205.005:2018
LE-003-1 | 3870 | 2025-01-10 | CALLAO | QUÍMICAS | PROTEÍNA | MENESTRAS |  | - | CEREALES Y MENESTRAS. CEREALES. DETERMINACIÓN DE PROTEÍNAS TOTALES (MÉTODO DE KJELDAHL). NTP 205.005:2018
LE-003-1 | 3871 | 2025-01-10 | CALLAO | QUÍMICAS | SULFITOS | PESCADO Y PRODUCTOS PESQUEROS, INCLUIDOS MOLUSCOS, CRUSTÁCEOS Y EQUINODERMOS |  | - | SULFITES IN FOODS. OPTIMIZED MONIER-WILLIAMS METHOD. AOAC 990.28, Chapter 47, 22nd Ed.
LE-003-1 | 3872 | 2025-01-10 | CALLAO | QUÍMICAS | VITAMINA C | FRUTAS Y HORTALIZAS |  | - | FÓRMULAS PARA LACTANTES, DE CONTINUACIÓN Y PARA NECESIDADES ESPECIALES DE NUTRICIÓN. ALIMENTOS Y BEBIDAS NO ALCOHÓLICAS PARA LACTANTES Y NIÑOS DE CORTA EDAD. DISPOSICIONES Y ESPECIFICACIONES SANITARIAS Y NUTRIMENTALES. ETIQUETADO Y MÉTODOS DE PRUEBA. APÉNDICE NORMATIVO B. MÉTODOS FISICOQUÍMICOS. B.13. DETERMINACIÓN DE VITAMINA C (ÁCIDO ASCÓRBICO). B13.1 DETERMINACIÓN VISUAL.. NOM -131-SSA1, Productos y servicios. (Quinta sección)
LE-003-1 | 3873 | 2025-01-10 | CALLAO | QUÍMICAS | VITAMINA C | PRODUCTOS ALIMENTICIOS PARA USOS NUTRICIONALES ESPECIALES |  | - | FÓRMULAS PARA LACTANTES, DE CONTINUACIÓN Y PARA NECESIDADES ESPECIALES DE NUTRICIÓN. ALIMENTOS Y BEBIDAS NO ALCOHÓLICAS PARA LACTANTES Y NIÑOS DE CORTA EDAD. DISPOSICIONES Y ESPECIFICACIONES SANITARIAS Y NUTRIMENTALES. ETIQUETADO Y MÉTODOS DE PRUEBA. APÉNDICE NORMATIVO B. MÉTODOS FISICOQUÍMICOS. B.13. DETERMINACIÓN DE VITAMINA C (ÁCIDO ASCÓRBICO). B13.1 DETERMINACIÓN VISUAL.. NOM -131-SSA1, Productos y servicios. (Quinta sección)
LE-003-1 | 3874 | 2025-01-10 | CALLAO | QUÍMICAS | VITAMINA C | PRODUCTOS LACTEOS Y PRODUCTOS ANALOGOS |  | - | FÓRMULAS PARA LACTANTES, DE CONTINUACIÓN Y PARA NECESIDADES ESPECIALES DE NUTRICIÓN. ALIMENTOS Y BEBIDAS NO ALCOHÓLICAS PARA LACTANTES Y NIÑOS DE CORTA EDAD. DISPOSICIONES Y ESPECIFICACIONES SANITARIAS Y NUTRIMENTALES. ETIQUETADO Y MÉTODOS DE PRUEBA. APÉNDICE NORMATIVO B. MÉTODOS FISICOQUÍMICOS. B.13. DETERMINACIÓN DE VITAMINA C (ÁCIDO ASCÓRBICO). B13.1 DETERMINACIÓN VISUAL.. NOM -131-SSA1, Productos y servicios. (Quinta sección)
LE-003-1 | 3875 | 2025-01-10 | CALLAO | QUÍMICAS | ZINC | PRODUCTOS ALIMENTICIOS PARA USOS NUTRICIONALES ESPECIALES |  | - | MÉTODOS DE PRUEBA PARA LA DETERMINACIÓN DE CADMIO, ARSÉNICO, PLOMO, ESTAÑO, COBRE, FIERRO, ZINC Y MERCURIO EN ALIMENTOS, AGUA POTABLE Y AGUA PURIFICADA POR ESPECTROMETRÍA DE ABSORCIÓN ATÓMICA. NOM 117- SSA1, Bienes y Servicios.
LE-003-1 | 3876 | 2025-01-10 | CALLAO | QUÍMICAS | ZINC | PRODUCTOS DE PANADERÍA |  | - | MÉTODOS DE PRUEBA PARA LA DETERMINACIÓN DE CADMIO, ARSÉNICO, PLOMO, ESTAÑO, COBRE, FIERRO, ZINC Y MERCURIO EN ALIMENTOS, AGUA POTABLE Y AGUA PURIFICADA POR ESPECTROMETRÍA DE ABSORCIÓN ATÓMICA. NOM 117- SSA1, Bienes y Servicios.
LE-003-1 | 3877 | 2025-01-10 | CALLAO | QUÍMICAS | ZINC | PRODUCTOS LACTEOS Y PRODUCTOS ANALOGOS |  | - | MÉTODOS DE PRUEBA PARA LA DETERMINACIÓN DE CADMIO, ARSÉNICO, PLOMO, ESTAÑO, COBRE, FIERRO, ZINC Y MERCURIO EN ALIMENTOS, AGUA POTABLE Y AGUA PURIFICADA POR ESPECTROMETRÍA DE ABSORCIÓN ATÓMICA. NOM 117- SSA1, Bienes y Servicios.
LE-003-1 | 3878 | 2025-01-10 | CALLAO | SENSORIALES | COLOR | SEDIMENTOS (Validado) |  | - | DETERMINACIÓN DEL COLOR DEL SUELO. NOM-021-SEMARNAT-2000. (Segunda sección). Que establece las especificaciones de fertilidad, salinidad y clasificación de suelos, estudio, muestreo y análisis. AS-22 Determinación del color del suelo. 7.3.5. (Incluye MUESTREO).
LE-003-1 | 3879 | 2025-01-10 | CALLAO | SENSORIALES | COLOR | SUELOS |  | - | DETERMINACIÓN DEL COLOR DEL SUELO. NOM-021-SEMARNAT-2000. (Segunda sección). Que establece las especificaciones de fertilidad, salinidad y clasificación de suelos, estudio, muestreo y análisis. AS-22 Determinación del color del suelo. 7.3.5. (Incluye MUESTREO).
LE-003-1 | 3880 | 2025-01-10 | CALLAO | SENSORIALES | DETERMINACIÓN DE GRANOS DAÑADOS | CEREALES |  | - | CEREALES Y MENESTRAS. ANÁLISIS FÍSICOS. NTP 205.029, párrafo 8.3, excluyendo los párrafos 8.3.1 y 8.3.2
LE-003-1 | 3881 | 2025-01-10 | CALLAO | SENSORIALES | DETERMINACIÓN DE GRANOS DAÑADOS | MENESTRAS |  | - | CEREALES Y MENESTRAS. ANÁLISIS FÍSICOS. NTP 205.029, párrafo 8.3, excluyendo los párrafos 8.3.1 y 8.3.2
LE-003-1 | 3882 | 2025-01-10 | CALLAO | SENSORIALES | DETERMINACIÓN DE LOS GRANOS PARTIDOS PEQUEÑOS Y CHUPADOS Y DE LAS MATERIAS EXTRAÑAS | CEREALES |  | - | CEREALES Y MENESTRAS. ANÁLISIS FÍSICOS. NTP 205.029, párrafo 8.2, excluyendo el párrafo 8.2.1.2
LE-003-1 | 3883 | 2025-01-10 | CALLAO | SENSORIALES | DETERMINACIÓN DE LOS GRANOS PARTIDOS PEQUEÑOS Y CHUPADOS Y DE LAS MATERIAS EXTRAÑAS | MENESTRAS |  | - | CEREALES Y MENESTRAS. ANÁLISIS FÍSICOS. NTP 205.029, párrafo 8.2, excluyendo el párrafo 8.2.1.2
LE-003-1 | 3884 | 2025-01-10 | CALLAO | SENSORIALES | DETERMINACIÓN DE LOS INSECTOS VIVOS | CEREALES |  | - | CEREALES Y MENESTRAS. ANÁLISIS FÍSICOS. NTP 205.029, párrafo 8.1
LE-003-1 | 3885 | 2025-01-10 | CALLAO | SENSORIALES | DETERMINACIÓN DE LOS INSECTOS VIVOS | MENESTRAS |  | - | CEREALES Y MENESTRAS. ANÁLISIS FÍSICOS. NTP 205.029, párrafo 8.1
LE-003-1 | 3886 | 2025-01-10 | CALLAO | SENSORIALES | DETERMINACIÓN DE PARÁSITOS | MÚSCULO DE PESCADO |  | - | PARASITES IN FISH MUSCLE. AOAC 985.12, Chapter 35, 22nd Ed.
LE-003-1 | 3887 | 2025-01-10 | CALLAO | SENSORIALES | DETERMINACIÓN DE VARIEDADES CONTRASTANTES | CEREALES |  | - | CEREALES Y MENESTRAS. ANÁLISIS FÍSICOS. NTP 205.029, párrafo 8.4
LE-003-1 | 3888 | 2025-01-10 | CALLAO | SENSORIALES | DETERMINACIÓN DE VARIEDADES CONTRASTANTES | MENESTRAS |  | - | CEREALES Y MENESTRAS. ANÁLISIS FÍSICOS. NTP 205.029, párrafo 8.4
LE-003-1 | 3889 | 2025-01-10 | CALLAO | SENSORIALES | ENSAYOS FISICOS Y SENSORIALES | CONSERVAS DE PRODUCTOS DE LA PESCA EN ENVASES DE HOJALATA |  | - | PESCADOS, MARISCOS Y PRODUCTOS DERIVADOS. CONSERVAS DE PRODUCTOS DE LA PESCA EN ENVASES DE HOJALATA. MÉTODOS DE ENSAYOS FÍSICOS Y SENSORIALES.. NTP 204.007:2021. Excepto 4.1.2
LE-003-1 | 3890 | 2025-01-10 | CALLAO | SENSORIALES | EVALUACIÓN DE CIERRE DOBLE EN ENVASES METÁLICOS | CONSERVAS EN ENVASES DE HOJALATA |  | - | ENVASES METÁLICOS PARA CONSERVAS-CIERRE DOBLE-REQUISITOS Y MÉTODO DE ENSAYO.. NCh 2701. Sección 5.
LE-003-1 | 3891 | 2025-01-10 | CALLAO | SENSORIALES | EVALUACIÓN SENSORIAL | APERITIVOS LISTOS PARA EL CONSUMO |  | - | SENSORY ANALYSIS -GUIDELINES FOR THE USE OF QUANTITATIVE RESPONSE SCALES. ISO 4121 Parte 6.3.2 Usando Escala Discreta
LE-003-1 | 3892 | 2025-01-10 | CALLAO | SENSORIALES | EVALUACIÓN SENSORIAL | BEBIDAS, EXCLUIDOS LOS PRODUCTOS LÁCTEOS |  | - | SENSORY ANALYSIS -GUIDELINES FOR THE USE OF QUANTITATIVE RESPONSE SCALES. ISO 4121 Parte 6.3.2 Usando Escala Discreta
LE-003-1 | 3893 | 2025-01-10 | CALLAO | SENSORIALES | EVALUACIÓN SENSORIAL | CARNE Y PRODUCTOS CÁRNICOS, INCLUIDOS LOS DE AVES DE CORRAL Y CAZA |  | - | SENSORY ANALYSIS -GUIDELINES FOR THE USE OF QUANTITATIVE RESPONSE SCALES. ISO 4121 Parte 6.3.2 Usando Escala Discreta
LE-003-1 | 3894 | 2025-01-10 | CALLAO | SENSORIALES | EVALUACIÓN SENSORIAL | CEREALES Y PRODUCTOS A BASE DE CEREALES, DERIVADOS DE GRANOS DE CEREALES, DE RAÍCES Y TUBÉRCULOS, LEGUMBRES, LEGUMINOSAS Y MÉDULA O CORAZÓN BLANDO DE PALMERA. Excluidos los productos de panadería de la categoría de alimentos 07.0 |  | - | SENSORY ANALYSIS -GUIDELINES FOR THE USE OF QUANTITATIVE RESPONSE SCALES. ISO 4121 Parte 6.3.2 Usando Escala Discreta
LE-003-1 | 3895 | 2025-01-10 | CALLAO | SENSORIALES | EVALUACIÓN SENSORIAL | CONFITERÍA |  | - | SENSORY ANALYSIS -GUIDELINES FOR THE USE OF QUANTITATIVE RESPONSE SCALES. ISO 4121 Parte 6.3.2 Usando Escala Discreta
LE-003-1 | 3896 | 2025-01-10 | CALLAO | SENSORIALES | EVALUACIÓN SENSORIAL | EDULCORANTES, INCLUIDA LA MIEL |  | - | SENSORY ANALYSIS -GUIDELINES FOR THE USE OF QUANTITATIVE RESPONSE SCALES. ISO 4121 Parte 6.3.2 Usando Escala Discreta
LE-003-1 | 3897 | 2025-01-10 | CALLAO | SENSORIALES | EVALUACIÓN SENSORIAL | FRUTAS Y HORTALIZAS (incluidos hongos y setas, maíces y tubérculos, legumbres y leguminosas y áloe vera), ALGAS MARINAS Y NUECES Y SEMILLAS. |  | - | SENSORY ANALYSIS -GUIDELINES FOR THE USE OF QUANTITATIVE RESPONSE SCALES. ISO 4121 Parte 6.3.2 Usando Escala Discreta
LE-003-1 | 3898 | 2025-01-10 | CALLAO | SENSORIALES | EVALUACIÓN SENSORIAL | GRASAS Y ACEITES, Y EMULSIONES GRASAS |  | - | SENSORY ANALYSIS -GUIDELINES FOR THE USE OF QUANTITATIVE RESPONSE SCALES. ISO 4121 Parte 6.3.2 Usando Escala Discreta
LE-003-1 | 3899 | 2025-01-10 | CALLAO | SENSORIALES | EVALUACIÓN SENSORIAL | HIELOS COMESTIBLES, INCLUIDOS LOS SORBETES |  | - | SENSORY ANALYSIS -GUIDELINES FOR THE USE OF QUANTITATIVE RESPONSE SCALES. ISO 4121 Parte 6.3.2 Usando Escala Discreta
LE-003-1 | 3900 | 2025-01-10 | CALLAO | SENSORIALES | EVALUACIÓN SENSORIAL | PESCADO Y PRODUCTOS PESQUEROS, INCLUIDOS MOLUSCOS, CRUSTÁCEOS Y EQUINODERMOS |  | - | SENSORY ANALYSIS -GUIDELINES FOR THE USE OF QUANTITATIVE RESPONSE SCALES. ISO 4121 Parte 6.3.2 Usando Escala Discreta
LE-003-1 | 3901 | 2025-01-10 | CALLAO | SENSORIALES | EVALUACIÓN SENSORIAL | PRODUCTOS DE PANADERÍA |  | - | SENSORY ANALYSIS -GUIDELINES FOR THE USE OF QUANTITATIVE RESPONSE SCALES. ISO 4121 Parte 6.3.2 Usando Escala Discreta
LE-003-1 | 3902 | 2025-01-10 | CALLAO | SENSORIALES | EVALUACIÓN SENSORIAL | PRODUCTOS LÁCTEOS Y PRODUCTOS ANÁLOGOS. Excluidos los productos de la categoría de alimentos 02.0 |  | - | SENSORY ANALYSIS -GUIDELINES FOR THE USE OF QUANTITATIVE RESPONSE SCALES. ISO 4121 Parte 6.3.2 Usando Escala Discreta
LE-003-1 | 3903 | 2025-01-10 | CALLAO | SENSORIALES | EVALUACIÓN SENSORIAL | SALES, ESPECIAS, SOPAS, SALSAS Y PRODUCTOS PROTEÍNICOS |  | - | SENSORY ANALYSIS -GUIDELINES FOR THE USE OF QUANTITATIVE RESPONSE SCALES. ISO 4121 Parte 6.3.2 Usando Escala Discreta
LE-003-1 | 3904 | 2025-01-10 | CALLAO | FISICAS | GRANULOMETRÍA | SEDIMENTOS MARINOS |  | - | DETERMINACIÓN DE GRANULOMETRÍA EN SEDIMENTOS. CERPER LE-ME-DGS ( método validado) (Incluye muestreo)
LE-003-1 | 3905 | 2025-01-10 | CALLAO | BIOLÓGICAS (Incluye MUESTREO) | CLOROFILA A | AGUA SALINA |  | - | WATER QUALITY - MEASUREMENT OF BIOCHEMICAL PARAMETERS - SPECTROMETRIC DETERMINATION OF THE CHLOROPHYLL-A CONCENTRATION. ISO 10260 Part 7.1, 7.3, 7.4, 8.1 y 8.4
LE-003-1 | 3906 | 2025-01-10 | CALLAO | BIOLÓGICAS (Incluye MUESTREO) | CLOROFILA A | AGUA SUPERFICIAL |  | - | WATER QUALITY - MEASUREMENT OF BIOCHEMICAL PARAMETERS - SPECTROMETRIC DETERMINATION OF THE CHLOROPHYLL-A CONCENTRATION. ISO 10260 Part 7.1, 7.3, 7.4, 8.1 y 8.4
LE-003-1 | 3907 | 2025-01-10 | CALLAO | BIOLÓGICAS (Incluye MUESTREO) | DETECCIÓN Y/O ENUMERACIÓN DE HUEVOS DE HELMINTOS | AGUA DE MAR |  | - | DETECCIÓN Y/O ENUMERACIÓN DE HUEVOS DE HELMINTOS EN AGUAS: PARA USO Y CONSUMO HUMANO, RESIDUAL, SUBTERRÁNEA, DE MAR Y SUPERFICIAL. CERPER LE-ME-HPA (METODO VALIDADO)
LE-003-1 | 3908 | 2025-01-10 | CALLAO | BIOLÓGICAS (Incluye MUESTREO) | DETECCIÓN Y/O ENUMERACIÓN DE HUEVOS DE HELMINTOS | AGUA NATURAL |  | - | DETECCIÓN Y/O ENUMERACIÓN DE HUEVOS DE HELMINTOS EN AGUAS: PARA USO Y CONSUMO HUMANO, RESIDUAL, SUBTERRÁNEA, DE MAR Y SUPERFICIAL. CERPER LE-ME-HPA (METODO VALIDADO)
LE-003-1 | 3909 | 2025-01-10 | CALLAO | BIOLÓGICAS (Incluye MUESTREO) | DETECCIÓN Y/O ENUMERACIÓN DE HUEVOS DE HELMINTOS | AGUA PARA USO Y CONSUMO HUMANO |  | - | DETECCIÓN Y/O ENUMERACIÓN DE HUEVOS DE HELMINTOS EN AGUAS: PARA USO Y CONSUMO HUMANO, RESIDUAL, SUBTERRÁNEA, DE MAR Y SUPERFICIAL. CERPER LE-ME-HPA (METODO VALIDADO)
LE-003-1 | 3910 | 2025-01-10 | CALLAO | BIOLÓGICAS (Incluye MUESTREO) | DETECCIÓN Y/O ENUMERACIÓN DE HUEVOS DE HELMINTOS | AGUA RESIDUAL |  | - | DETECCIÓN Y/O ENUMERACIÓN DE HUEVOS DE HELMINTOS EN AGUAS: PARA USO Y CONSUMO HUMANO, RESIDUAL, SUBTERRÁNEA, DE MAR Y SUPERFICIAL. CERPER LE-ME-HPA (METODO VALIDADO)
LE-003-1 | 3911 | 2025-01-10 | CALLAO | BIOLÓGICAS (Incluye MUESTREO) | DETERMINACIÓN CUANTITATIVA DE FITOPLANCTON POR MICROSCOPIO INVERTIDO | AGUA PARA USO Y CONSUMO HUMANO | MICROBIOLOGICO CUANTITATIVO | - | PLANKTON. CONCENTRATION TECHNIQUES. PHYTOPLANKTON COUNTING TECHNIQUES.. SMEWW-APHA-AWWA-WEF Part 10200 C.2, F.2.c.1, 24th Ed.
LE-003-1 | 3912 | 2025-01-10 | CALLAO | BIOLÓGICAS (Incluye MUESTREO) | DETERMINACIÓN CUANTITATIVA DE FITOPLANCTON POR MICROSCOPIO INVERTIDO | AGUAS SALINAS | MICROBIOLOGICO CUANTITATIVO | - | PLANKTON. CONCENTRATION TECHNIQUES. PHYTOPLANKTON COUNTING TECHNIQUES.. SMEWW-APHA-AWWA-WEF Part 10200 C.2, F.2.c.1, 24th Ed.
LE-003-1 | 3913 | 2025-01-10 | CALLAO | BIOLÓGICAS (Incluye MUESTREO) | DETERMINACIÓN CUANTITATIVA DE FITOPLANCTON POR MICROSCOPIO INVERTIDO | AGUAS SUPERFICIALES | MICROBIOLOGICO CUANTITATIVO | - | PLANKTON. CONCENTRATION TECHNIQUES. PHYTOPLANKTON COUNTING TECHNIQUES.. SMEWW-APHA-AWWA-WEF Part 10200 C.2, F.2.c.1, 24th Ed.
LE-003-1 | 3914 | 2025-01-10 | CALLAO | BIOLÓGICAS (Incluye MUESTREO) | DETERMINACIÓN DE MACROZOOBENTOS | SEDIMENTOS EPICONTINENTALES |  | - | BENTHIC MACROINVERTEBRATES. SAMPLE PROCESSING AND ANALYSIS. SMEWW-APHA-AWWA-WEF Part 10500 C.1,2, 24th Ed.
LE-003-1 | 3915 | 2025-01-10 | CALLAO | BIOLÓGICAS (Incluye MUESTREO) | DETERMINACIÓN DE MACROZOOBENTOS | SEDIMENTOS ESTUARINOS |  | - | BENTHIC MACROINVERTEBRATES. SAMPLE PROCESSING AND ANALYSIS. SMEWW-APHA-AWWA-WEF Part 10500 C.1,2, 24th Ed.
LE-003-1 | 3916 | 2025-01-10 | CALLAO | BIOLÓGICAS (Incluye MUESTREO) | DETERMINACIÓN DE MACROZOOBENTOS | SEDIMENTOS MARINOS |  | - | BENTHIC MACROINVERTEBRATES. SAMPLE PROCESSING AND ANALYSIS. SMEWW-APHA-AWWA-WEF Part 10500 C.1,2, 24th Ed.
LE-003-1 | 3917 | 2025-01-10 | CALLAO | BIOLÓGICAS (Incluye MUESTREO) | DETERMINACIÓN DE NEMÁTODOS | AGUA NATURAL |  | - | NEMATOLOGICAL EXAMINATION. COLLECTION AND PROCESSING TECHNIQUES FOR NEMATODES. SMEWW-APHA-AWWA-WEF Part 10750 B.2.a1, a2, b1 y b2, 24th Ed.
LE-003-1 | 3918 | 2025-01-10 | CALLAO | BIOLÓGICAS (Incluye MUESTREO) | DETERMINACIÓN DE NEMÁTODOS | AGUA PARA USO Y CONSUMO HUMANO |  | - | NEMATOLOGICAL EXAMINATION. COLLECTION AND PROCESSING TECHNIQUES FOR NEMATODES. SMEWW-APHA-AWWA-WEF Part 10750 B.2.a1, a2, b1 y b2, 24th Ed.
LE-003-1 | 3919 | 2025-01-10 | CALLAO | BIOLÓGICAS (Incluye MUESTREO) | DETERMINACIÓN DE ZOOPLANCTON | AGUA SUPERFICIAL | MICROBIOLOGICO CUANTITATIVO | - | PLANKTON. CONCENTRATION TECHNIQUES. ZOOPLANKTON COUNTING TECHNIQUES.. SMEWW-APHA-AWWA-WEF. Part 10200. C.2, F.2.c.1, G, 24th Ed.
LE-003-1 | 3920 | 2025-01-10 | CALLAO | BIOLÓGICAS (Incluye MUESTREO) | DETERMINACIÓN DE ZOOPLANCTON | AGUA SALINA | MICROBIOLOGICO CUANTITATIVO | - | PLANKTON. CONCENTRATION TECHNIQUES. ZOOPLANKTON COUNTING TECHNIQUES.. SMEWW-APHA-AWWA-WEF. Part 10200. C.6, G.1,2, 24th Ed.
LE-003-1 | 3921 | 2025-01-10 | CALLAO | BIOLÓGICAS (Incluye MUESTREO) | DETERMINACIÓN DE ZOOPLANCTON ( Protozoarios, Copépodos, Rotíferos) | AGUA PARA USO Y CONSUMO HUMANO | MICROBIOLOGICO CUANTITATIVO | - | PLANKTON. CONCENTRATION TECHNIQUES. ZOOPLANKTON COUNTING TECHNIQUES.. SMEWW-APHA-AWWA-WEF. Part 10200. C.2, F.2.c.1, G, 24th Ed.
LE-003-1 | 3922 | 2025-01-10 | CALLAO | BIOLÓGICAS (Incluye MUESTREO) | FORMAS PARASITARIAS: Cryptosporidium hominis/parvum, Cyclospora cayetanensis, Entamoeba hystolitica,Giardia intestinalis o Giardia lamblia o Giardia duodenalis | AGUA NATURAL |  | - | FORMAS PARASITARIAS. CERPER LE-ME-FP (Método Validado)
LE-003-1 | 3923 | 2025-01-10 | CALLAO | BIOLÓGICAS (Incluye MUESTREO) | FORMAS PARASITARIAS: Cryptosporidium hominis/parvum, Cyclospora cayetanensis, Entamoeba hystolitica,Giardia intestinalis o Giardia lamblia o Giardia duodenalis | AGUA PARA USO Y CONSUMO HUMANO |  | - | FORMAS PARASITARIAS. CERPER LE-ME-FP (Método Validado)
LE-003-1 | 3924 | 2025-01-10 | CALLAO | BIOLÓGICAS (Incluye MUESTREO) | ORGANISMOS DE VIDA LIBRE (como ALGAS, Fitoplancton) | AGUA PARA USO Y CONSUMO HUMANO | MICROBIOLOGICO CUANTITATIVO | - | PLANKTON. CONCENTRATION TECHNIQUES. PHYTOPLANKTON COUNTING TECHNIQUES.. SMEWW-APHA-AWWA-WEF Part 10200 C.2, F.2. c.1, 24th Ed.
LE-003-1 | 3925 | 2025-01-10 | CALLAO | BIOLÓGICAS (Incluye MUESTREO) | ORGANISMOS DE VIDA LIBRE (como ALGAS, Fitoplancton) | AGUA SUPERFICIAL | MICROBIOLOGICO CUANTITATIVO | - | PLANKTON. CONCENTRATION TECHNIQUES. PHYTOPLANKTON COUNTING TECHNIQUES.. SMEWW-APHA-AWWA-WEF Part 10200 C.2, F.2. c.1, 24th Ed.
LE-003-1 | 3926 | 2025-01-10 | CALLAO | BIOLÓGICAS (Incluye MUESTREO) | ORGANISMOS DE VIDA LIBRE NEMATODOS (en todos los estadios evolutivos) | AGUA NATURAL |  | - | NEMATOLOGICAL EXAMINATION. COLLECTION AND PROCESSING TECHNIQUES FOR NEMATODES. SMEWW-APHA-AWWA-WEF Part 10750 B.2.a1, a2, b1 y b2, 24th Ed.
LE-003-1 | 3927 | 2025-01-10 | CALLAO | BIOLÓGICAS (Incluye MUESTREO) | ORGANISMOS DE VIDA LIBRE NEMATODOS (en todos los estadios evolutivos) | AGUA PARA USO Y CONSUMO HUMANO |  | - | NEMATOLOGICAL EXAMINATION. COLLECTION AND PROCESSING TECHNIQUES FOR NEMATODES. SMEWW-APHA-AWWA-WEF Part 10750 B.2.a1, a2, b1 y b2, 24th Ed.
LE-003-1 | 3928 | 2025-01-10 | CALLAO | BIOLÓGICAS (Incluye MUESTREO) | ORGANISMOS DE VIDA LIBRE (Protozoarios, Copepodos, Rotíferos (Zooplancton)) | AGUA PARA USO Y CONSUMO HUMANO | MICROBIOLOGICO CUANTITATIVO | - | PLANKTON. CONCENTRATION TECHNIQUES. ZOOPLANKTON COUNTING TECHNIQUES.. SMEWW-APHA-AWWA-WEF. Part 10200 C.2, F.2.c.1, G, 24th Ed.
LE-003-1 | 3929 | 2025-01-10 | CALLAO | BIOLÓGICAS (Incluye MUESTREO) | ORGANISMOS DE VIDA LIBRE (Protozoarios, Copepodos, Rotíferos (Zooplancton)) | AGUA SUPERFICIAL | MICROBIOLOGICO CUANTITATIVO | - | PLANKTON. CONCENTRATION TECHNIQUES. ZOOPLANKTON COUNTING TECHNIQUES.. SMEWW-APHA-AWWA-WEF. Part 10200 C.2, F.2.c.1, G, 24th Ed.
LE-003-1 | 3930 | 2025-01-10 | CALLAO | FISICO QUIMICAS (Incluye Muestreo) | ARSÉNICO | AGUA NATURAL |  | - | ARSENIC AND SELENIUM BY HYDRIDE GENERATION/ATOMIC ABSORPTION SPECTROMETRY. CONTINUOUS HYDRIDE GENERATION/ATOMIC ABSORPTION SPECTROMETRIC METHOD. SMEWW-APHA-AWWA-WEF Part 3114 C, 24th Ed.
LE-003-1 | 3931 | 2025-01-10 | CALLAO | FISICO QUIMICAS (Incluye Muestreo) | ARSÉNICO | AGUA PARA USO Y CONSUMO HUMANO |  | - | ARSENIC AND SELENIUM BY HYDRIDE GENERATION/ATOMIC ABSORPTION SPECTROMETRY. CONTINUOUS HYDRIDE GENERATION/ATOMIC ABSORPTION SPECTROMETRIC METHOD. SMEWW-APHA-AWWA-WEF Part 3114 C, 24th Ed.
LE-003-1 | 3932 | 2025-01-10 | CALLAO | FISICO QUIMICAS (Incluye Muestreo) | ARSÉNICO | AGUA RESIDUAL |  | - | ARSENIC AND SELENIUM BY HYDRIDE GENERATION/ATOMIC ABSORPTION SPECTROMETRY. CONTINUOUS HYDRIDE GENERATION/ATOMIC ABSORPTION SPECTROMETRIC METHOD. SMEWW-APHA-AWWA-WEF Part 3114 C, 24th Ed.
LE-003-1 | 3933 | 2025-01-10 | CALLAO | FISICO QUIMICAS (Incluye Muestreo) | ARSÉNICO | AGUA SALINA |  | - | ARSENIC AND SELENIUM BY HYDRIDE GENERATION/ATOMIC ABSORPTION SPECTROMETRY. CONTINUOUS HYDRIDE GENERATION/ATOMIC ABSORPTION SPECTROMETRIC METHOD. SMEWW-APHA-AWWA-WEF Part 3114 C, 24th Ed.
LE-003-1 | 3934 | 2025-01-10 | CALLAO | FISICO QUIMICAS (Incluye Muestreo) | ARSENICO, ALUMINIO, CADMIO, CROMO, COBRE, MANGANESO, MOLIBDENO, NIQUEL, PLOMO, ANTIMONIO, SELENIO Y ZINC | AIRE |  | - | DETERMINATION OF METALS IN AMBIENT PARTICULATE MATTER USING INDUCTIVELY COUPLED PLASMA/MASS SPECTROMETRY (ICP/MS). EPA/625/R-96/010a. Compendium Method IO-3.5
LE-003-1 | 3935 | 2025-01-10 | CALLAO | FISICO QUIMICAS (Incluye Muestreo) | CADMIO | AGUA NATURAL |  | - | METALS BY FLAME ATOMIC ABSORPTION SPECTROMETRY. DIRECT AIR-ACETYLENE FLAME METHOD. SMEWW-APHA-AWWA-WEF Part 3111 B, 24th Ed.
LE-003-1 | 3936 | 2025-01-10 | CALLAO | FISICO QUIMICAS (Incluye Muestreo) | CADMIO | AGUA PARA USO Y CONSUMO HUMANO |  | - | METALS BY FLAME ATOMIC ABSORPTION SPECTROMETRY. DIRECT AIR-ACETYLENE FLAME METHOD. SMEWW-APHA-AWWA-WEF Part 3111 B, 24th Ed.
LE-003-1 | 3937 | 2025-01-10 | CALLAO | FISICO QUIMICAS (Incluye Muestreo) | CADMIO | AGUA RESIDUAL |  | - | METALS BY FLAME ATOMIC ABSORPTION SPECTROMETRY. DIRECT AIR-ACETYLENE FLAME METHOD. SMEWW-APHA-AWWA-WEF Part 3111 B, 24th Ed.
LE-003-1 | 3938 | 2025-01-10 | CALLAO | FISICO QUIMICAS (Incluye Muestreo) | CADMIO | SEDIMENTOS |  | - | METALS BY FLAME ATOMIC ABSORPTION SPECTROMETRY. DIRECT AIR-ACETYLENE FLAME METHOD. SMEWW-APHA-AWWA-WEF Part 3111 B, 24th Ed.
LE-003-1 | 3939 | 2025-01-10 | CALLAO | FISICO QUIMICAS (Incluye Muestreo) | CADMIO (CD), TALIO (Tl), MERCURIO (Hg), ANTIMONIO (Sb), ARSÉNICO (As), PLOMO (Pb), CROMO (Cr), COBALTO (Co), COBRE (Cu), MANGANESO (Mn). | EMISIONES |  | - | DETERMINATION OF METALS EMISSIONS FROM STATIONARY SOURCES.. EPA 40 CFR, Appendix A-8 to Part 60, Method 29.
LE-003-1 | 3940 | 2025-01-10 | CALLAO | FISICO QUIMICAS (Incluye Muestreo) | CADMIO, PLOMO | LODOS |  | - | METALS BY FLAME ATOMIC ABSORPTION SPECTROMETRY. DIRECT AIR-ACETYLENE FLAME METHOD.. SMEWW-APHA-AWWA-WEF Part 3111 B, 24th Ed.
LE-003-1 | 3941 | 2025-01-10 | CALLAO | FISICO QUIMICAS (Incluye Muestreo) | CADMIO, PLOMO | SUELOS |  | - | METALS BY FLAME ATOMIC ABSORPTION SPECTROMETRY. DIRECT AIR-ACETYLENE FLAME METHOD.. SMEWW-APHA-AWWA-WEF Part 3111 B, 24th Ed.
LE-003-1 | 3942 | 2025-01-10 | CALLAO | FISICO QUIMICAS (Incluye Muestreo) | CADMIO, PLOMO, COBRE, ARSENICO | CEREALES Y PRODUCTOS A BASE DE CEREALES, DERIVADOS DE GRANOS DE CEREALES, DE RAÍCES Y TUBÉRCULOS, LEGUMBRES, LEGUMINOSAS Y MÉDULA O CORAZÓN BLANDO DE PALMERA. Excluidos los productos de panadería de la categoría de alimentos 07.0 |  | - | BIENES Y SERVICIOS. MÉTODOS DE PRUEBA PARA LA DETERMINACIÓN DE CADMIO, ARSÉNICO, PLOMO, ESTAÑO, COBRE, HIERRO, CINC Y MERCURIO EN ALIMENTOS, AGUA POTABLE Y AGUA PURIFICADA POR ESPECTROMETRÍA DE ABSORCIÓN ATÓMICA.. NOM 117-SSA1 (no incluye muestreo)
LE-003-1 | 3943 | 2025-01-10 | CALLAO | FISICO QUIMICAS (Incluye Muestreo) | CADMIO, PLOMO, COBRE, ARSENICO | EDULCORANTES, INCLUIDA LA MIEL |  | - | BIENES Y SERVICIOS. MÉTODOS DE PRUEBA PARA LA DETERMINACIÓN DE CADMIO, ARSÉNICO, PLOMO, ESTAÑO, COBRE, HIERRO, CINC Y MERCURIO EN ALIMENTOS, AGUA POTABLE Y AGUA PURIFICADA POR ESPECTROMETRÍA DE ABSORCIÓN ATÓMICA.. NOM 117-SSA1 (no incluye muestreo)
LE-003-1 | 3944 | 2025-01-10 | CALLAO | FISICO QUIMICAS (Incluye Muestreo) | CINC | AGUA NATURAL |  | - | METALS BY FLAME ATOMIC ABSORPTION SPECTROMETRY. DIRECT AIR-ACETYLENE FLAME METHOD. SMEWW-APHA-AWWA-WEF Part 3111 B, 24th Ed.
LE-003-1 | 3945 | 2025-01-10 | CALLAO | FISICO QUIMICAS (Incluye Muestreo) | CINC | AGUA PARA USO Y CONSUMO HUMANO |  | - | METALS BY FLAME ATOMIC ABSORPTION SPECTROMETRY. DIRECT AIR-ACETYLENE FLAME METHOD. SMEWW-APHA-AWWA-WEF Part 3111 B, 24th Ed.
LE-003-1 | 3946 | 2025-01-10 | CALLAO | FISICO QUIMICAS (Incluye Muestreo) | CINC | AGUA RESIDUAL |  | - | METALS BY FLAME ATOMIC ABSORPTION SPECTROMETRY. DIRECT AIR-ACETYLENE FLAME METHOD. SMEWW-APHA-AWWA-WEF Part 3111 B, 24th Ed.
LE-003-1 | 3947 | 2025-01-10 | CALLAO | FISICO QUIMICAS (Incluye Muestreo) | CINC | AGUA SALINA |  | - | METALS BY FLAME ATOMIC ABSORPTION SPECTROMETRY. DIRECT AIR-ACETYLENE FLAME METHOD. SMEWW-APHA-AWWA-WEF Part 3111 B, 24th Ed.
LE-003-1 | 3948 | 2025-01-10 | CALLAO | FISICO QUIMICAS (Incluye Muestreo) | COBRE | AGUA NATURAL |  | - | METALS BY FLAME ATOMIC ABSORPTION SPECTROMETRY. DIRECT AIR-ACETYLENE FLAME METHOD. SMEWW-APHA-AWWA-WEF Part 3111 B, 24th Ed.
LE-003-1 | 3949 | 2025-01-10 | CALLAO | FISICO QUIMICAS (Incluye Muestreo) | COBRE | AGUA PARA USO Y CONSUMO HUMANO |  | - | METALS BY FLAME ATOMIC ABSORPTION SPECTROMETRY. DIRECT AIR-ACETYLENE FLAME METHOD. SMEWW-APHA-AWWA-WEF Part 3111 B, 24th Ed.
LE-003-1 | 3950 | 2025-01-10 | CALLAO | FISICO QUIMICAS (Incluye Muestreo) | COBRE | AGUA RESIDUAL |  | - | METALS BY FLAME ATOMIC ABSORPTION SPECTROMETRY. DIRECT AIR-ACETYLENE FLAME METHOD. SMEWW-APHA-AWWA-WEF Part 3111 B, 24th Ed.
LE-003-1 | 3951 | 2025-01-10 | CALLAO | FISICO QUIMICAS (Incluye Muestreo) | COBRE | AGUA SALINA |  | - | METALS BY FLAME ATOMIC ABSORPTION SPECTROMETRY. DIRECT AIR-ACETYLENE FLAME METHOD. SMEWW-APHA-AWWA-WEF Part 3111 B, 24th Ed.
LE-003-1 | 3952 | 2025-01-10 | CALLAO | FISICO QUIMICAS (Incluye Muestreo) | HIERRO | AGUA NATURAL |  | - | METALS BY FLAME ATOMIC ABSORPTION SPECTROMETRY. DIRECT AIR-ACETYLENE FLAME METHOD. SMEWW-APHA-AWWA-WEF Part 3111 B, 24th Ed.
LE-003-1 | 3953 | 2025-01-10 | CALLAO | FISICO QUIMICAS (Incluye Muestreo) | HIERRO | AGUA PARA USO Y CONSUMO HUMANO |  | - | METALS BY FLAME ATOMIC ABSORPTION SPECTROMETRY. DIRECT AIR-ACETYLENE FLAME METHOD. SMEWW-APHA-AWWA-WEF Part 3111 B, 24th Ed.
LE-003-1 | 3954 | 2025-01-10 | CALLAO | FISICO QUIMICAS (Incluye Muestreo) | HIERRO | AGUA RESIDUAL |  | - | METALS BY FLAME ATOMIC ABSORPTION SPECTROMETRY. DIRECT AIR-ACETYLENE FLAME METHOD. SMEWW-APHA-AWWA-WEF Part 3111 B, 24th Ed.
LE-003-1 | 3955 | 2025-01-10 | CALLAO | FISICO QUIMICAS (Incluye Muestreo) | MANGANESO | AGUA NATURAL |  | - | METALS BY FLAME ATOMIC ABSORPTION SPECTROMETRY. DIRECT AIR-ACETYLENE FLAME METHOD. SMEWW-APHA-AWWA-WEF Part 3111 B, 24th Ed.
LE-003-1 | 3956 | 2025-01-10 | CALLAO | FISICO QUIMICAS (Incluye Muestreo) | MANGANESO | AGUA PARA USO Y CONSUMO HUMANO |  | - | METALS BY FLAME ATOMIC ABSORPTION SPECTROMETRY. DIRECT AIR-ACETYLENE FLAME METHOD. SMEWW-APHA-AWWA-WEF Part 3111 B, 24th Ed.
LE-003-1 | 3957 | 2025-01-10 | CALLAO | FISICO QUIMICAS (Incluye Muestreo) | MANGANESO | AGUA RESIDUAL |  | - | METALS BY FLAME ATOMIC ABSORPTION SPECTROMETRY. DIRECT AIR-ACETYLENE FLAME METHOD. SMEWW-APHA-AWWA-WEF Part 3111 B, 24th Ed.
LE-003-1 | 3958 | 2025-01-10 | CALLAO | FISICO QUIMICAS (Incluye Muestreo) | MANGANESO | AGUA SALINA |  | - | METALS BY FLAME ATOMIC ABSORPTION SPECTROMETRY. DIRECT AIR-ACETYLENE FLAME METHOD. SMEWW-APHA-AWWA-WEF Part 3111 B, 24th Ed.
LE-003-1 | 3959 | 2025-01-10 | CALLAO | FISICO QUIMICAS (Incluye Muestreo) | MATERIAL PARTICULADO - PM 2.5 (ALTO VOLUMEN) | AIRE |  | - | REFERENCE METHOD FOR THE DETERMINATION OF PARTICULATE MATTER AS PM10 IN THE ATMOSPHERE. EPA 40 CFR, Appendix J to Part 50 (validado).
LE-003-1 | 3960 | 2025-01-10 | CALLAO | FISICO QUIMICAS (Incluye Muestreo) | MATERIAL PARTICULADO PM 10/PM 2.5 | AIRE |  | - | SAMPLING OF AMBIENT AIR FOR PM 10 CONCENTRATION USING THE RUPPRECHT AND PATASHNICK (R & P) LOW VOLUME PARTISOL SAMPLER. EPA-Compendium Method IO-2.3
LE-003-1 | 3961 | 2025-01-10 | CALLAO | FISICO QUIMICAS (Incluye Muestreo) | MERCURIO | LODOS |  | - | MERCURY IN SOLID OR SEMISOLID WASTE (MANUAL COLD-VAPOR TECHNIQUE). EPA Method 7471B
LE-003-1 | 3962 | 2025-01-10 | CALLAO | FISICO QUIMICAS (Incluye Muestreo) | MERCURIO | SEDIMENTOS |  | - | MERCURY IN SOLID OR SEMISOLID WASTE (MANUAL COLD-VAPOR TECHNIQUE). EPA Method 7471B
LE-003-1 | 3963 | 2025-01-10 | CALLAO | FISICO QUIMICAS (Incluye Muestreo) | MERCURIO | SUELOS |  | - | MERCURY IN SOLID OR SEMISOLID WASTE (MANUAL COLD-VAPOR TECHNIQUE). EPA Method 7471B
LE-003-1 | 3964 | 2025-01-10 | CALLAO | FISICO QUIMICAS (Incluye Muestreo) | MERCURIO | AGUA NATURAL |  | - | METALS BY COLD-VAPOR ATOMIC ABSORPTION SPECTROMETRY. COLD-VAPOR ATOMIC ABSORPTION SPECTROMETRIC METHOD. SMEWW-APHA-AWWA-WEF Part 3112 B, 24th Ed.
LE-003-1 | 3965 | 2025-01-10 | CALLAO | FISICO QUIMICAS (Incluye Muestreo) | MERCURIO | AGUA PARA USO Y CONSUMO HUMANO |  | - | METALS BY COLD-VAPOR ATOMIC ABSORPTION SPECTROMETRY. COLD-VAPOR ATOMIC ABSORPTION SPECTROMETRIC METHOD. SMEWW-APHA-AWWA-WEF Part 3112 B, 24th Ed.
LE-003-1 | 3966 | 2025-01-10 | CALLAO | FISICO QUIMICAS (Incluye Muestreo) | MERCURIO | AGUA RESIDUAL |  | - | METALS BY COLD-VAPOR ATOMIC ABSORPTION SPECTROMETRY. COLD-VAPOR ATOMIC ABSORPTION SPECTROMETRIC METHOD. SMEWW-APHA-AWWA-WEF Part 3112 B, 24th Ed.
LE-003-1 | 3967 | 2025-01-10 | CALLAO | FISICO QUIMICAS (Incluye Muestreo) | MERCURIO | AGUA SALINA |  | - | METALS BY COLD-VAPOR ATOMIC ABSORPTION SPECTROMETRY. COLD-VAPOR ATOMIC ABSORPTION SPECTROMETRIC METHOD. SMEWW-APHA-AWWA-WEF Part 3112 B, 24th Ed.
LE-003-1 | 3968 | 2025-01-10 | CALLAO | FISICO QUIMICAS (Incluye Muestreo) | METALES POR ICP OES (Aluminio, Antimonio, Arsénico, Bario, Berilio, Bismuto, Boro, Cadmio, Calcio, Cobalto, Cobre, Cromo, Estaño, Estroncio, Fósforo, Hierro, Litio, Magnesio, Manganeso, Molibdeno, Níquel, Plata, Plomo, Potasio, Selenio, Silicio, Sodio, Talio, Titanio, Vanadio, Zinc) | AIRE |  | - | DETERMINATION OF METALS IN AMBIENT PARTICULATE MATTER USING INDUCTIVELY COUPLED PLASMA (ICP) SPECTROSCOPY. EPA/625/R-96/010a Compendium Method IO 3.4.
LE-003-1 | 3969 | 2025-01-10 | CALLAO | FISICO QUIMICAS (Incluye Muestreo) | METALES POR ICP OES (Aluminio, Antimonio, Arsénico, Bario, Berilio, Bismuto, Boro, Cadmio, Calcio, Cobalto, Cobre, Cromo, Estaño, Estroncio, Fósforo, Hierro, Litio, Magnesio, Manganeso, Molibdeno, Níquel, Plata, Plomo, Potasio, Selenio, Silicio, Sodio, Talio, Titanio, Vanadio, Zinc) | FILTROS DE ALTO VOLUMEN |  | - | DETERMINATION OF METALS IN AMBIENT PARTICULATE MATTER USING INDUCTIVELY COUPLED PLASMA (ICP) SPECTROSCOPY. EPA/625/R-96/010a Compendium Method IO 3.4.
LE-003-1 | 3970 | 2025-01-10 | CALLAO | FISICO QUIMICAS (Incluye Muestreo) | METALES POR ICP OES (Aluminio, Antimonio, Arsénico, Bario, Berilio, Bismuto, Boro, Cadmio, Calcio, Cobalto, Cobre, Cromo, Estaño, Estroncio, Fósforo, Hierro, Litio, Magnesio, Manganeso, Molibdeno, Níquel, Plata, Plomo, Potasio, Selenio, Silicio, Sodio, Talio, Titanio, Vanadio, Zinc) | FILTROS DE BAJO VOLUMEN (VALIDADO) |  | - | DETERMINATION OF METALS IN AMBIENT PARTICULATE MATTER USING INDUCTIVELY COUPLED PLASMA (ICP) SPECTROSCOPY. EPA/625/R-96/010a Compendium Method IO 3.4.
LE-003-1 | 3971 | 2025-01-10 | CALLAO | FISICO QUIMICAS (Incluye Muestreo) | Metales por ICP-MS (Berilio, Sodio, Magnesio, Aluminio, Potasio, Calcio, Vanadio, Cromo, Manganeso, Hierro, Cobalto, Níquel, Cobre, Cinc, Arsénico, Selenio, Plata, Cadmio, Antimonio, Bario, Mercurio, Talio y Plomo) | LODOS |  | - | INDUCTIVELY COUPLED PLASMA-MASS SPECTROMETRY (MICROWAVE ASSISTED ACID DIGESTION OF SEDIMENTS, SLUDGES, SOILS, AND OILS). EPA Method 6020B (Preparación de muestra: EPA Method 3051A, 2007).
LE-003-1 | 3972 | 2025-01-10 | CALLAO | FISICO QUIMICAS (Incluye Muestreo) | Metales por ICP-MS (Berilio, Sodio, Magnesio, Aluminio, Potasio, Calcio, Vanadio, Cromo, Manganeso, Hierro, Cobalto, Níquel, Cobre, Cinc, Arsénico, Selenio, Plata, Cadmio, Antimonio, Bario, Mercurio, Talio y Plomo) | SEDIMENTOS |  | - | INDUCTIVELY COUPLED PLASMA-MASS SPECTROMETRY (MICROWAVE ASSISTED ACID DIGESTION OF SEDIMENTS, SLUDGES, SOILS, AND OILS). EPA Method 6020B (Preparación de muestra: EPA Method 3051A, 2007).
LE-003-1 | 3973 | 2025-01-10 | CALLAO | FISICO QUIMICAS (Incluye Muestreo) | Metales por ICP-MS (Berilio, Sodio, Magnesio, Aluminio, Potasio, Calcio, Vanadio, Cromo, Manganeso, Hierro, Cobalto, Níquel, Cobre, Cinc, Arsénico, Selenio, Plata, Cadmio, Antimonio, Bario, Mercurio, Talio y Plomo) | SUELOS |  | - | INDUCTIVELY COUPLED PLASMA-MASS SPECTROMETRY (MICROWAVE ASSISTED ACID DIGESTION OF SEDIMENTS, SLUDGES, SOILS, AND OILS). EPA Method 6020B (Preparación de muestra: EPA Method 3051A, 2007).
LE-003-1 | 3974 | 2025-01-10 | CALLAO | FISICO QUIMICAS (Incluye Muestreo) | Metales por ICP-OES (Plata, Aluminio, Arsénico, Boro, Bario, Berilio, Calcio, Cadmio, Cobalto, Cromo, Cobre, Hierro, Potasio, Litio, Magnesio, Manganeso, Molibdeno, Sodio, Níquel, Fósforo, Plomo, Antimonio, Selenio, Silicio, Estaño, Estroncio, Titanio, Vanadio, Zinc y Talio) | LODOS |  | - | INDUCTIVELY COUPLED PLASMA-OPTICAL EMISSION SPECTROMETRY (MICROWAVE ASSISTED ACID DIGESTION OF SEDIMENTS, SLUDGES, SOILS, AND OILS). EPA Method 6010D (Preparación de muestra: EPA Method 3051A, 2007).
LE-003-1 | 3975 | 2025-01-10 | CALLAO | FISICO QUIMICAS (Incluye Muestreo) | Metales por ICP-OES (Plata, Aluminio, Arsénico, Boro, Bario, Berilio, Calcio, Cadmio, Cobalto, Cromo, Cobre, Hierro, Potasio, Litio, Magnesio, Manganeso, Molibdeno, Sodio, Níquel, Fósforo, Plomo, Antimonio, Selenio, Silicio, Estaño, Estroncio, Titanio, Vanadio, Zinc y Talio) | SEDIMENTOS |  | - | INDUCTIVELY COUPLED PLASMA-OPTICAL EMISSION SPECTROMETRY (MICROWAVE ASSISTED ACID DIGESTION OF SEDIMENTS, SLUDGES, SOILS, AND OILS). EPA Method 6010D (Preparación de muestra: EPA Method 3051A, 2007).
LE-003-1 | 3976 | 2025-01-10 | CALLAO | FISICO QUIMICAS (Incluye Muestreo) | Metales por ICP-OES (Plata, Aluminio, Arsénico, Boro, Bario, Berilio, Calcio, Cadmio, Cobalto, Cromo, Cobre, Hierro, Potasio, Litio, Magnesio, Manganeso, Molibdeno, Sodio, Níquel, Fósforo, Plomo, Antimonio, Selenio, Silicio, Estaño, Estroncio, Titanio, Vanadio, Zinc y Talio) | SUELOS |  | - | INDUCTIVELY COUPLED PLASMA-OPTICAL EMISSION SPECTROMETRY (MICROWAVE ASSISTED ACID DIGESTION OF SEDIMENTS, SLUDGES, SOILS, AND OILS). EPA Method 6010D (Preparación de muestra: EPA Method 3051A, 2007).
LE-003-1 | 3977 | 2025-01-10 | CALLAO | FISICO QUIMICAS (Incluye Muestreo) | METALES TOTALES Y DISUELTOS: Aluminio, Arsénico, Antimonio, Bario, Berilio, Bismuto, Boro, Cadmio, Calcio, Cobalto, Cobre, Cromo, Estaño, Estroncio, Fósforo, Hierro, Litio, Magnesio, Manganeso, Mercurio, Molibdeno, Niquel, Plata, Plomo, Potasio, Selenio, Silicio, Sodio, Talio, Teluro, Titanio, Uranio, Vanadio, Wolframio, Zinc | AGUA NATURAL |  | - | WATER QUALITY -- APPLICATION OF INDUCTIVELY COUPLED PLASMA MASS SPECTROMETRY (ICP-MS) -- PART 2: DETERMINATION OF SELECTED ELEMENTS INCLUDING URANIUM ISOTOPES. ISO 17294-2
LE-003-1 | 3978 | 2025-01-10 | CALLAO | FISICO QUIMICAS (Incluye Muestreo) | METALES TOTALES Y DISUELTOS: Aluminio, Arsénico, Antimonio, Bario, Berilio, Bismuto, Boro, Cadmio, Calcio, Cobalto, Cobre, Cromo, Estaño, Estroncio, Fósforo, Hierro, Litio, Magnesio, Manganeso, Mercurio, Molibdeno, Niquel, Plata, Plomo, Potasio, Selenio, Silicio, Sodio, Talio, Teluro, Titanio, Uranio, Vanadio, Wolframio, Zinc | AGUA PARA USO Y CONSUMO HUMANO |  | - | WATER QUALITY -- APPLICATION OF INDUCTIVELY COUPLED PLASMA MASS SPECTROMETRY (ICP-MS) -- PART 2: DETERMINATION OF SELECTED ELEMENTS INCLUDING URANIUM ISOTOPES. ISO 17294-2
LE-003-1 | 3979 | 2025-01-10 | CALLAO | FISICO QUIMICAS (Incluye Muestreo) | METALES TOTALES Y DISUELTOS: Aluminio, Arsénico, Antimonio, Bario, Berilio, Bismuto, Boro, Cadmio, Calcio, Cobalto, Cobre, Cromo, Estaño, Estroncio, Fósforo, Hierro, Litio, Magnesio, Manganeso, Mercurio, Molibdeno, Niquel, Plata, Plomo, Potasio, Selenio, Silicio, Sodio, Talio, Teluro, Titanio, Uranio, Vanadio, Wolframio, Zinc | AGUA RESIDUAL |  | - | WATER QUALITY -- APPLICATION OF INDUCTIVELY COUPLED PLASMA MASS SPECTROMETRY (ICP-MS) -- PART 2: DETERMINATION OF SELECTED ELEMENTS INCLUDING URANIUM ISOTOPES. ISO 17294-2
LE-003-1 | 3980 | 2025-01-10 | CALLAO | FISICO QUIMICAS (Incluye Muestreo) | METALES TOTALES Y DISUELTOS: Aluminio, Arsénico, Antimonio, Bario, Berilio, Bismuto, Boro, Cadmio, Calcio, Cobalto, Cobre, Cromo, Estaño, Estroncio, Fósforo, Hierro, Litio, Magnesio, Manganeso, Mercurio, Molibdeno, Niquel, Plata, Plomo, Potasio, Selenio, Silicio, Sodio, Talio, Teluro, Titanio, Uranio, Vanadio, Wolframio, Zinc | AGUA SALINA |  | - | WATER QUALITY -- APPLICATION OF INDUCTIVELY COUPLED PLASMA MASS SPECTROMETRY (ICP-MS) -- PART 2: DETERMINATION OF SELECTED ELEMENTS INCLUDING URANIUM ISOTOPES. ISO 17294-2
LE-003-1 | 3981 | 2025-01-10 | CALLAO | FISICO QUIMICAS (Incluye Muestreo) | METALES TOTALES Y DISUELTOS POR ICP-OES (Plata, Aluminio, Arsénico, Boro, Bario, Berilio, Bismuto, Calcio, Cadmio, Cobalto, Cromo, Cobre, Hierro, Galio, Indio, Potasio, Litio, Magnesio, Manganeso, Molibdeno, Sodio, Níquel, Fósforo, Plomo, Azufre, Antimonio, Selenio, Silicio, Estaño, Estroncio, Titanio, Vanadio, Tungsteno, Zinc, Zirconio) | AGUA DE PROCESO |  | - | WATER QUALITY -- DETERMINATION OF SELECTED ELEMENTS BY INDUCTIVELY COUPLED PLASMA OPTICAL EMISSION SPECTROMETRY (ICP-OES). ISO 11885
LE-003-1 | 3982 | 2025-01-10 | CALLAO | FISICO QUIMICAS (Incluye Muestreo) | METALES TOTALES Y DISUELTOS POR ICP-OES (Plata, Aluminio, Arsénico, Boro, Bario, Berilio, Bismuto, Calcio, Cadmio, Cobalto, Cromo, Cobre, Hierro, Galio, Indio, Potasio, Litio, Magnesio, Manganeso, Molibdeno, Sodio, Níquel, Fósforo, Plomo, Azufre, Antimonio, Selenio, Silicio, Estaño, Estroncio, Titanio, Vanadio, Tungsteno, Zinc, Zirconio) | AGUA NATURAL |  | - | WATER QUALITY -- DETERMINATION OF SELECTED ELEMENTS BY INDUCTIVELY COUPLED PLASMA OPTICAL EMISSION SPECTROMETRY (ICP-OES). ISO 11885
LE-003-1 | 3983 | 2025-01-10 | CALLAO | FISICO QUIMICAS (Incluye Muestreo) | METALES TOTALES Y DISUELTOS POR ICP-OES (Plata, Aluminio, Arsénico, Boro, Bario, Berilio, Bismuto, Calcio, Cadmio, Cobalto, Cromo, Cobre, Hierro, Galio, Indio, Potasio, Litio, Magnesio, Manganeso, Molibdeno, Sodio, Níquel, Fósforo, Plomo, Azufre, Antimonio, Selenio, Silicio, Estaño, Estroncio, Titanio, Vanadio, Tungsteno, Zinc, Zirconio) | AGUA PARA USO Y CONSUMO HUMANO |  | - | WATER QUALITY -- DETERMINATION OF SELECTED ELEMENTS BY INDUCTIVELY COUPLED PLASMA OPTICAL EMISSION SPECTROMETRY (ICP-OES). ISO 11885
LE-003-1 | 3984 | 2025-01-10 | CALLAO | FISICO QUIMICAS (Incluye Muestreo) | METALES TOTALES Y DISUELTOS POR ICP-OES (Plata, Aluminio, Arsénico, Boro, Bario, Berilio, Bismuto, Calcio, Cadmio, Cobalto, Cromo, Cobre, Hierro, Galio, Indio, Potasio, Litio, Magnesio, Manganeso, Molibdeno, Sodio, Níquel, Fósforo, Plomo, Azufre, Antimonio, Selenio, Silicio, Estaño, Estroncio, Titanio, Vanadio, Tungsteno, Zinc, Zirconio) | AGUA RESIDUAL |  | - | WATER QUALITY -- DETERMINATION OF SELECTED ELEMENTS BY INDUCTIVELY COUPLED PLASMA OPTICAL EMISSION SPECTROMETRY (ICP-OES). ISO 11885
LE-003-1 | 3985 | 2025-01-10 | CALLAO | FISICO QUIMICAS (Incluye Muestreo) | METALES TOTALES Y DISUELTOS POR ICP-OES (Plata, Aluminio, Arsénico, Boro, Bario, Berilio, Bismuto, Calcio, Cadmio, Cobalto, Cromo, Cobre, Hierro, Galio, Indio, Potasio, Litio, Magnesio, Manganeso, Molibdeno, Sodio, Níquel, Fósforo, Plomo, Azufre, Antimonio, Selenio, Silicio, Estaño, Estroncio, Titanio, Vanadio, Tungsteno, Zinc, Zirconio) | AGUA SALINA |  | - | WATER QUALITY -- DETERMINATION OF SELECTED ELEMENTS BY INDUCTIVELY COUPLED PLASMA OPTICAL EMISSION SPECTROMETRY (ICP-OES). ISO 11885
LE-003-1 | 3986 | 2025-01-10 | CALLAO | FISICO QUIMICAS (Incluye Muestreo) | MIGRACIÓN DE ELEMENTOS CONTAMINANTES : ALUMINIO, ANTIMONIO, ARSÉNICO, BARIO, BORO, CADMIO, CROMO, COBALTO, COBRE, PLOMO, MANGANESO, NIQUEL, SELENIO, ESTRONCIO, ESTAÑO, ZINC (ICP-OES), MERCURIO(AA) | BARRAS DE PEGAMENTO Y GOMAS LÍQUIDAS |  | - | SEGURIDAD DE LOS JUGUETES. PARTE 3: MIGRACIÓN DE ELEMENTOS CONTAMINANTES. NTP 324.001-3 (Preparación y extracción). Lecturas: EPA Method 6010D, 2018. (Al, Sb, As, Ba, B, Cd, Co, Cu, Pb, Mn, Ni, Se, Sr, Sn, Zn, Cr) y SMEWW-APHA-WEF Part 3112 B. 24th Ed., 2023 (Hg).
LE-003-1 | 3987 | 2025-01-10 | CALLAO | FISICO QUIMICAS (Incluye Muestreo) | MIGRACIÓN DE ELEMENTOS CONTAMINANTES : ALUMINIO, ANTIMONIO, ARSÉNICO, BARIO, BORO, CADMIO, CROMO, COBALTO, COBRE, PLOMO, MANGANESO, NIQUEL, SELENIO, ESTRONCIO, ESTAÑO, ZINC (ICP-OES), MERCURIO(AA) | CRISTAL, CERÁMICA, MATERIALES METÁLICOS |  | - | SEGURIDAD DE LOS JUGUETES. PARTE 3: MIGRACIÓN DE ELEMENTOS CONTAMINANTES. NTP 324.001-3 (Preparación y extracción). Lecturas: EPA Method 6010D, 2018. (Al, Sb, As, Ba, B, Cd, Co, Cu, Pb, Mn, Ni, Se, Sr, Sn, Zn, Cr) y SMEWW-APHA-WEF Part 3112 B. 24th Ed., 2023 (Hg).
LE-003-1 | 3988 | 2025-01-10 | CALLAO | FISICO QUIMICAS (Incluye Muestreo) | MIGRACIÓN DE ELEMENTOS CONTAMINANTES : ALUMINIO, ANTIMONIO, ARSÉNICO, BARIO, BORO, CADMIO, CROMO, COBALTO, COBRE, PLOMO, MANGANESO, NIQUEL, SELENIO, ESTRONCIO, ESTAÑO, ZINC (ICP-OES), MERCURIO(AA) | MATERIALES FLEXIBLES DE MODELADO, INCLUYENDO LAS ARCILLAS DE MODELAR Y EL YESO |  | - | SEGURIDAD DE LOS JUGUETES. PARTE 3: MIGRACIÓN DE ELEMENTOS CONTAMINANTES. NTP 324.001-3 (Preparación y extracción). Lecturas: EPA Method 6010D, 2018. (Al, Sb, As, Ba, B, Cd, Co, Cu, Pb, Mn, Ni, Se, Sr, Sn, Zn, Cr) y SMEWW-APHA-WEF Part 3112 B. 24th Ed., 2023 (Hg).
LE-003-1 | 3989 | 2025-01-10 | CALLAO | FISICO QUIMICAS (Incluye Muestreo) | MIGRACIÓN DE ELEMENTOS CONTAMINANTES : ALUMINIO, ANTIMONIO, ARSÉNICO, BARIO, BORO, CADMIO, CROMO, COBALTO, COBRE, PLOMO, MANGANESO, NIQUEL, SELENIO, ESTRONCIO, ESTAÑO, ZINC (ICP-OES), MERCURIO(AA) | MATERIALES POLIMÉRICOS Y SIMILARES, INCLUYENDO LOS LAMINADOS, TEXTILES REFORZADOS O NO, PERO EXCLUYENDO OTROS TEXTILES |  | - | SEGURIDAD DE LOS JUGUETES. PARTE 3: MIGRACIÓN DE ELEMENTOS CONTAMINANTES. NTP 324.001-3 (Preparación y extracción). Lecturas: EPA Method 6010D, 2018. (Al, Sb, As, Ba, B, Cd, Co, Cu, Pb, Mn, Ni, Se, Sr, Sn, Zn, Cr) y SMEWW-APHA-WEF Part 3112 B. 24th Ed., 2023 (Hg).
LE-003-1 | 3990 | 2025-01-10 | CALLAO | FISICO QUIMICAS (Incluye Muestreo) | MIGRACIÓN DE ELEMENTOS CONTAMINANTES : ALUMINIO, ANTIMONIO, ARSÉNICO, BARIO, BORO, CADMIO, CROMO, COBALTO, COBRE, PLOMO, MANGANESO, NIQUEL, SELENIO, ESTRONCIO, ESTAÑO, ZINC (ICP-OES), MERCURIO(AA) | OTROS MATERIALES COLOREADOS O NO EN LA MASA (MADERA, TABLEROS DE FIBRA, TABLEROS DUROS, HUESO Y CUERO) |  | - | SEGURIDAD DE LOS JUGUETES. PARTE 3: MIGRACIÓN DE ELEMENTOS CONTAMINANTES. NTP 324.001-3 (Preparación y extracción). Lecturas: EPA Method 6010D, 2018. (Al, Sb, As, Ba, B, Cd, Co, Cu, Pb, Mn, Ni, Se, Sr, Sn, Zn, Cr) y SMEWW-APHA-WEF Part 3112 B. 24th Ed., 2023 (Hg).
LE-003-1 | 3991 | 2025-01-10 | CALLAO | FISICO QUIMICAS (Incluye Muestreo) | MIGRACIÓN DE ELEMENTOS CONTAMINANTES : ALUMINIO, ANTIMONIO, ARSÉNICO, BARIO, BORO, CADMIO, CROMO, COBALTO, COBRE, PLOMO, MANGANESO, NIQUEL, SELENIO, ESTRONCIO, ESTAÑO, ZINC (ICP-OES), MERCURIO(AA) | PAPEL Y CARTÓN |  | - | SEGURIDAD DE LOS JUGUETES. PARTE 3: MIGRACIÓN DE ELEMENTOS CONTAMINANTES. NTP 324.001-3 (Preparación y extracción). Lecturas: EPA Method 6010D, 2018. (Al, Sb, As, Ba, B, Cd, Co, Cu, Pb, Mn, Ni, Se, Sr, Sn, Zn, Cr) y SMEWW-APHA-WEF Part 3112 B. 24th Ed., 2023 (Hg).
LE-003-1 | 3992 | 2025-01-10 | CALLAO | FISICO QUIMICAS (Incluye Muestreo) | MIGRACIÓN DE ELEMENTOS CONTAMINANTES : ALUMINIO, ANTIMONIO, ARSÉNICO, BARIO, BORO, CADMIO, CROMO, COBALTO, COBRE, PLOMO, MANGANESO, NIQUEL, SELENIO, ESTRONCIO, ESTAÑO, ZINC (ICP-OES), MERCURIO(AA) | PASTILLAS DE PINTURA COMPRIMIDA, MATERIALES DESTINADOS A DEJAR UNA TRAZA O MATERIALES SIMILARES EN FORMA SÓLIDA QUE APARECEN COMO TALES EN EL JUGUETE(MINAS DE LOS LÁPICES DE COLOREAR, TIZAS, CERAS, CRAYOLAS) |  | - | SEGURIDAD DE LOS JUGUETES. PARTE 3: MIGRACIÓN DE ELEMENTOS CONTAMINANTES. NTP 324.001-3 (Preparación y extracción). Lecturas: EPA Method 6010D, 2018. (Al, Sb, As, Ba, B, Cd, Co, Cu, Pb, Mn, Ni, Se, Sr, Sn, Zn, Cr) y SMEWW-APHA-WEF Part 3112 B. 24th Ed., 2023 (Hg).
LE-003-1 | 3993 | 2025-01-10 | CALLAO | FISICO QUIMICAS (Incluye Muestreo) | MIGRACIÓN DE ELEMENTOS CONTAMINANTES : ALUMINIO, ANTIMONIO, ARSÉNICO, BARIO, BORO, CADMIO, CROMO, COBALTO, COBRE, PLOMO, MANGANESO, NIQUEL, SELENIO, ESTRONCIO, ESTAÑO, ZINC (ICP-OES), MERCURIO(AA) | PINTURAS LÍQUIDAS INCLUYENDO LAS PINTURAS DE DEDOS, BARNICES, LACAS, TINTA LÍIQUIDA EN EL BOLÍGRAFO Y MATERIALES SIMILARES EN FORMA LÍQUIDA QUE APARECEN COMO TALES EN EL JUGUETE(LIMAS, DISOLUCIÓN DE BURBUJAS) |  | - | SEGURIDAD DE LOS JUGUETES. PARTE 3: MIGRACIÓN DE ELEMENTOS CONTAMINANTES. NTP 324.001-3 (Preparación y extracción). Lecturas: EPA Method 6010D, 2018. (Al, Sb, As, Ba, B, Cd, Co, Cu, Pb, Mn, Ni, Se, Sr, Sn, Zn, Cr) y SMEWW-APHA-WEF Part 3112 B. 24th Ed., 2023 (Hg).
LE-003-1 | 3994 | 2025-01-10 | CALLAO | FISICO QUIMICAS (Incluye Muestreo) | MIGRACIÓN DE ELEMENTOS CONTAMINANTES : ALUMINIO, ANTIMONIO, ARSÉNICO, BARIO, BORO, CADMIO, CROMO, COBALTO, COBRE, PLOMO, MANGANESO, NIQUEL, SELENIO, ESTRONCIO, ESTAÑO, ZINC (ICP-OES), MERCURIO(AA) | RECUBRIMIENTOS DE PINTURAS, BARNICES, LACAS, TINTAS DE IMPRESIÓN, POLÍMEROS Y RECUBRIMIENTOS SIMILARES |  | - | SEGURIDAD DE LOS JUGUETES. PARTE 3: MIGRACIÓN DE ELEMENTOS CONTAMINANTES. NTP 324.001-3 (Preparación y extracción). Lecturas: EPA Method 6010D, 2018. (Al, Sb, As, Ba, B, Cd, Co, Cu, Pb, Mn, Ni, Se, Sr, Sn, Zn, Cr) y SMEWW-APHA-WEF Part 3112 B. 24th Ed., 2023 (Hg).
LE-003-1 | 3995 | 2025-01-10 | CALLAO | FISICO QUIMICAS (Incluye Muestreo) | MIGRACIÓN DE ELEMENTOS CONTAMINANTES : ALUMINIO, ANTIMONIO, ARSÉNICO, BARIO, BORO, CADMIO, CROMO, COBALTO, COBRE, PLOMO, MANGANESO, NIQUEL, SELENIO, ESTRONCIO, ESTAÑO, ZINC (ICP-OES), MERCURIO(AA) | TEXTILES, TANTO NATURALES COMO SINTÉTICOS |  | - | SEGURIDAD DE LOS JUGUETES. PARTE 3: MIGRACIÓN DE ELEMENTOS CONTAMINANTES. NTP 324.001-3 (Preparación y extracción). Lecturas: EPA Method 6010D, 2018. (Al, Sb, As, Ba, B, Cd, Co, Cu, Pb, Mn, Ni, Se, Sr, Sn, Zn, Cr) y SMEWW-APHA-WEF Part 3112 B. 24th Ed., 2023 (Hg).
LE-003-1 | 3996 | 2025-01-10 | CALLAO | FISICO QUIMICAS (Incluye Muestreo) | Níquel, Fósforo, Zinc, Vanadio (Validado-aplicado fuera del alcance) | EMISIONES |  | - | DETERMINATION OF METALS EMISSIONS FROM STATIONARY SOURCES.. EPA 40 CFR Appendix A-8 to Part 60. Method 29
LE-003-1 | 3997 | 2025-01-10 | CALLAO | FISICO QUIMICAS (Incluye Muestreo) | PESO DE MATERIAL PARTICULADO Y PESO DE FILTROS | FILTRO (ALTO VOLUMEN) |  | - | DETERMINACIÓN DE PESO DE MATERIAL PARTICULADO Y PESO DE FILTROS. CERPER LE-ME-MP. Basado en EPA/625/R-96/010a Compendium Method IO-3.1. (MÈTODO VALIDADO) (no incluye muestreo)
LE-003-1 | 3998 | 2025-01-10 | CALLAO | FISICO QUIMICAS (Incluye Muestreo) | PESO DE MATERIAL PARTICULADO Y PESO DE FILTROS | FILTRO (BAJO VOLUMEN) |  | - | DETERMINACIÓN DE PESO DE MATERIAL PARTICULADO Y PESO DE FILTROS. CERPER LE-ME-MP. Basado en EPA/625/R-96/010a Compendium Method IO-3.1. (MÈTODO VALIDADO) (no incluye muestreo)
LE-003-1 | 3999 | 2025-01-10 | CALLAO | FISICO QUIMICAS (Incluye Muestreo) | PLOMO | AIRE |  | - | MONITOREO DE CALIDAD AMBIENTAL. CALIDAD DE AIRE. DETERMINACIÓN DEL CONTENIDO DE PLOMO EN MATERIAL PARTICULADO SUSPENDIDO EN EL AIRE CAPTADO EN FILTROS. MÉTODO DE ESPECTROMETRÍA DE ABSORCIÓN ATÓMICA.. NTP 712.105 : 2019
LE-003-1 | 4000 | 2025-01-10 | CALLAO | FISICO QUIMICAS (Incluye Muestreo) | PLOMO | AGUA NATURAL |  | - | METALS BY FLAME ATOMIC ABSORPTION SPECTROMETRY. DIRECT AIR - ACETYLENE FLAME METHOD. SMEWW-APHA-AWWA-WEF Part 3111 B, 24th Ed.
LE-003-1 | 4001 | 2025-01-10 | CALLAO | FISICO QUIMICAS (Incluye Muestreo) | PLOMO | AGUA PARA USO Y CONSUMO HUMANO |  | - | METALS BY FLAME ATOMIC ABSORPTION SPECTROMETRY. DIRECT AIR - ACETYLENE FLAME METHOD. SMEWW-APHA-AWWA-WEF Part 3111 B, 24th Ed.
LE-003-1 | 4002 | 2025-01-10 | CALLAO | FISICO QUIMICAS (Incluye Muestreo) | PLOMO | AGUA RESIDUAL |  | - | METALS BY FLAME ATOMIC ABSORPTION SPECTROMETRY. DIRECT AIR - ACETYLENE FLAME METHOD. SMEWW-APHA-AWWA-WEF Part 3111 B, 24th Ed.
LE-003-1 | 4003 | 2025-01-10 | CALLAO | FISICO QUIMICAS (Incluye Muestreo) | PLOMO | SEDIMENTOS |  | - | METALS BY FLAME ATOMIC ABSORPTION SPECTROMETRY. DIRECT AIR - ACETYLENE FLAME METHOD. SMEWW-APHA-AWWA-WEF Part 3111 B, 24th Ed.
LE-003-1 | 4004 | 2025-01-10 | CALLAO | FISICO QUIMICAS (Incluye Muestreo) | POTASIO | AGUA NATURAL |  | - | METALS BY FLAME ATOMIC ABSORPTION SPECTROMETRY. DIRECT AIR - ACETYLENE FLAME METHOD. SMEWW-APHA-AWWA-WEF Part 3111 B, 24th Ed.
LE-003-1 | 4005 | 2025-01-10 | CALLAO | FISICO QUIMICAS (Incluye Muestreo) | POTASIO | AGUA PARA USO Y CONSUMO HUMANO |  | - | METALS BY FLAME ATOMIC ABSORPTION SPECTROMETRY. DIRECT AIR - ACETYLENE FLAME METHOD. SMEWW-APHA-AWWA-WEF Part 3111 B, 24th Ed.
LE-003-1 | 4006 | 2025-01-10 | CALLAO | FISICO QUIMICAS (Incluye Muestreo) | POTASIO | AGUA RESIDUAL |  | - | METALS BY FLAME ATOMIC ABSORPTION SPECTROMETRY. DIRECT AIR - ACETYLENE FLAME METHOD. SMEWW-APHA-AWWA-WEF Part 3111 B, 24th Ed.
LE-003-1 | 4007 | 2025-01-10 | CALLAO | FISICO QUIMICAS (Incluye Muestreo) | POTASIO | AGUA SALINA |  | - | METALS BY FLAME ATOMIC ABSORPTION SPECTROMETRY. DIRECT AIR - ACETYLENE FLAME METHOD. SMEWW-APHA-AWWA-WEF Part 3111 B, 24th Ed.
LE-003-1 | 4008 | 2025-01-10 | CALLAO | FISICO QUIMICAS (Incluye Muestreo) | SODIO | AGUA NATURAL |  | - | METALS BY FLAME ATOMIC ABSORPTION SPECTROMETRY DIRECT AIR - ACETYLENE FLAME METHOD. SMEWW-APHA-AWWA-WEF Part 3111 B, 24th Ed.
LE-003-1 | 4009 | 2025-01-10 | CALLAO | FISICO QUIMICAS (Incluye Muestreo) | SODIO | AGUA PARA USO Y CONSUMO HUMANO |  | - | METALS BY FLAME ATOMIC ABSORPTION SPECTROMETRY DIRECT AIR - ACETYLENE FLAME METHOD. SMEWW-APHA-AWWA-WEF Part 3111 B, 24th Ed.
LE-003-1 | 4010 | 2025-01-10 | CALLAO | FISICO QUIMICAS (Incluye Muestreo) | SODIO | AGUA RESIDUAL |  | - | METALS BY FLAME ATOMIC ABSORPTION SPECTROMETRY DIRECT AIR - ACETYLENE FLAME METHOD. SMEWW-APHA-AWWA-WEF Part 3111 B, 24th Ed.
LE-003-1 | 4011 | 2025-01-10 | CALLAO | FISICO QUIMICAS (Incluye Muestreo) | SODIO | AGUA SALINA |  | - | METALS BY FLAME ATOMIC ABSORPTION SPECTROMETRY DIRECT AIR - ACETYLENE FLAME METHOD. SMEWW-APHA-AWWA-WEF Part 3111 B, 24th Ed.
LE-003-1 | 4012 | 2025-01-10 | CALLAO | BIOLÓGICAS | ENTEROCOCO FECAL | AGUA NATURAL | MICROBIOLOGICO SEMI-CUANTITATIVO | - | FECAL ENTEROCOCCI. MULTIPLE-TUBE TECHNIQUE. SMEWW-APHA-AWWA-WEF Part 9230 B, 24th Ed. (Incluye MUESTREO)
LE-003-1 | 4013 | 2025-01-10 | CALLAO | BIOLÓGICAS | ENTEROCOCO FECAL | AGUA PARA USO Y CONSUMO HUMANO | MICROBIOLOGICO SEMI-CUANTITATIVO | - | FECAL ENTEROCOCCI. MULTIPLE-TUBE TECHNIQUE. SMEWW-APHA-AWWA-WEF Part 9230 B, 24th Ed. (Incluye MUESTREO)
LE-003-1 | 4014 | 2025-01-10 | CALLAO | BIOLÓGICAS | ENTEROCOCO FECAL | AGUA RESIDUAL | MICROBIOLOGICO SEMI-CUANTITATIVO | - | FECAL ENTEROCOCCI. MULTIPLE-TUBE TECHNIQUE. SMEWW-APHA-AWWA-WEF Part 9230 B, 24th Ed. (Incluye MUESTREO)
LE-003-1 | 4015 | 2025-01-10 | CALLAO | BIOLÓGICAS | ENTEROCOCO FECAL | AGUA SALINA | MICROBIOLOGICO SEMI-CUANTITATIVO | - | FECAL ENTEROCOCCI. MULTIPLE-TUBE TECHNIQUE. SMEWW-APHA-AWWA-WEF Part 9230 B, 24th Ed. (Incluye MUESTREO)
LE-003-1 | 4016 | 2025-01-10 | CALLAO | BIOLÓGICAS | RECUENTO DE AEROBIOS MESÓFILOS | BEBIDAS CARBONATADAS | MICROBIOLOGICO CUANTITATIVO | - | READY TO DRINK BEVERAGES. Compendium of Methods for the Microbiological Examination of Foods. APHA. Fifth edition, 2015, Chapter 59 pages 784-787
LE-003-1 | 4017 | 2025-01-10 | CALLAO | BIOLÓGICAS | RECUENTO DE AEROBIOS MESÓFILOS | BEBIDAS NO CARBONATADAS | MICROBIOLOGICO CUANTITATIVO | - | READY TO DRINK BEVERAGES. Compendium of Methods for the Microbiological Examination of Foods. APHA. Fifth edition, 2015, Chapter 59 pages 784-787
LE-003-1 | 4018 | 2025-01-10 | CALLAO | BIOLÓGICAS | RECUENTO DE MOHOS Y LEVADURAS | ESPECIAS, CONDIMENTOS Y SALSAS | MICROBIOLOGICO CUANTITATIVO | - | YEASTS AND MOLDS. Compendium of Methods for the Microbiological Examination of Foods. APHA. Fifth edition, 2015, chapter 21 pages 277-280
LE-003-1 | 4019 | 2025-01-10 | CALLAO | BIOLÓGICAS | RECUENTO DE MOHOS Y LEVADURAS | FRUTAS, HORTALIZAS, FRUTOS SECOS Y OTROS VEGETALES | MICROBIOLOGICO CUANTITATIVO | - | YEASTS AND MOLDS. Compendium of Methods for the Microbiological Examination of Foods. APHA. Fifth edition, 2015, chapter 21 pages 277-280
LE-003-1 | 4020 | 2025-01-10 | CALLAO | BIOLÓGICAS | RECUENTO DE MOHOS Y LEVADURAS | GRANOS DE CEREALES, LEGUMINOSAS, QUENOPODIACEAS Y DERIVADAS (HARINAS Y OTRAS) | MICROBIOLOGICO CUANTITATIVO | - | YEASTS AND MOLDS. Compendium of Methods for the Microbiological Examination of Foods. APHA. Fifth edition, 2015, chapter 21 pages 277-280
LE-003-1 | 4021 | 2025-01-10 | CALLAO | BIOLÓGICAS | RECUENTO DE MOHOS Y LEVADURAS | HARINA DE PESCADO | MICROBIOLOGICO CUANTITATIVO | - | YEASTS AND MOLDS. Compendium of Methods for the Microbiological Examination of Foods. APHA. Fifth edition, 2015, chapter 21 pages 277-280
LE-003-1 | 4022 | 2025-01-10 | CALLAO | BIOLÓGICAS | RECUENTO DE MOHOS Y LEVADURAS | JUGOS Y NÉCTARES | MICROBIOLOGICO CUANTITATIVO | - | YEASTS AND MOLDS. Compendium of Methods for the Microbiological Examination of Foods. APHA. Fifth edition, 2015, chapter 21 pages 277-280
LE-003-1 | 4023 | 2025-01-10 | CALLAO | BIOLÓGICAS | RECUENTO DE MOHOS Y LEVADURAS | PRODUCTOS DE CONFITERÍA | MICROBIOLOGICO CUANTITATIVO | - | YEASTS AND MOLDS. Compendium of Methods for the Microbiological Examination of Foods. APHA. Fifth edition, 2015, chapter 21 pages 277-280
LE-003-1 | 4024 | 2025-01-10 | CALLAO | BIOLÓGICAS | RECUENTO DE MOHOS Y LEVADURAS | PRODUCTOS DE PANADERÍA, PASTELERÍA Y GALLETERÍA | MICROBIOLOGICO CUANTITATIVO | - | YEASTS AND MOLDS. Compendium of Methods for the Microbiological Examination of Foods. APHA. Fifth edition, 2015, chapter 21 pages 277-280
LE-003-1 | 4025 | 2025-01-10 | CALLAO | BIOLÓGICAS | VIBRIO CHOLERAE | AGUA DE RIO |  | - | STANDARD ANALYTICAL PROTOCOL FOR VIBRIO CHOLERAE O1 AND O139 IN DRINKING WATER AND SURFACE WATER. EPA 600/R-10/139 Ensayo Cualitativo. Excepto el uso del antisuero O139. (Incluye MUESTREO)
LE-003-1 | 4026 | 2025-01-10 | CALLAO | BIOLÓGICAS | VIBRIO CHOLERAE | AGUA PARA USO Y CONSUMO HUMANO |  | - | STANDARD ANALYTICAL PROTOCOL FOR VIBRIO CHOLERAE O1 AND O139 IN DRINKING WATER AND SURFACE WATER. EPA 600/R-10/139 Ensayo Cualitativo. Excepto el uso del antisuero O139. (Incluye MUESTREO)
LE-003-1 | 4027 | 2025-01-10 | CALLAO | BIOLÓGICAS | VIBRIO CHOLERAE | AGUA SALINA |  | - | STANDARD ANALYTICAL PROTOCOL FOR VIBRIO CHOLERAE O1 AND O139 IN DRINKING WATER AND SURFACE WATER. EPA 600/R-10/139 Ensayo Cualitativo. Excepto el uso del antisuero O139. (Incluye MUESTREO)
LE-003-1 | 4028 | 2025-01-10 | CALLAO | MICROBIOLÓGICAS | BACILLUS CEREUS (RECUENTO PRESUNTIVO) | CEREALES | MICROBIOLOGICO CUANTITATIVO | - | BACILLUS CEREUS (B. CEREUS GROUP). RECUENTOS DE PRESUNTOS BACILLUS CEREUS. CONFIRMACIÓN DE B. CEREUS. BACILLUS CEREUS.. ICMSF Microorganismos de los Alimentos 1. Su significado y métodos de enumeración. 2da. Ed., volumen 1 parte II, pág. 285-286 (traducción de la versión original 1978). Reimpresión 2000. Editorial Acribia. Confirmación Bioquímica FDA/BAM online 8th Ed. Rev. A /1998. November 2019.
LE-003-1 | 4029 | 2025-01-10 | CALLAO | MICROBIOLÓGICAS | BACILLUS CEREUS (RECUENTO PRESUNTIVO) | PRODUCTOS DE PANADERÍA | MICROBIOLOGICO CUANTITATIVO | - | BACILLUS CEREUS (B. CEREUS GROUP). RECUENTOS DE PRESUNTOS BACILLUS CEREUS. CONFIRMACIÓN DE B. CEREUS. BACILLUS CEREUS.. ICMSF Microorganismos de los Alimentos 1. Su significado y métodos de enumeración. 2da. Ed., volumen 1 parte II, pág. 285-286 (traducción de la versión original 1978). Reimpresión 2000. Editorial Acribia. Confirmación Bioquímica FDA/BAM online 8th Ed. Rev. A /1998. November 2019.
LE-003-1 | 4030 | 2025-01-10 | CALLAO | MICROBIOLÓGICAS | COLIFAGOS (virus) | AGUA NATURAL |  | - | DETECTION OF COLIPHAGES. SOMATIC COLIPHAGE ASSAY. SMEWW-APHA-AWWA-WEF Part 9224 B, 23rd Ed. (Incluye MUESTREO)
LE-003-1 | 4031 | 2025-01-10 | CALLAO | MICROBIOLÓGICAS | COLIFAGOS (virus) | AGUA PARA USO Y CONSUMO HUMANO |  | - | DETECTION OF COLIPHAGES. SOMATIC COLIPHAGE ASSAY. SMEWW-APHA-AWWA-WEF Part 9224 B, 23rd Ed. (Incluye MUESTREO)
LE-003-1 | 4032 | 2025-01-10 | CALLAO | MICROBIOLÓGICAS | COLIFORMES | ALIMENTOS ELABORADOS (CON TRATAMIENTO TÉRMICO) | MICROBIOLOGICO SEMI-CUANTITATIVO | - | RECUENTO DE COLIFORMES. TECNICA DEL NUMERO MAS PROBABLE (NMP) METODO 1.. ICMSF Microorganismos de los Alimentos 1. Su significado y métodos de enumeración. 2DA. ED., VOLUMEN 1 PARTE II, MÉTODO 1, PAG. 132-134. (TRADUCCIÓN DE LA VERSIÓN ORIGINAL 1978). REIMPRESIÓN 2000. EDITORIAL ACRIBIA.
LE-003-1 | 4033 | 2025-01-10 | CALLAO | MICROBIOLÓGICAS | COLIFORMES | ALIMENTOS ELABORADOS (SIN TRATAMIENTO TÉRMICO) | MICROBIOLOGICO SEMI-CUANTITATIVO | - | RECUENTO DE COLIFORMES. TECNICA DEL NUMERO MAS PROBABLE (NMP) METODO 1.. ICMSF Microorganismos de los Alimentos 1. Su significado y métodos de enumeración. 2DA. ED., VOLUMEN 1 PARTE II, MÉTODO 1, PAG. 132-134. (TRADUCCIÓN DE LA VERSIÓN ORIGINAL 1978). REIMPRESIÓN 2000. EDITORIAL ACRIBIA.
LE-003-1 | 4034 | 2025-01-10 | CALLAO | MICROBIOLÓGICAS | COLIFORMES | CEFALÓPODOS | MICROBIOLOGICO SEMI-CUANTITATIVO | - | RECUENTO DE COLIFORMES. TECNICA DEL NUMERO MAS PROBABLE (NMP) METODO 1.. ICMSF Microorganismos de los Alimentos 1. Su significado y métodos de enumeración. 2DA. ED., VOLUMEN 1 PARTE II, MÉTODO 1, PAG. 132-134. (TRADUCCIÓN DE LA VERSIÓN ORIGINAL 1978). REIMPRESIÓN 2000. EDITORIAL ACRIBIA.
LE-003-1 | 4035 | 2025-01-10 | CALLAO | MICROBIOLÓGICAS | COLIFORMES | ESPECIAS, CONDIMENTOS Y SALSAS | MICROBIOLOGICO SEMI-CUANTITATIVO | - | RECUENTO DE COLIFORMES. TECNICA DEL NUMERO MAS PROBABLE (NMP) METODO 1.. ICMSF Microorganismos de los Alimentos 1. Su significado y métodos de enumeración. 2DA. ED., VOLUMEN 1 PARTE II, MÉTODO 1, PAG. 132-134. (TRADUCCIÓN DE LA VERSIÓN ORIGINAL 1978). REIMPRESIÓN 2000. EDITORIAL ACRIBIA.
LE-003-1 | 4036 | 2025-01-10 | CALLAO | MICROBIOLÓGICAS | COLIFORMES | FRUTAS, HORTALIZAS, FRUTOS SECOS Y OTROS VEGETALES | MICROBIOLOGICO SEMI-CUANTITATIVO | - | RECUENTO DE COLIFORMES. TECNICA DEL NUMERO MAS PROBABLE (NMP) METODO 1.. ICMSF Microorganismos de los Alimentos 1. Su significado y métodos de enumeración. 2DA. ED., VOLUMEN 1 PARTE II, MÉTODO 1, PAG. 132-134. (TRADUCCIÓN DE LA VERSIÓN ORIGINAL 1978). REIMPRESIÓN 2000. EDITORIAL ACRIBIA.
LE-003-1 | 4037 | 2025-01-10 | CALLAO | MICROBIOLÓGICAS | COLIFORMES | HARINA DE PESCADO | MICROBIOLOGICO SEMI-CUANTITATIVO | - | RECUENTO DE COLIFORMES. TECNICA DEL NUMERO MAS PROBABLE (NMP) METODO 1.. ICMSF Microorganismos de los Alimentos 1. Su significado y métodos de enumeración. 2DA. ED., VOLUMEN 1 PARTE II, MÉTODO 1, PAG. 132-134. (TRADUCCIÓN DE LA VERSIÓN ORIGINAL 1978). REIMPRESIÓN 2000. EDITORIAL ACRIBIA.
LE-003-1 | 4038 | 2025-01-10 | CALLAO | MICROBIOLÓGICAS | COLIFORMES | PRODUCTOS DE PANADERÍA, PASTELERÍA Y GALLETERÍA | MICROBIOLOGICO SEMI-CUANTITATIVO | - | RECUENTO DE COLIFORMES. TECNICA DEL NUMERO MAS PROBABLE (NMP) METODO 1.. ICMSF Microorganismos de los Alimentos 1. Su significado y métodos de enumeración. 2DA. ED., VOLUMEN 1 PARTE II, MÉTODO 1, PAG. 132-134. (TRADUCCIÓN DE LA VERSIÓN ORIGINAL 1978). REIMPRESIÓN 2000. EDITORIAL ACRIBIA.
LE-003-1 | 4039 | 2025-01-10 | CALLAO | MICROBIOLÓGICAS | COLIFORMES Y ESCHERICHIA COLI | SUPERFICIES INERTES | MICROBIOLOGICO CUANTITATIVO | - | MICROBIOLOGY OF THE FOOD CHAIN --HORIZONTAL METHODS FOR SURFACE SAMPLING / GUÍA TÉCNICA PARA EL ANÁLISIS MICROBIOLÓGICO DE SUPERFICIES EN CONTACTO CON ALIMENTOS Y BEBIDAS/COLIFORM AND ESCHERICHIA COLI COUNTS IN FOODS. DRY REHYDRATABLE FILM (PETRIFILM E. COLI/COLIFORM COUNT PLATE AND PETRIFILM COLIFORM COUNT PLATE) METHODS. ISO 18593:2018 Parte 9 y 10 excepto 9.1 y 10.2 / RM N° 461-2007 MINSA / AOAC 991.14 Chapter 17, 22nd Ed. (Incluye muestreo)
LE-003-1 | 4040 | 2025-01-10 | CALLAO | MICROBIOLÓGICAS | COLIFORMES Y ESCHERICHIA COLI | SUPERFICIES VIVAS | MICROBIOLOGICO CUANTITATIVO | - | MICROBIOLOGY OF THE FOOD CHAIN --HORIZONTAL METHODS FOR SURFACE SAMPLING / GUÍA TÉCNICA PARA EL ANÁLISIS MICROBIOLÓGICO DE SUPERFICIES EN CONTACTO CON ALIMENTOS Y BEBIDAS/COLIFORM AND ESCHERICHIA COLI COUNTS IN FOODS. DRY REHYDRATABLE FILM (PETRIFILM E. COLI/COLIFORM COUNT PLATE AND PETRIFILM COLIFORM COUNT PLATE) METHODS. ISO 18593:2018 Parte 9 y 10 excepto 9.1 y 10.2 / RM N° 461-2007 MINSA / AOAC 991.14 Chapter 17, 22nd Ed. (Incluye muestreo)
LE-003-1 | 4041 | 2025-01-10 | CALLAO | MICROBIOLÓGICAS | CONTROL DE ESTERILIDAD | CONSERVAS DE ALIMENTOS DE ORIGEN HIDROBIOLÓGICO |  | - | CONSERVAS DE PRODUCTOS DE LA PESCA EN ENVASES HERMÉTICOS. CONTROL DE ESTERILIDAD. MÉTODO DE ENSAYO.. NTP 204.009:1986 (Revisada el 2020). 1a. ed.
LE-003-1 | 4042 | 2025-01-10 | CALLAO | MICROBIOLÓGICAS | DETECCIÓN DE LISTERIA MONOCYTOGENES | BEBIDAS NO CARBONATADAS | MICROBIOLOGICO CUALITATIVO | - | MICROBIOLOGY OF THE FOOD CHAIN - HORIZONTAL METHOD FOR THE DETECTION AND ENUMERATION OF LISTERIA MONOCYTOGENES AND OF LISTERIA SPP. - PART 1: DETECTION METHOD. ISO 11290 - 1 Excepto 9.5.1.2, 9.5.3
LE-003-1 | 4043 | 2025-01-10 | CALLAO | MICROBIOLÓGICAS | DETECCIÓN DE LISTERIA MONOCYTOGENES | CARNES Y PRODUCTOS CÁRNICOS: CARNE DE CAMÉLIDOS, EQUINOS, EMBUTIDOS CRUDOS MADUROS CON Y SIN TRATAMIENTO TÉRMICO, CARNES CURADAS, CARNE CRUDA DE BOVINOS, OVINOS, CAPRINOS, PORCINOS Y CAMÉLIDOS | MICROBIOLOGICO CUALITATIVO | - | MICROBIOLOGY OF THE FOOD CHAIN - HORIZONTAL METHOD FOR THE DETECTION AND ENUMERATION OF LISTERIA MONOCYTOGENES AND OF LISTERIA SPP. - PART 1: DETECTION METHOD. ISO 11290 - 1 Excepto 9.5.1.2, 9.5.3
LE-003-1 | 4044 | 2025-01-10 | CALLAO | MICROBIOLÓGICAS | DETECCIÓN DE LISTERIA MONOCYTOGENES | GRANOS: CEREALES, LEGUMINOSAS, CHENOPODIACEAS Y DERIVADOS (HARINA Y OTROS): GRANOS SECOS, HOJUELAS A BASE GRANOS EXTRUIDOS, PRODUCTOS INSTANTÁNEOS, EXTRUIDOS Y EXPANDIDOS PROTEINIZADOS Y NO PROTEINIZADOS | MICROBIOLOGICO CUALITATIVO | - | MICROBIOLOGY OF THE FOOD CHAIN - HORIZONTAL METHOD FOR THE DETECTION AND ENUMERATION OF LISTERIA MONOCYTOGENES AND OF LISTERIA SPP. - PART 1: DETECTION METHOD. ISO 11290 - 1 Excepto 9.5.1.2, 9.5.3
LE-003-1 | 4045 | 2025-01-10 | CALLAO | MICROBIOLÓGICAS | DETECCIÓN DE LISTERIA MONOCYTOGENES | HELADOS DE LECHE Y POSTRES A BASE DE LECHE, CON MANÍ, MERMELADA FRUTA CONFITADA Y OTROS | MICROBIOLOGICO CUALITATIVO | - | MICROBIOLOGY OF THE FOOD CHAIN - HORIZONTAL METHOD FOR THE DETECTION AND ENUMERATION OF LISTERIA MONOCYTOGENES AND OF LISTERIA SPP. - PART 1: DETECTION METHOD. ISO 11290 - 1 Excepto 9.5.1.2, 9.5.3
LE-003-1 | 4046 | 2025-01-10 | CALLAO | MICROBIOLÓGICAS | DETECCIÓN DE LISTERIA MONOCYTOGENES | LECHE Y PRODUCTOS LÁCTEOS: PRODUCTOS MADURADOS, NO MADURADOS, LECHE PASTEURIZADA, LECHE CRUDA, CREMA DE LECHE PASTEURIZADA, LECHE UHT | MICROBIOLOGICO CUALITATIVO | - | MICROBIOLOGY OF THE FOOD CHAIN - HORIZONTAL METHOD FOR THE DETECTION AND ENUMERATION OF LISTERIA MONOCYTOGENES AND OF LISTERIA SPP. - PART 1: DETECTION METHOD. ISO 11290 - 1 Excepto 9.5.1.2, 9.5.3
LE-003-1 | 4047 | 2025-01-10 | CALLAO | MICROBIOLÓGICAS | DETECCIÓN DE LISTERIA MONOCYTOGENES | PRODUCTOS DE PANADERÍA, PASTELERÍA Y GALLETERÍA: PRODUCTOS DE PASTELERÍA DULCES Y SALADOS, PRODUCTOS CON Y SIN RELLENO Y/O COBERTURA | MICROBIOLOGICO CUALITATIVO | - | MICROBIOLOGY OF THE FOOD CHAIN - HORIZONTAL METHOD FOR THE DETECTION AND ENUMERATION OF LISTERIA MONOCYTOGENES AND OF LISTERIA SPP. - PART 1: DETECTION METHOD. ISO 11290 - 1 Excepto 9.5.1.2, 9.5.3
LE-003-1 | 4048 | 2025-01-10 | CALLAO | MICROBIOLÓGICAS | DETECCIÓN DE LISTERIA MONOCYTOGENES | PRODUCTOS HIDROBIOLÓGICOS: PESCADOS, CRUSTÁCEOS, CEFALÓPODOS Y MOLUSCOS BIVALVOS | MICROBIOLOGICO CUALITATIVO | - | MICROBIOLOGY OF THE FOOD CHAIN - HORIZONTAL METHOD FOR THE DETECTION AND ENUMERATION OF LISTERIA MONOCYTOGENES AND OF LISTERIA SPP. - PART 1: DETECTION METHOD. ISO 11290 - 1 Excepto 9.5.1.2, 9.5.3
LE-003-1 | 4049 | 2025-01-10 | CALLAO | MICROBIOLÓGICAS | DETECCIÓN DE LISTERIA MONOCYTOGENES | VEGETALES: HORTALIZAS FRESCAS, FRUTOS SECOS Y SEMILLAS, FRUTAS | MICROBIOLOGICO CUALITATIVO | - | MICROBIOLOGY OF THE FOOD CHAIN - HORIZONTAL METHOD FOR THE DETECTION AND ENUMERATION OF LISTERIA MONOCYTOGENES AND OF LISTERIA SPP. - PART 1: DETECTION METHOD. ISO 11290 - 1 Excepto 9.5.1.2, 9.5.3
LE-003-1 | 4050 | 2025-01-10 | CALLAO | MICROBIOLÓGICAS | DETECCIÓN DE LISTERIA MONOCYTOGENES | SUPERFICIES INERTES EN CONTACTO CON ALIMENTOS | MICROBIOLOGICO CUALITATIVO | - | MICROBIOLOGY OF THE FOOD CHAIN -- HORIZONTAL METHODS FOR SURFACE SAMPLING / GUÍA TÉCNICA PARA EL ANÁLISIS MICROBIOLÓGICO DE SUPERFICIES EN CONTACTO CON ALIMENTOS Y BEBIDAS. MICROBIOLOGY OF THE FOOD CHAIN - HORIZONTAL METHOD FOR THE DETECTION AND ENUMERATION OF LISTERIA MONOCYTOGENES AND OF LISTERIA SPP. - PART 1: DETECTION METHOD.. ISO 18593:2018. Parte 9 y 10 excepto 9.1 y 10.2 / RM N° 461- 2007/MINSA / ISO 11290 - 1 Excepto 9.5.1.2, 9.5.3 (Incluye muestreo)
LE-003-1 | 4051 | 2025-01-10 | CALLAO | MICROBIOLÓGICAS | DETECCIÓN DE SALMONELLA | SUPERFICIES INERTES | MICROBIOLOGICO CUALITATIVO | - | MICROBIOLOGY OF THE FOOD CHAIN -- HORIZONTAL METHODS FOR SURFACE SAMPLING /GUÍA TÉCNICA PARA EL ANÁLISIS MICROBIOLÓGICO DE SUPERFICIES EN CONTACTO CON ALIMENTOS Y BEBIDAS / MICROBIOLOGY OF THE FOOD CHAIN- HORIZONTAL METHOD FOR THE DETECTION, ENUMERATION AND SEROTYPING OF SALMONELLA -- PART 1: DETECTION OF SALMONELLA SPP. / AMENDMENT 1: BROADER RANGE OF INCUBATION TEMPERATURES, AMENDMENT TO THE STATUS OF ANNEX D, AND CORRECTION OF THE COMPOSITION OF MSRV AND SC.. ISO 18593:2018 Parte 9 y 10 excepto 9.1 y 10.2 / RM N° 461-2007 MINSA / ISO 6579-1 Excepto ítems 9.3.3 y 9.4.3 / AMD 1: 2020 ( Incluye muestreo)
LE-003-1 | 4052 | 2025-01-10 | CALLAO | MICROBIOLÓGICAS | DETECCIÓN DE SALMONELLA | SUPERFICIES VIVAS | MICROBIOLOGICO CUALITATIVO | - | MICROBIOLOGY OF THE FOOD CHAIN -- HORIZONTAL METHODS FOR SURFACE SAMPLING /GUÍA TÉCNICA PARA EL ANÁLISIS MICROBIOLÓGICO DE SUPERFICIES EN CONTACTO CON ALIMENTOS Y BEBIDAS / MICROBIOLOGY OF THE FOOD CHAIN- HORIZONTAL METHOD FOR THE DETECTION, ENUMERATION AND SEROTYPING OF SALMONELLA -- PART 1: DETECTION OF SALMONELLA SPP. / AMENDMENT 1: BROADER RANGE OF INCUBATION TEMPERATURES, AMENDMENT TO THE STATUS OF ANNEX D, AND CORRECTION OF THE COMPOSITION OF MSRV AND SC.. ISO 18593:2018 Parte 9 y 10 excepto 9.1 y 10.2 / RM N° 461-2007 MINSA / ISO 6579-1 Excepto ítems 9.3.3 y 9.4.3 / AMD 1: 2020 ( Incluye muestreo)
LE-003-1 | 4053 | 2025-01-10 | CALLAO | MICROBIOLÓGICAS | DETECCIÓN DE SALMONELLA | AGUA NATURAL | MICROBIOLOGICO CUALITATIVO | - | WATER QUALITY -- DETECTION OF SALMONELLA SPP.. ISO 19250 (Incluye MUESTREO)
LE-003-1 | 4054 | 2025-01-10 | CALLAO | MICROBIOLÓGICAS | DETECCIÓN DE SALMONELLA | AGUA PARA USO Y CONSUMO HUMANO | MICROBIOLOGICO CUALITATIVO | - | WATER QUALITY -- DETECTION OF SALMONELLA SPP.. ISO 19250 (Incluye MUESTREO)
LE-003-1 | 4055 | 2025-01-10 | CALLAO | MICROBIOLÓGICAS | DETECCIÓN DE SALMONELLA | AGUA RESIDUAL | MICROBIOLOGICO CUALITATIVO | - | WATER QUALITY -- DETECTION OF SALMONELLA SPP.. ISO 19250 (Incluye MUESTREO)
LE-003-1 | 4056 | 2025-01-10 | CALLAO | MICROBIOLÓGICAS | DETECCIÓN DE SALMONELLA | AGUA SALINA | MICROBIOLOGICO CUALITATIVO | - | WATER QUALITY -- DETECTION OF SALMONELLA SPP.. ISO 19250 (Incluye MUESTREO)
LE-003-1 | 4057 | 2025-01-10 | CALLAO | MICROBIOLÓGICAS | DETECCIÓN DE SALMONELLA | CRUSTÁCEOS | MICROBIOLOGICO CUALITATIVO | - | MICROBIOLOGY OF THE FOOD CHAIN -- HORIZONTAL METHOD FOR THE DETECTION, ENUMERATION AND SEROTYPING OF SALMONELLA -- PART 1: DETECTION OF SALMONELLA SPP./AMENDMENT 1: BROADER RANGE OF INCUBATION TEMPERATURES, AMENDMENT TO THE STATUS OF ANNEX D, AND CORRECTION OF THE COMPOSITION OF MSRV AND SC.. ISO 6579-1 Excepto ítems 9.3.3 y 9.4.3 / AMD 1: 2020
LE-003-1 | 4058 | 2025-01-10 | CALLAO | MICROBIOLÓGICAS | DETECCIÓN DE SALMONELLA | ERIZO DE MAR | MICROBIOLOGICO CUALITATIVO | - | MICROBIOLOGY OF THE FOOD CHAIN -- HORIZONTAL METHOD FOR THE DETECTION, ENUMERATION AND SEROTYPING OF SALMONELLA -- PART 1: DETECTION OF SALMONELLA SPP./AMENDMENT 1: BROADER RANGE OF INCUBATION TEMPERATURES, AMENDMENT TO THE STATUS OF ANNEX D, AND CORRECTION OF THE COMPOSITION OF MSRV AND SC.. ISO 6579-1 Excepto ítems 9.3.3 y 9.4.3 / AMD 1: 2020
LE-003-1 | 4059 | 2025-01-10 | CALLAO | MICROBIOLÓGICAS | DETECCIÓN DE SALMONELLA | HARINA DE PESCADO | MICROBIOLOGICO CUALITATIVO | - | MICROBIOLOGY OF THE FOOD CHAIN -- HORIZONTAL METHOD FOR THE DETECTION, ENUMERATION AND SEROTYPING OF SALMONELLA -- PART 1: DETECTION OF SALMONELLA SPP./AMENDMENT 1: BROADER RANGE OF INCUBATION TEMPERATURES, AMENDMENT TO THE STATUS OF ANNEX D, AND CORRECTION OF THE COMPOSITION OF MSRV AND SC.. ISO 6579-1 Excepto ítems 9.3.3 y 9.4.3 / AMD 1: 2020
LE-003-1 | 4060 | 2025-01-10 | CALLAO | MICROBIOLÓGICAS | DETECCIÓN DE SALMONELLA | MOLUSCOS: BIVALVOS, CEFALÓPODOS, GASTERÓPODOS | MICROBIOLOGICO CUALITATIVO | - | MICROBIOLOGY OF THE FOOD CHAIN -- HORIZONTAL METHOD FOR THE DETECTION, ENUMERATION AND SEROTYPING OF SALMONELLA -- PART 1: DETECTION OF SALMONELLA SPP./AMENDMENT 1: BROADER RANGE OF INCUBATION TEMPERATURES, AMENDMENT TO THE STATUS OF ANNEX D, AND CORRECTION OF THE COMPOSITION OF MSRV AND SC.. ISO 6579-1 Excepto ítems 9.3.3 y 9.4.3 / AMD 1: 2020
LE-003-1 | 4061 | 2025-01-10 | CALLAO | MICROBIOLÓGICAS | DETECCIÓN DE SALMONELLA | PESCADO | MICROBIOLOGICO CUALITATIVO | - | MICROBIOLOGY OF THE FOOD CHAIN -- HORIZONTAL METHOD FOR THE DETECTION, ENUMERATION AND SEROTYPING OF SALMONELLA -- PART 1: DETECTION OF SALMONELLA SPP./AMENDMENT 1: BROADER RANGE OF INCUBATION TEMPERATURES, AMENDMENT TO THE STATUS OF ANNEX D, AND CORRECTION OF THE COMPOSITION OF MSRV AND SC.. ISO 6579-1 Excepto ítems 9.3.3 y 9.4.3 / AMD 1: 2020
LE-003-1 | 4062 | 2025-01-10 | CALLAO | MICROBIOLÓGICAS | DETERMINACIÓN DE ESCHERICHIA COLI (NMP) | ALIMENTOS PREPARADOS | MICROBIOLOGICO SEMI-CUANTITATIVO | - | PRUEBAS DE IDENTIFICACION DE ORGANISMO COLIFORMES IMVIC. ICMSF Microorganismos de los Alimentos 1. Su significado y métodos de enumeración. 2DA. ED., VOLUMEN 1 PARTE II, METODO 1, PAG. 132-134, 138-142 (TRADUCCIÓN DE LA VERSIÓN ORIGINAL 1978). REIMPRESIÓN 2000. EDITORIAL ACRIBIA.
LE-003-1 | 4063 | 2025-01-10 | CALLAO | MICROBIOLÓGICAS | DETERMINACIÓN DE ESCHERICHIA COLI (NMP) | CARNE Y PRODUCTOS CÁRNICOS | MICROBIOLOGICO SEMI-CUANTITATIVO | - | PRUEBAS DE IDENTIFICACION DE ORGANISMO COLIFORMES IMVIC. ICMSF Microorganismos de los Alimentos 1. Su significado y métodos de enumeración. 2DA. ED., VOLUMEN 1 PARTE II, METODO 1, PAG. 132-134, 138-142 (TRADUCCIÓN DE LA VERSIÓN ORIGINAL 1978). REIMPRESIÓN 2000. EDITORIAL ACRIBIA.
LE-003-1 | 4064 | 2025-01-10 | CALLAO | MICROBIOLÓGICAS | DETERMINACIÓN DE ESCHERICHIA COLI (NMP) | CEFALÓPODOS | MICROBIOLOGICO SEMI-CUANTITATIVO | - | PRUEBAS DE IDENTIFICACION DE ORGANISMO COLIFORMES IMVIC. ICMSF Microorganismos de los Alimentos 1. Su significado y métodos de enumeración. 2DA. ED., VOLUMEN 1 PARTE II, METODO 1, PAG. 132-134, 138-142 (TRADUCCIÓN DE LA VERSIÓN ORIGINAL 1978). REIMPRESIÓN 2000. EDITORIAL ACRIBIA.
LE-003-1 | 4065 | 2025-01-10 | CALLAO | MICROBIOLÓGICAS | DETERMINACIÓN DE ESCHERICHIA COLI (NMP) | CHOCOLATES: DE LECHE, BLANCO, PARA TAZA, DE COBERTURA CON Y SIN RELLENO (BOMBONES, TEJAS Y CHOCOTEJAS) Y CHOCOLATE SUCEDÁNEO. | MICROBIOLOGICO SEMI-CUANTITATIVO | - | PRUEBAS DE IDENTIFICACION DE ORGANISMO COLIFORMES IMVIC. ICMSF Microorganismos de los Alimentos 1. Su significado y métodos de enumeración. 2DA. ED., VOLUMEN 1 PARTE II, METODO 1, PAG. 132-134, 138-142 (TRADUCCIÓN DE LA VERSIÓN ORIGINAL 1978). REIMPRESIÓN 2000. EDITORIAL ACRIBIA.
LE-003-1 | 4066 | 2025-01-10 | CALLAO | MICROBIOLÓGICAS | DETERMINACIÓN DE ESCHERICHIA COLI (NMP) | CRUSTÁCEOS | MICROBIOLOGICO SEMI-CUANTITATIVO | - | PRUEBAS DE IDENTIFICACION DE ORGANISMO COLIFORMES IMVIC. ICMSF Microorganismos de los Alimentos 1. Su significado y métodos de enumeración. 2DA. ED., VOLUMEN 1 PARTE II, METODO 1, PAG. 132-134, 138-142 (TRADUCCIÓN DE LA VERSIÓN ORIGINAL 1978). REIMPRESIÓN 2000. EDITORIAL ACRIBIA.
LE-003-1 | 4067 | 2025-01-10 | CALLAO | MICROBIOLÓGICAS | DETERMINACIÓN DE ESCHERICHIA COLI (NMP) | FRUTAS, HORTALIZAS, FRUTOS SECOS Y OTROS VEGETALES | MICROBIOLOGICO SEMI-CUANTITATIVO | - | PRUEBAS DE IDENTIFICACION DE ORGANISMO COLIFORMES IMVIC. ICMSF Microorganismos de los Alimentos 1. Su significado y métodos de enumeración. 2DA. ED., VOLUMEN 1 PARTE II, METODO 1, PAG. 132-134, 138-142 (TRADUCCIÓN DE LA VERSIÓN ORIGINAL 1978). REIMPRESIÓN 2000. EDITORIAL ACRIBIA.
LE-003-1 | 4068 | 2025-01-10 | CALLAO | MICROBIOLÓGICAS | ENUMERACIÓN DE BACTERIAS ANAEROBIAS SULFITO REDUCTORES | PESCADO AHUMADO | MICROBIOLOGICO CUANTITATIVO | - | MICROBIOLOGY OF THE FOOD CHAIN HORIZONTAL METHOD FOR THE DETECTION AND ENUMERATION OF CLOSTRIDIUM SPP.--PART 1: ENUMERATION OF SULFITE-REDUCING CLOSTRIDIUM SPP. BY COLONY-COUNT TECHNIQUE. ISO 15213-1. Excepto: ítems 9.3, 9.6. Anexo B.3 y Anexo D
LE-003-1 | 4069 | 2025-01-10 | CALLAO | MICROBIOLÓGICAS | ENUMERACIÓN DE BACTERIAS ANAEROBIAS SULFITO REDUCTORES | PESCADO EN ACEITE | MICROBIOLOGICO CUANTITATIVO | - | MICROBIOLOGY OF THE FOOD CHAIN HORIZONTAL METHOD FOR THE DETECTION AND ENUMERATION OF CLOSTRIDIUM SPP.--PART 1: ENUMERATION OF SULFITE-REDUCING CLOSTRIDIUM SPP. BY COLONY-COUNT TECHNIQUE. ISO 15213-1. Excepto: ítems 9.3, 9.6. Anexo B.3 y Anexo D
LE-003-1 | 4070 | 2025-01-10 | CALLAO | MICROBIOLÓGICAS | ENUMERACIÓN DE BACTERIAS ANAEROBIAS SULFITO REDUCTORES | PESCADO SALADO | MICROBIOLOGICO CUANTITATIVO | - | MICROBIOLOGY OF THE FOOD CHAIN HORIZONTAL METHOD FOR THE DETECTION AND ENUMERATION OF CLOSTRIDIUM SPP.--PART 1: ENUMERATION OF SULFITE-REDUCING CLOSTRIDIUM SPP. BY COLONY-COUNT TECHNIQUE. ISO 15213-1. Excepto: ítems 9.3, 9.6. Anexo B.3 y Anexo D
LE-003-1 | 4071 | 2025-01-10 | CALLAO | MICROBIOLÓGICAS | ENUMERACIÓN DE BACTERIAS ANAEROBIAS SULFITO REDUCTORES | PESCADO SECO | MICROBIOLOGICO CUANTITATIVO | - | MICROBIOLOGY OF THE FOOD CHAIN HORIZONTAL METHOD FOR THE DETECTION AND ENUMERATION OF CLOSTRIDIUM SPP.--PART 1: ENUMERATION OF SULFITE-REDUCING CLOSTRIDIUM SPP. BY COLONY-COUNT TECHNIQUE. ISO 15213-1. Excepto: ítems 9.3, 9.6. Anexo B.3 y Anexo D
LE-003-1 | 4072 | 2025-01-10 | CALLAO | MICROBIOLÓGICAS | ENUMERACIÓN DE BACTERIAS ANAEROBIAS SULFITO REDUCTORES | PESCADO SECO SALADO | MICROBIOLOGICO CUANTITATIVO | - | MICROBIOLOGY OF THE FOOD CHAIN HORIZONTAL METHOD FOR THE DETECTION AND ENUMERATION OF CLOSTRIDIUM SPP.--PART 1: ENUMERATION OF SULFITE-REDUCING CLOSTRIDIUM SPP. BY COLONY-COUNT TECHNIQUE. ISO 15213-1. Excepto: ítems 9.3, 9.6. Anexo B.3 y Anexo D
LE-003-1 | 4073 | 2025-01-10 | CALLAO | MICROBIOLÓGICAS | ENUMERACIÓN DE ESCHERICHIA COLI (NMP) | CRUSTÁCEOS | MICROBIOLOGICO SEMI-CUANTITATIVO | - | MICROBIOLOGY OF THE FOOD CHAIN - HORIZONTAL METHOD FOR THE ENUMERATION OF BETA-GLUCURONIDASE-POSITIVE ESCHERICHIA COLI- PART 3: DETECTION AND MOST PROBABLE NUMBER TECHNIQUE USING 5- BROMO-4-CHLORO- 3- INDOLYL-ß-D-GLUCURONIDE. ISO 16649-3
LE-003-1 | 4074 | 2025-01-10 | CALLAO | MICROBIOLÓGICAS | ENUMERACIÓN DE ESCHERICHIA COLI (NMP) | MOLUSCOS: BIVALVOS, CEFALÓPODOS, GASTERÓPODOS | MICROBIOLOGICO SEMI-CUANTITATIVO | - | MICROBIOLOGY OF THE FOOD CHAIN - HORIZONTAL METHOD FOR THE ENUMERATION OF BETA-GLUCURONIDASE-POSITIVE ESCHERICHIA COLI- PART 3: DETECTION AND MOST PROBABLE NUMBER TECHNIQUE USING 5- BROMO-4-CHLORO- 3- INDOLYL-ß-D-GLUCURONIDE. ISO 16649-3
LE-003-1 | 4075 | 2025-01-10 | CALLAO | MICROBIOLÓGICAS | ENUMERACIÓN DE ESCHERICHIA COLI (NMP) | PESCADO (S) | MICROBIOLOGICO SEMI-CUANTITATIVO | - | MICROBIOLOGY OF THE FOOD CHAIN - HORIZONTAL METHOD FOR THE ENUMERATION OF BETA-GLUCURONIDASE-POSITIVE ESCHERICHIA COLI- PART 3: DETECTION AND MOST PROBABLE NUMBER TECHNIQUE USING 5- BROMO-4-CHLORO- 3- INDOLYL-ß-D-GLUCURONIDE. ISO 16649-3
LE-003-1 | 4076 | 2025-01-10 | CALLAO | MICROBIOLÓGICAS | ENUMERACIÓN DE LISTERIA MONOCYTOGENES | ANCHOAS |  | - | MICROBIOLOGY OF THE FOOD CHAIN - HORIZONTAL METHOD FOR THE DETECTION AND ENUMERATION OF LISTERIA MONOCYTOGENES AND OF LISTERIA SPP -- PART 2: ENUMERATION METHOD. ISO 11290 - 2
LE-003-1 | 4077 | 2025-01-10 | CALLAO | MICROBIOLÓGICAS | ENUMERACIÓN DE MICROORGANISMOS A 30º C | CRUSTÁCEOS | MICROBIOLOGICO CUANTITATIVO | - | MICROBIOLOGY OF THE FOOD CHAIN -- HORIZONTAL METHOD FOR THE ENUMERATION OF MICROORGANISMS -- PART 1: COLONY COUNT AT 30 ºC BY THE POUR PLATE TECHNIQUE. / AMENDMENT 1: CLARIFICATION OF SCOPE.. ISO 4833-1 /Amd.1: 2022.
LE-003-1 | 4078 | 2025-01-10 | CALLAO | MICROBIOLÓGICAS | ENUMERACIÓN DE MICROORGANISMOS A 30º C | LECHE CRUDA | MICROBIOLOGICO CUANTITATIVO | - | MICROBIOLOGY OF THE FOOD CHAIN -- HORIZONTAL METHOD FOR THE ENUMERATION OF MICROORGANISMS -- PART 1: COLONY COUNT AT 30 ºC BY THE POUR PLATE TECHNIQUE. / AMENDMENT 1: CLARIFICATION OF SCOPE.. ISO 4833-1 /Amd.1: 2022.
LE-003-1 | 4079 | 2025-01-10 | CALLAO | MICROBIOLÓGICAS | ENUMERACIÓN DE MICROORGANISMOS A 30º C | LECHE EVAPORADA | MICROBIOLOGICO CUANTITATIVO | - | MICROBIOLOGY OF THE FOOD CHAIN -- HORIZONTAL METHOD FOR THE ENUMERATION OF MICROORGANISMS -- PART 1: COLONY COUNT AT 30 ºC BY THE POUR PLATE TECHNIQUE. / AMENDMENT 1: CLARIFICATION OF SCOPE.. ISO 4833-1 /Amd.1: 2022.
LE-003-1 | 4080 | 2025-01-10 | CALLAO | MICROBIOLÓGICAS | ENUMERACIÓN DE MICROORGANISMOS A 30º C | LECHE PASTEURIZADA | MICROBIOLOGICO CUANTITATIVO | - | MICROBIOLOGY OF THE FOOD CHAIN -- HORIZONTAL METHOD FOR THE ENUMERATION OF MICROORGANISMS -- PART 1: COLONY COUNT AT 30 ºC BY THE POUR PLATE TECHNIQUE. / AMENDMENT 1: CLARIFICATION OF SCOPE.. ISO 4833-1 /Amd.1: 2022.
LE-003-1 | 4081 | 2025-01-10 | CALLAO | MICROBIOLÓGICAS | ENUMERACIÓN DE MICROORGANISMOS A 30º C | LECHE UHT | MICROBIOLOGICO CUANTITATIVO | - | MICROBIOLOGY OF THE FOOD CHAIN -- HORIZONTAL METHOD FOR THE ENUMERATION OF MICROORGANISMS -- PART 1: COLONY COUNT AT 30 ºC BY THE POUR PLATE TECHNIQUE. / AMENDMENT 1: CLARIFICATION OF SCOPE.. ISO 4833-1 /Amd.1: 2022.
LE-003-1 | 4082 | 2025-01-10 | CALLAO | MICROBIOLÓGICAS | ENUMERACIÓN DE MICROORGANISMOS A 30º C | MOLUSCOS: BIVALVOS, CEFALÓPODOS, GASTERÓPODOS | MICROBIOLOGICO CUANTITATIVO | - | MICROBIOLOGY OF THE FOOD CHAIN -- HORIZONTAL METHOD FOR THE ENUMERATION OF MICROORGANISMS -- PART 1: COLONY COUNT AT 30 ºC BY THE POUR PLATE TECHNIQUE. / AMENDMENT 1: CLARIFICATION OF SCOPE.. ISO 4833-1 /Amd.1: 2022.
LE-003-1 | 4083 | 2025-01-10 | CALLAO | MICROBIOLÓGICAS | ENUMERACIÓN DE MICROORGANISMOS A 30º C | PESCADO | MICROBIOLOGICO CUANTITATIVO | - | MICROBIOLOGY OF THE FOOD CHAIN -- HORIZONTAL METHOD FOR THE ENUMERATION OF MICROORGANISMS -- PART 1: COLONY COUNT AT 30 ºC BY THE POUR PLATE TECHNIQUE. / AMENDMENT 1: CLARIFICATION OF SCOPE.. ISO 4833-1 /Amd.1: 2022.
LE-003-1 | 4084 | 2025-01-10 | CALLAO | MICROBIOLÓGICAS | ENUMERACIÓN DE STAPHYLOCOCCUS AUREUS COAGULASA POSITIVA | ALIMENTOS ELABORADOS (CON TRATAMIENTO TÉRMICO) | MICROBIOLOGICO CUANTITATIVO | - | MICROBIOLOGY OF THE FOOD CHAIN -HORIZONTAL METHOD FOR THE ENUMERATION OF COAGULASE-POSITIVE STAPHYLOCOCCI (STAPHYLOCOCCUS AUREUS AND OTHER SPECIES) PART 1: METHOD USING BAIRD - PARKER AGAR MEDIUM. AMENDMENT 1.. ISO 6888-1 excepto 9.4.3 y B.5 /Amd 1:2023
LE-003-1 | 4085 | 2025-01-10 | CALLAO | MICROBIOLÓGICAS | ENUMERACIÓN DE STAPHYLOCOCCUS AUREUS COAGULASA POSITIVA | ALIMENTOS ELABORADOS (SIN TRATAMIENTO TÉRMICO) | MICROBIOLOGICO CUANTITATIVO | - | MICROBIOLOGY OF THE FOOD CHAIN -HORIZONTAL METHOD FOR THE ENUMERATION OF COAGULASE-POSITIVE STAPHYLOCOCCI (STAPHYLOCOCCUS AUREUS AND OTHER SPECIES) PART 1: METHOD USING BAIRD - PARKER AGAR MEDIUM. AMENDMENT 1.. ISO 6888-1 excepto 9.4.3 y B.5 /Amd 1:2023
LE-003-1 | 4086 | 2025-01-10 | CALLAO | MICROBIOLÓGICAS | ENUMERACIÓN DE STAPHYLOCOCCUS AUREUS COAGULASA POSITIVA | CRUSTÁCEOS | MICROBIOLOGICO CUANTITATIVO | - | MICROBIOLOGY OF THE FOOD CHAIN -HORIZONTAL METHOD FOR THE ENUMERATION OF COAGULASE-POSITIVE STAPHYLOCOCCI (STAPHYLOCOCCUS AUREUS AND OTHER SPECIES) PART 1: METHOD USING BAIRD - PARKER AGAR MEDIUM. AMENDMENT 1.. ISO 6888-1 excepto 9.4.3 y B.5 /Amd 1:2023
LE-003-1 | 4087 | 2025-01-10 | CALLAO | MICROBIOLÓGICAS | ENUMERACIÓN DE STAPHYLOCOCCUS AUREUS COAGULASA POSITIVA | GASTERÓPODOS | MICROBIOLOGICO CUANTITATIVO | - | MICROBIOLOGY OF THE FOOD CHAIN -HORIZONTAL METHOD FOR THE ENUMERATION OF COAGULASE-POSITIVE STAPHYLOCOCCI (STAPHYLOCOCCUS AUREUS AND OTHER SPECIES) PART 1: METHOD USING BAIRD - PARKER AGAR MEDIUM. AMENDMENT 1.. ISO 6888-1 excepto 9.4.3 y B.5 /Amd 1:2023
LE-003-1 | 4088 | 2025-01-10 | CALLAO | MICROBIOLÓGICAS | ENUMERACIÓN DE STAPHYLOCOCCUS AUREUS COAGULASA POSITIVA | MOLUSCOS BIVALVOS Y CEFALÓPODOS | MICROBIOLOGICO CUANTITATIVO | - | MICROBIOLOGY OF THE FOOD CHAIN -HORIZONTAL METHOD FOR THE ENUMERATION OF COAGULASE-POSITIVE STAPHYLOCOCCI (STAPHYLOCOCCUS AUREUS AND OTHER SPECIES) PART 1: METHOD USING BAIRD - PARKER AGAR MEDIUM. AMENDMENT 1.. ISO 6888-1 excepto 9.4.3 y B.5 /Amd 1:2023
LE-003-1 | 4089 | 2025-01-10 | CALLAO | MICROBIOLÓGICAS | ENUMERACIÓN DE STAPHYLOCOCCUS AUREUS COAGULASA POSITIVA | PESCADO | MICROBIOLOGICO CUANTITATIVO | - | MICROBIOLOGY OF THE FOOD CHAIN -HORIZONTAL METHOD FOR THE ENUMERATION OF COAGULASE-POSITIVE STAPHYLOCOCCI (STAPHYLOCOCCUS AUREUS AND OTHER SPECIES) PART 1: METHOD USING BAIRD - PARKER AGAR MEDIUM. AMENDMENT 1.. ISO 6888-1 excepto 9.4.3 y B.5 /Amd 1:2023
LE-003-1 | 4090 | 2025-01-10 | CALLAO | MICROBIOLÓGICAS | ESCHERICHIA COLI | AGUA NATURAL | MICROBIOLOGICO CUANTITATIVO | - | MEMBRANE FILTER TECHNIQUE FOR MEMBERS OF THE COLIFORM GROUP. PARTITIONING E. COLI FROM MF TOTAL COLIFORMS USING NA-MUG AGAR.. SMEWW-APHA-AWWA-WEF Part 9222 I, 24th Ed. (Incluye muestreo)
LE-003-1 | 4091 | 2025-01-10 | CALLAO | MICROBIOLÓGICAS | ESCHERICHIA COLI | AGUA PARA USO Y CONSUMO HUMANO | MICROBIOLOGICO CUANTITATIVO | - | MEMBRANE FILTER TECHNIQUE FOR MEMBERS OF THE COLIFORM GROUP. PARTITIONING E. COLI FROM MF TOTAL COLIFORMS USING NA-MUG AGAR.. SMEWW-APHA-AWWA-WEF Part 9222 I, 24th Ed. (Incluye muestreo)
LE-003-1 | 4092 | 2025-01-10 | CALLAO | MICROBIOLÓGICAS | ESTERILIDAD COMERCIAL | ALIMENTOS ENLATADOS |  | - | EXAMINATION OF CANNED FOODS.. FDA/BAM Online 8th Ed. Rev. A / 1998. January 2001. Chapter 21A, A-E, excepto D4, E1, E2 y Detección de toxina
LE-003-1 | 4093 | 2025-01-10 | CALLAO | MICROBIOLÓGICAS | RECUENTO DE COLIFORMES Y E. COLI | ALIMENTOS PREPARADOS CON TRATAMIENTO TERMICO | MICROBIOLOGICO CUANTITATIVO | - | COLIFORM AND ESCHERICHIA COLI COUNTS IN FOODS. DRY REHYDRATABLE FILM (PETRIFILM E. COLI / COLIFORM COUNT PLATE AND PETRIFILM COLIFORM COUNT PLATE) METHODS.. AOAC 991.14, Chapter 17, 22nd Ed.
LE-003-1 | 4094 | 2025-01-10 | CALLAO | MICROBIOLÓGICAS | RECUENTO DE COLIFORMES Y E. COLI | ALIMENTOS PREPARADOS QUE LLEVAN INGREDIENTES CON O SIN TRATAMIENTO TERMICO | MICROBIOLOGICO CUANTITATIVO | - | COLIFORM AND ESCHERICHIA COLI COUNTS IN FOODS. DRY REHYDRATABLE FILM (PETRIFILM E. COLI / COLIFORM COUNT PLATE AND PETRIFILM COLIFORM COUNT PLATE) METHODS.. AOAC 991.14, Chapter 17, 22nd Ed.
LE-003-1 | 4095 | 2025-01-10 | CALLAO | MICROBIOLÓGICAS | RECUENTO DE COLIFORMES Y E. COLI | ALIMENTOS PREPARADOS SIN TRATAMIENTO TERMICO | MICROBIOLOGICO CUANTITATIVO | - | COLIFORM AND ESCHERICHIA COLI COUNTS IN FOODS. DRY REHYDRATABLE FILM (PETRIFILM E. COLI / COLIFORM COUNT PLATE AND PETRIFILM COLIFORM COUNT PLATE) METHODS.. AOAC 991.14, Chapter 17, 22nd Ed.
LE-003-1 | 4096 | 2025-01-10 | CALLAO | MICROBIOLÓGICAS | RECUENTO DE COLIFORMES Y E. COLI | CARNES Y PRODUCTOS CÁRNICOS | MICROBIOLOGICO CUANTITATIVO | - | COLIFORM AND ESCHERICHIA COLI COUNTS IN FOODS. DRY REHYDRATABLE FILM (PETRIFILM E. COLI / COLIFORM COUNT PLATE AND PETRIFILM COLIFORM COUNT PLATE) METHODS.. AOAC 991.14, Chapter 17, 22nd Ed.
LE-003-1 | 4097 | 2025-01-10 | CALLAO | MICROBIOLÓGICAS | RECUENTO DE COLIFORMES Y E. COLI | CEFALÓPODOS | MICROBIOLOGICO CUANTITATIVO | - | COLIFORM AND ESCHERICHIA COLI COUNTS IN FOODS. DRY REHYDRATABLE FILM (PETRIFILM E. COLI / COLIFORM COUNT PLATE AND PETRIFILM COLIFORM COUNT PLATE) METHODS.. AOAC 991.14, Chapter 17, 22nd Ed.
LE-003-1 | 4098 | 2025-01-10 | CALLAO | MICROBIOLÓGICAS | RECUENTO DE COLIFORMES Y E. COLI | CRUSTÁCEOS | MICROBIOLOGICO CUANTITATIVO | - | COLIFORM AND ESCHERICHIA COLI COUNTS IN FOODS. DRY REHYDRATABLE FILM (PETRIFILM E. COLI / COLIFORM COUNT PLATE AND PETRIFILM COLIFORM COUNT PLATE) METHODS.. AOAC 991.14, Chapter 17, 22nd Ed.
LE-003-1 | 4099 | 2025-01-10 | CALLAO | MICROBIOLÓGICAS | RECUENTO DE COLIFORMES Y E. COLI | LECHE Y PRODUCTOS LÁCTEOS | MICROBIOLOGICO CUANTITATIVO | - | COLIFORM AND ESCHERICHIA COLI COUNTS IN FOODS. DRY REHYDRATABLE FILM (PETRIFILM E. COLI / COLIFORM COUNT PLATE AND PETRIFILM COLIFORM COUNT PLATE) METHODS.. AOAC 991.14, Chapter 17, 22nd Ed.
LE-003-1 | 4100 | 2025-01-10 | CALLAO | MICROBIOLÓGICAS | RECUENTO DE COLIFORMES Y E. COLI | PESCADOS | MICROBIOLOGICO CUANTITATIVO | - | COLIFORM AND ESCHERICHIA COLI COUNTS IN FOODS. DRY REHYDRATABLE FILM (PETRIFILM E. COLI / COLIFORM COUNT PLATE AND PETRIFILM COLIFORM COUNT PLATE) METHODS.. AOAC 991.14, Chapter 17, 22nd Ed.
LE-003-1 | 4101 | 2025-01-10 | CALLAO | MICROBIOLÓGICAS | RECUENTO DE COLIFORMES Y E. COLI | VEGETALES | MICROBIOLOGICO CUANTITATIVO | - | COLIFORM AND ESCHERICHIA COLI COUNTS IN FOODS. DRY REHYDRATABLE FILM (PETRIFILM E. COLI / COLIFORM COUNT PLATE AND PETRIFILM COLIFORM COUNT PLATE) METHODS.. AOAC 991.14, Chapter 17, 22nd Ed.
LE-003-1 | 4102 | 2025-01-10 | CALLAO | MICROBIOLÓGICAS | RECUENTO DE AEROBIOS MESÓFILOS | AIRE | MICROBIOLOGICO CUANTITATIVO | - | MICROBIOLOGICAL MONITORING OF THE FOOD PROCESSING ENVIRONMENT. AIR-SAMPLING METHODS. SEDIMENTATION METHODS. MÉTODO 1 (RECUENTO ESTÁNDAR EN PLACA, RECUENTO EN PLACA POR SIEMBRA EN TODO EL MEDIO O RECUENTO EN PLACA DE MICROORGANISMOS AEROBIOS). Compendium of Methods for the Microbiological Examination of Foods. APHA. Fifth edition, 2015, chapter 3, 3.10-3.101 pages 36-37. ICMSF Microorganismos de los Alimentos 1. Su significado y métodos de enumeración. 2da Ed. 1983 volumen 1 parte II Método 1, Pág. 120-124. Reimpresión 2000. (Incluye muestreo)
LE-003-1 | 4103 | 2025-01-10 | CALLAO | MICROBIOLÓGICAS | RECUENTO DE LEGIONELLA | AGUA PARA USO Y CONSUMO HUMANO | MICROBIOLOGICO CUANTITATIVO | - | CALIDAD DEL AGUA. RECUENTO DE LEGIONELLA. UNE-EN ISO 11731: 2017 (Incluye muestreo)
LE-003-1 | 4104 | 2025-01-10 | CALLAO | MICROBIOLÓGICAS | RECUENTO DE LEVADURAS | AIRE | MICROBIOLOGICO CUANTITATIVO | - | MICROBIOLOGICAL MONITORING OF THE FOOD PROCESSING ENVIRONMENT. AIR-SAMPLING METHODS. SEDIMENTATION METHODS. MÉTODO DE RECUENTO DE LEVADURAS Y MOHOS POR SIEMBRA EN PLACA EN TODO EL MEDIO.. Compendium of Methods for the Microbiological Examination of Foods. APHA. Fifth edition, 2015, chapter 3, 3.10-3.101 pages 36-37. ICMSF Microorganismos de los Alimentos 1. Su significado y métodos de enumeración. 2da Ed. 1983 volumen 1 parte II Pág. 166-167. Reimpresión 2000.(Incluye muestreo)
LE-003-1 | 4105 | 2025-01-10 | CALLAO | MICROBIOLÓGICAS | RECUENTO DE MOHOS | AIRE | MICROBIOLOGICO CUANTITATIVO | - | MICROBIOLOGICAL MONITORING OF THE FOOD PROCESSING ENVIRONMENT. AIR-SAMPLING METHODS. SEDIMENTATION METHODS. MÉTODO DE RECUENTO DE LEVADURAS Y MOHOS POR SIEMBRA EN PLACA EN TODO EL MEDIO.. Compendium of Methods for the Microbiological Examination of Foods. APHA. Fifth edition, 2015, chapter 3, 3.10-3.101 pages 36-37. ICMSF Microorganismos de los Alimentos 1. Su significado y métodos de enumeración. 2da Ed. 1983 volumen 1 parte II Pág. 166-167. Reimpresión 2000. (Incluye muestreo)
LE-003-1 | 4106 | 2025-01-10 | CALLAO | MICROBIOLÓGICAS | RECUENTO DE MOHOS | CHOCOLATES | MICROBIOLOGICO CUANTITATIVO | - | MÉTODO DE RECUENTO DE LEVADURAS Y MOHOS POR SIEMBRA EN PLACA EN TODO EL MEDIO.. ICMSF Microorganismos de los Alimentos 1. Su significado y métodos de enumeración. 2da. Ed., Volumen 1 Parte II, Pág. 166-167. (Traducción de la versión original 1978). Reimpresión 2000. Editorial Acribia.
LE-003-1 | 4107 | 2025-01-10 | CALLAO | MICROBIOLÓGICAS | RECUENTO DE MOHOS | CHOCOLATES: DE LECHE, BLANCO, PARA TAZA, DE COBERTURA CON Y SIN RELLENO (BOMBONES, TEJAS Y CHOCOTEJAS) Y CHOCOLATE SUCEDÁNEO. | MICROBIOLOGICO CUANTITATIVO | - | MÉTODO DE RECUENTO DE LEVADURAS Y MOHOS POR SIEMBRA EN PLACA EN TODO EL MEDIO.. ICMSF Microorganismos de los Alimentos 1. Su significado y métodos de enumeración. 2da. Ed., Volumen 1 Parte II, Pág. 166-167. (Traducción de la versión original 1978). Reimpresión 2000. Editorial Acribia.
LE-003-1 | 4108 | 2025-01-10 | CALLAO | MICROBIOLÓGICAS | RECUENTO DE MOHOS Y LEVADURAS | BEBIDAS CARBONATADAS | MICROBIOLOGICO CUANTITATIVO | - | READY TO DRINK BEVERAGES. Compendium of Methods for the Microbiological Examination of Foods. APHA. Fith edition, 2015, Chapter 59 pages 784-787
LE-003-1 | 4109 | 2025-01-10 | CALLAO | MICROBIOLÓGICAS | RECUENTO DE MOHOS Y LEVADURAS | BEBIDAS NO CARBONATADAS | MICROBIOLOGICO CUANTITATIVO | - | READY TO DRINK BEVERAGES. Compendium of Methods for the Microbiological Examination of Foods. APHA. Fith edition, 2015, Chapter 59 pages 784-787
LE-003-1 | 4110 | 2025-01-10 | CALLAO | MICROBIOLÓGICAS | RECUENTO DE MOHOS Y LEVADURAS | GRANOS DE CEREALES, LEGUMINOSAS, QUENOPODIACEAS Y DERIVADAS (HARINAS Y OTRAS) | MICROBIOLOGICO CUANTITATIVO | - | MÉTODO DE RECUENTO DE LEVADURAS Y MOHOS POR SIEMBRA EN PLACA EN TODO EL MEDIO. ICMSF Microorganismos de los Alimentos 1. Su significado y métodos de enumeración. 2DA. ED., VOLUMEN 1 PARTE II, PAG. 166-167. (TRADUCCIÓN DE LA VERSIÓN ORIGINAL 1978). REIMPRESIÓN 2000. EDITORIAL ACRIBIA.
LE-003-1 | 4111 | 2025-01-10 | CALLAO | MICROBIOLÓGICAS | RECUENTO DE MOHOS Y LEVADURAS | HARINA DE PESCADO | MICROBIOLOGICO CUANTITATIVO | - | MÉTODO DE RECUENTO DE LEVADURAS Y MOHOS POR SIEMBRA EN PLACA EN TODO EL MEDIO. ICMSF Microorganismos de los Alimentos 1. Su significado y métodos de enumeración. 2DA. ED., VOLUMEN 1 PARTE II, PAG. 166-167. (TRADUCCIÓN DE LA VERSIÓN ORIGINAL 1978). REIMPRESIÓN 2000. EDITORIAL ACRIBIA.
LE-003-1 | 4112 | 2025-01-10 | CALLAO | MICROBIOLÓGICAS | RECUENTO DE MOHOS Y LEVADURAS | PRODUCTOS DE PANADERÍA, PASTELERÍA Y GALLETERÍA | MICROBIOLOGICO CUANTITATIVO | - | MÉTODO DE RECUENTO DE LEVADURAS Y MOHOS POR SIEMBRA EN PLACA EN TODO EL MEDIO. ICMSF Microorganismos de los Alimentos 1. Su significado y métodos de enumeración. 2DA. ED., VOLUMEN 1 PARTE II, PAG. 166-167. (TRADUCCIÓN DE LA VERSIÓN ORIGINAL 1978). REIMPRESIÓN 2000. EDITORIAL ACRIBIA.
LE-003-1 | 4113 | 2025-01-10 | CALLAO | MICROBIOLÓGICAS | RECUENTO DE ORGANISMOS DE ORIGEN FECAL (NMP) | ALIMENTOS PREPARADOS | MICROBIOLOGICO CUANTITATIVO | - | DETERMINACION DE ORGANISMOS COLIFORMES DE ORIGEN FECAL.. ICMSF Microorganismos de los Alimentos 1. Su significado y métodos de enumeración. 2DA. ED., VOLUMEN 1 PARTE II, METODO 1, PAG. 132-134, 138. (TRADUCCIÓN DE LA VERSIÓN ORIGINAL 1978). REIMPRESIÓN 2000. EDITORIAL ACRIBIA
LE-003-1 | 4114 | 2025-01-10 | CALLAO | MICROBIOLÓGICAS | RECUENTO DE ORGANISMOS DE ORIGEN FECAL (NMP) | ESPECIAS, CONDIMENTOS Y SALSAS | MICROBIOLOGICO CUANTITATIVO | - | DETERMINACION DE ORGANISMOS COLIFORMES DE ORIGEN FECAL.. ICMSF Microorganismos de los Alimentos 1. Su significado y métodos de enumeración. 2DA. ED., VOLUMEN 1 PARTE II, METODO 1, PAG. 132-134, 138. (TRADUCCIÓN DE LA VERSIÓN ORIGINAL 1978). REIMPRESIÓN 2000. EDITORIAL ACRIBIA
LE-003-1 | 4115 | 2025-01-10 | CALLAO | MICROBIOLÓGICAS | RECUENTO DE ORGANISMOS DE ORIGEN FECAL (NMP) | MOLUSCOS BIVALVOS | MICROBIOLOGICO CUANTITATIVO | - | DETERMINACION DE ORGANISMOS COLIFORMES DE ORIGEN FECAL.. ICMSF Microorganismos de los Alimentos 1. Su significado y métodos de enumeración. 2DA. ED., VOLUMEN 1 PARTE II, METODO 1, PAG. 132-134, 138. (TRADUCCIÓN DE LA VERSIÓN ORIGINAL 1978). REIMPRESIÓN 2000. EDITORIAL ACRIBIA
LE-003-1 | 4116 | 2025-01-10 | CALLAO | MICROBIOLÓGICAS | RECUENTO DE STAPHYLOCOCCUS AUREUS COAGULASA POSITIVA | CEFALÓPODOS | MICROBIOLOGICO SEMI-CUANTITATIVO | - | METODO 5 (TECNICA DEL NMP CON CALDO TELURITO MANITOL GLICINA). ICMSF Microorganismos de los Alimentos 1. Su significado y métodos de enumeración. 2DA. ED., VOLUMEN 1 PARTE II, METODO 5, PAG. 235-238. (TRADUCCIÓN DE LA VERSIÓN ORIGINAL 1978). REIMPRESIÓN 2000. EDITORIAL ACRIBIA.
LE-003-1 | 4117 | 2025-01-10 | CALLAO | MICROBIOLÓGICAS | RECUENTO DE STAPHYLOCOCCUS AUREUS COAGULASA POSITIVA | GRANOS DE CEREALES, LEGUMINOSAS, QUENOPODIACEAS Y DERIVADAS (HARINAS Y OTRAS) | MICROBIOLOGICO SEMI-CUANTITATIVO | - | METODO 5 (TECNICA DEL NMP CON CALDO TELURITO MANITOL GLICINA). ICMSF Microorganismos de los Alimentos 1. Su significado y métodos de enumeración. 2DA. ED., VOLUMEN 1 PARTE II, METODO 5, PAG. 235-238. (TRADUCCIÓN DE LA VERSIÓN ORIGINAL 1978). REIMPRESIÓN 2000. EDITORIAL ACRIBIA.
LE-003-1 | 4118 | 2025-01-10 | CALLAO | MICROBIOLÓGICAS | RECUENTO EN PLACA DE AEROBIOS MESÓFILOS | ALIMENTOS PARA REGÍMENES ESPECIALES | MICROBIOLOGICO CUANTITATIVO | - | RECUENTO ESTANDAR EN PLACA. METODO 1.. ICMSF Microorganismos de los Alimentos 1. Su significado y métodos de enumeración. 2DA. ED., VOLUMEN 1 PARTE II, MÉTODO 1, PAG. 120-124. (TRADUCCIÓN DE LA VERSIÓN ORIGINAL 1978). REIMPRESIÓN 2000. EDITORIAL ACRIBIA.
LE-003-1 | 4119 | 2025-01-10 | CALLAO | MICROBIOLÓGICAS | RECUENTO EN PLACA DE AEROBIOS MESÓFILOS | ALIMENTOS PREPARADOS | MICROBIOLOGICO CUANTITATIVO | - | RECUENTO ESTANDAR EN PLACA. METODO 1.. ICMSF Microorganismos de los Alimentos 1. Su significado y métodos de enumeración. 2DA. ED., VOLUMEN 1 PARTE II, MÉTODO 1, PAG. 120-124. (TRADUCCIÓN DE LA VERSIÓN ORIGINAL 1978). REIMPRESIÓN 2000. EDITORIAL ACRIBIA.
LE-003-1 | 4120 | 2025-01-10 | CALLAO | MICROBIOLÓGICAS | RECUENTO EN PLACA DE AEROBIOS MESÓFILOS | CARNE Y PRODUCTOS CÁRNICOS | MICROBIOLOGICO CUANTITATIVO | - | RECUENTO ESTANDAR EN PLACA. METODO 1.. ICMSF Microorganismos de los Alimentos 1. Su significado y métodos de enumeración. 2DA. ED., VOLUMEN 1 PARTE II, MÉTODO 1, PAG. 120-124. (TRADUCCIÓN DE LA VERSIÓN ORIGINAL 1978). REIMPRESIÓN 2000. EDITORIAL ACRIBIA.
LE-003-1 | 4121 | 2025-01-10 | CALLAO | MICROBIOLÓGICAS | RECUENTO EN PLACA DE AEROBIOS MESÓFILOS | CEFALÓPODOS | MICROBIOLOGICO CUANTITATIVO | - | RECUENTO ESTANDAR EN PLACA. METODO 1.. ICMSF Microorganismos de los Alimentos 1. Su significado y métodos de enumeración. 2DA. ED., VOLUMEN 1 PARTE II, MÉTODO 1, PAG. 120-124. (TRADUCCIÓN DE LA VERSIÓN ORIGINAL 1978). REIMPRESIÓN 2000. EDITORIAL ACRIBIA.
LE-003-1 | 4122 | 2025-01-10 | CALLAO | MICROBIOLÓGICAS | RECUENTO EN PLACA DE AEROBIOS MESÓFILOS | FRUTAS, HORTALIZAS, FRUTOS SECOS Y OTROS VEGETALES | MICROBIOLOGICO CUANTITATIVO | - | RECUENTO ESTANDAR EN PLACA. METODO 1.. ICMSF Microorganismos de los Alimentos 1. Su significado y métodos de enumeración. 2DA. ED., VOLUMEN 1 PARTE II, MÉTODO 1, PAG. 120-124. (TRADUCCIÓN DE LA VERSIÓN ORIGINAL 1978). REIMPRESIÓN 2000. EDITORIAL ACRIBIA.
LE-003-1 | 4123 | 2025-01-10 | CALLAO | MICROBIOLÓGICAS | RECUENTO EN PLACA DE AEROBIOS MESÓFILOS | GRANOS DE CEREALES, LEGUMINOSAS, QUENOPODIACEAS Y DERIVADAS (HARINAS Y OTRAS) | MICROBIOLOGICO CUANTITATIVO | - | RECUENTO ESTANDAR EN PLACA. METODO 1.. ICMSF Microorganismos de los Alimentos 1. Su significado y métodos de enumeración. 2DA. ED., VOLUMEN 1 PARTE II, MÉTODO 1, PAG. 120-124. (TRADUCCIÓN DE LA VERSIÓN ORIGINAL 1978). REIMPRESIÓN 2000. EDITORIAL ACRIBIA.
LE-003-1 | 4124 | 2025-01-10 | CALLAO | MICROBIOLÓGICAS | RECUENTO EN PLACA DE AEROBIOS MESÓFILOS | HARINA DE PESCADO | MICROBIOLOGICO CUANTITATIVO | - | RECUENTO ESTANDAR EN PLACA. METODO 1.. ICMSF Microorganismos de los Alimentos 1. Su significado y métodos de enumeración. 2DA. ED., VOLUMEN 1 PARTE II, MÉTODO 1, PAG. 120-124. (TRADUCCIÓN DE LA VERSIÓN ORIGINAL 1978). REIMPRESIÓN 2000. EDITORIAL ACRIBIA.
LE-003-1 | 4125 | 2025-01-10 | CALLAO | MICROBIOLÓGICAS | RECUENTO EN PLACA DE AEROBIOS MESÓFILOS | LECHE Y PRODUCTOS LÁCTEOS | MICROBIOLOGICO CUANTITATIVO | - | RECUENTO ESTANDAR EN PLACA. METODO 1.. ICMSF Microorganismos de los Alimentos 1. Su significado y métodos de enumeración. 2DA. ED., VOLUMEN 1 PARTE II, MÉTODO 1, PAG. 120-124. (TRADUCCIÓN DE LA VERSIÓN ORIGINAL 1978). REIMPRESIÓN 2000. EDITORIAL ACRIBIA.
LE-003-1 | 4126 | 2025-01-10 | CALLAO | MICROBIOLÓGICAS | RECUENTO EN PLACA DE AEROBIOS MESÓFILOS | PRODUCTOS DE CONFITERÍA | MICROBIOLOGICO CUANTITATIVO | - | RECUENTO ESTANDAR EN PLACA. METODO 1.. ICMSF Microorganismos de los Alimentos 1. Su significado y métodos de enumeración. 2DA. ED., VOLUMEN 1 PARTE II, MÉTODO 1, PAG. 120-124. (TRADUCCIÓN DE LA VERSIÓN ORIGINAL 1978). REIMPRESIÓN 2000. EDITORIAL ACRIBIA.
LE-003-1 | 4127 | 2025-01-10 | CALLAO | MICROBIOLÓGICAS | RECUENTO EN PLACA DE AEROBIOS MESÓFILOS | PRODUCTOS HIDROBIOLÓGICOS | MICROBIOLOGICO CUANTITATIVO | - | RECUENTO ESTANDAR EN PLACA. METODO 1.. ICMSF Microorganismos de los Alimentos 1. Su significado y métodos de enumeración. 2DA. ED., VOLUMEN 1 PARTE II, MÉTODO 1, PAG. 120-124. (TRADUCCIÓN DE LA VERSIÓN ORIGINAL 1978). REIMPRESIÓN 2000. EDITORIAL ACRIBIA.
LE-003-1 | 4128 | 2025-01-10 | CALLAO | MICROBIOLÓGICAS | RECUENTO POR SIEMBRA EN PLACA DE ENTEROBACTERIACEAE | ALIMENTOS PREPARADOS | MICROBIOLOGICO CUANTITATIVO | - | ENTEROBACTERIACEAE: RECUENTO POR SIEMBRA EN PLACA. ICMSF Microorganismos de los Alimentos 1. Su significado y métodos de enumeración. 2da. Ed., Volumen 1 Parte II, pág.149-150. (Traducción de la versión original 1978). Reimpresión 2000. Editorial Acribia.
LE-003-1 | 4129 | 2025-01-10 | CALLAO | MICROBIOLÓGICAS | RECUENTO POR SIEMBRA EN PLACA DE ENTEROBACTERIACEAE | GRANOS DE CEREALES, LEGUMINOSAS, QUENOPODIACEAS Y DERIVADAS (HARINAS Y OTRAS) | MICROBIOLOGICO CUANTITATIVO | - | ENTEROBACTERIACEAE: RECUENTO POR SIEMBRA EN PLACA. ICMSF Microorganismos de los Alimentos 1. Su significado y métodos de enumeración. 2da. Ed., Volumen 1 Parte II, pág.149-150. (Traducción de la versión original 1978). Reimpresión 2000. Editorial Acribia.
LE-003-1 | 4130 | 2025-01-10 | CALLAO | MICROBIOLÓGICAS | RECUENTO POR SIEMBRA EN PLACA DE ENTEROBACTERIACEAE | HARINA DE PESCADO | MICROBIOLOGICO CUANTITATIVO | - | ENTEROBACTERIACEAE: RECUENTO POR SIEMBRA EN PLACA. ICMSF Microorganismos de los Alimentos 1. Su significado y métodos de enumeración. 2da. Ed., Volumen 1 Parte II, pág.149-150. (Traducción de la versión original 1978). Reimpresión 2000. Editorial Acribia.
LE-003-1 | 4131 | 2025-01-10 | CALLAO | MICROBIOLÓGICAS | RECUENTO POR SIEMBRA EN PLACA DE ENTEROBACTERIACEAE | HARINA DE POTA | MICROBIOLOGICO CUANTITATIVO | - | ENTEROBACTERIACEAE: RECUENTO POR SIEMBRA EN PLACA. ICMSF Microorganismos de los Alimentos 1. Su significado y métodos de enumeración. 2da. Ed., Volumen 1 Parte II, pág.149-150. (Traducción de la versión original 1978). Reimpresión 2000. Editorial Acribia.
LE-003-1 | 4132 | 2025-01-10 | CALLAO | MICROBIOLÓGICAS | RECUENTO POR SIEMBRA EN PLACA DE ENTEROBACTERIACEAE | PESCADO | MICROBIOLOGICO CUANTITATIVO | - | ENTEROBACTERIACEAE: RECUENTO POR SIEMBRA EN PLACA. ICMSF Microorganismos de los Alimentos 1. Su significado y métodos de enumeración. 2da. Ed., Volumen 1 Parte II, pág.149-150. (Traducción de la versión original 1978). Reimpresión 2000. Editorial Acribia.
LE-003-1 | 4133 | 2025-01-10 | CALLAO | MICROBIOLÓGICAS | SALMONELLA | CEFALÓPODOS |  | - | MOTILE SALMONELLA IN ALL FOODS. IMMUNODIFFUSION (1-2 TEST) METHOD. AOAC 989.13, Chapter 17, 22nd Ed.
LE-003-1 | 4134 | 2025-01-10 | CALLAO | MICROBIOLÓGICAS | SALMONELLA | CRUSTÁCEOS |  | - | MOTILE SALMONELLA IN ALL FOODS. IMMUNODIFFUSION (1-2 TEST) METHOD. AOAC 989.13, Chapter 17, 22nd Ed.
LE-003-1 | 4135 | 2025-01-10 | CALLAO | MICROBIOLÓGICAS | SALMONELLA | MOLUSCOS BIVALVOS |  | - | MOTILE SALMONELLA IN ALL FOODS. IMMUNODIFFUSION (1-2 TEST) METHOD. AOAC 989.13, Chapter 17, 22nd Ed.
LE-003-1 | 4136 | 2025-01-10 | CALLAO | MICROBIOLÓGICAS | SALMONELLA | PESCADO |  | - | MOTILE SALMONELLA IN ALL FOODS. IMMUNODIFFUSION (1-2 TEST) METHOD. AOAC 989.13, Chapter 17, 22nd Ed.
LE-003-1 | 4137 | 2025-01-10 | CALLAO | MICROBIOLÓGICAS | SALMONELLA | PRODUCTOS HIDROBIOLÓGICOS |  | - | MOTILE SALMONELLA IN ALL FOODS. IMMUNODIFFUSION (1-2 TEST) METHOD. AOAC 989.13, Chapter 17, 22nd Ed.
LE-003-1 | 4138 | 2025-01-10 | CALLAO | MICROBIOLÓGICAS | SALMONELLA | ALIMENTOS BALANCEADOS |  | - | SALMONELAS. ICMSF Microorganismos de los Alimentos 1. Su significado y métodos de enumeración. 2DA. ED., VOLUMEN 1 PARTE II, PÁG. 172-176 PTO. 10 (a) Y (c), 177-178. (TRADUCCIÓN DE LA VERSIÓN ORIGINAL 1978). REIMPRESIÓN 2000. EDITORIAL ACRIBIA.
LE-003-1 | 4139 | 2025-01-10 | CALLAO | MICROBIOLÓGICAS | SALMONELLA | ALIMENTOS ELABORADOS (CON TRATAMIENTO TÉRMICO) |  | - | SALMONELAS. ICMSF Microorganismos de los Alimentos 1. Su significado y métodos de enumeración. 2DA. ED., VOLUMEN 1 PARTE II, PÁG. 172-176 PTO. 10 (a) Y (c), 177-178. (TRADUCCIÓN DE LA VERSIÓN ORIGINAL 1978). REIMPRESIÓN 2000. EDITORIAL ACRIBIA.
LE-003-1 | 4140 | 2025-01-10 | CALLAO | MICROBIOLÓGICAS | SALMONELLA | ALIMENTOS ELABORADOS (SIN TRATAMIENTO TÉRMICO) |  | - | SALMONELAS. ICMSF Microorganismos de los Alimentos 1. Su significado y métodos de enumeración. 2DA. ED., VOLUMEN 1 PARTE II, PÁG. 172-176 PTO. 10 (a) Y (c), 177-178. (TRADUCCIÓN DE LA VERSIÓN ORIGINAL 1978). REIMPRESIÓN 2000. EDITORIAL ACRIBIA.
LE-003-1 | 4141 | 2025-01-10 | CALLAO | MICROBIOLÓGICAS | SALMONELLA | CHOCOLATES: DE LECHE, BLANCO, PARA TAZA, DE COBERTURA CON Y SIN RELLENO (BOMBONES, TEJAS Y CHOCOTEJAS) Y CHOCOLATE SUCEDÁNEO. |  | - | SALMONELAS. ICMSF Microorganismos de los Alimentos 1. Su significado y métodos de enumeración. 2DA. ED., VOLUMEN 1 PARTE II, PÁG. 172-176 PTO. 10 (a) Y (c), 177-178. (TRADUCCIÓN DE LA VERSIÓN ORIGINAL 1978). REIMPRESIÓN 2000. EDITORIAL ACRIBIA.
LE-003-1 | 4142 | 2025-01-10 | CALLAO | MICROBIOLÓGICAS | SALMONELLA | FRUTAS, HORTALIZAS, FRUTOS SECOS Y OTROS VEGETALES |  | - | SALMONELAS. ICMSF Microorganismos de los Alimentos 1. Su significado y métodos de enumeración. 2DA. ED., VOLUMEN 1 PARTE II, PÁG. 172-176 PTO. 10 (a) Y (c), 177-178. (TRADUCCIÓN DE LA VERSIÓN ORIGINAL 1978). REIMPRESIÓN 2000. EDITORIAL ACRIBIA.
LE-003-1 | 4143 | 2025-01-10 | CALLAO | MICROBIOLÓGICAS | SALMONELLA | HARINA DE LANGOSTINO |  | - | SALMONELAS. ICMSF Microorganismos de los Alimentos 1. Su significado y métodos de enumeración. 2DA. ED., VOLUMEN 1 PARTE II, PÁG. 172-176 PTO. 10 (a) Y (c), 177-178. (TRADUCCIÓN DE LA VERSIÓN ORIGINAL 1978). REIMPRESIÓN 2000. EDITORIAL ACRIBIA.
LE-003-1 | 4144 | 2025-01-10 | CALLAO | MICROBIOLÓGICAS | SALMONELLA | HARINA DE PESCADO |  | - | SALMONELAS. ICMSF Microorganismos de los Alimentos 1. Su significado y métodos de enumeración. 2DA. ED., VOLUMEN 1 PARTE II, PÁG. 172-176 PTO. 10 (a) Y (c), 177-178. (TRADUCCIÓN DE LA VERSIÓN ORIGINAL 1978). REIMPRESIÓN 2000. EDITORIAL ACRIBIA.
LE-003-1 | 4145 | 2025-01-10 | CALLAO | MICROBIOLÓGICAS | SALMONELLA | HARINA DE POTA |  | - | SALMONELAS. ICMSF Microorganismos de los Alimentos 1. Su significado y métodos de enumeración. 2DA. ED., VOLUMEN 1 PARTE II, PÁG. 172-176 PTO. 10 (a) Y (c), 177-178. (TRADUCCIÓN DE LA VERSIÓN ORIGINAL 1978). REIMPRESIÓN 2000. EDITORIAL ACRIBIA.
LE-003-1 | 4146 | 2025-01-10 | CALLAO | MICROBIOLÓGICAS | SHIGELLA | HARINA DE PESCADO |  | - | SHIGELAS. ICMSF Microorganismos de los Alimentos 1. Su significado y métodos de enumeración. 2DA. ED., VOLUMEN 1 PARTE II, Pág.183-186, (TRADUCCIÓN DE LA VERSIÓN ORIGINAL 1978). REIMPRESIÓN 2000. EDITORIAL ACRIBIA.
LE-003-1 | 4147 | 2025-01-10 | CALLAO | MICROBIOLÓGICAS | SHIGELLA | PRODUCTO HIDROBIOLOGICO: Pescado y Cefalópodo. |  | - | SHIGELAS. ICMSF Microorganismos de los Alimentos 1. Su significado y métodos de enumeración. 2DA. ED., VOLUMEN 1 PARTE II, Pág.183-186, (TRADUCCIÓN DE LA VERSIÓN ORIGINAL 1978). REIMPRESIÓN 2000. EDITORIAL ACRIBIA.
LE-003-1 | 4148 | 2025-01-10 | CALLAO | MICROBIOLÓGICAS | STAPHYLOCOCCUS AUREUS COAGULASA POSITIVO | SUPERFICIES INERTES | MICROBIOLOGICO CUANTITATIVO | - | MICROBIOLOGY OF THE FOOD CHAIN -- HORIZONTAL METHODS FOR SURFACE SAMPLING / GUÍA TÉCNICA PARA EL ANÁLISIS MICROBIOLÓGICO DE SUPERFICIES EN CONTACTO CON ALIMENTOS Y BEBIDAS / MICROBIOLOGY OF THE FOOD CHAIN -HORIZONTAL METHOD FOR THE ENUMERATION OF COAGULASE-POSITIVE STAPHYLOCOCCI (STAPHYLOCOCCUS AUREUS AND OTHER SPECIES) PART 1: METHOD USING BAIRD - PARKER AGAR MEDIUM. AMENDMENT 1.. ISO 18593:2018 Parte 9 y 10 excepto 9.1 y 10.2 / RM N° 461-2007 MINSA / ISO 6888-1 excepto 9.4.3 y B.5 /Amd 1:2023 (Incluye muestreo)
LE-003-1 | 4149 | 2025-01-10 | CALLAO | MICROBIOLÓGICAS | STAPHYLOCOCCUS AUREUS COAGULASA POSITIVO | SUPERFICIES VIVAS | MICROBIOLOGICO CUANTITATIVO | - | MICROBIOLOGY OF THE FOOD CHAIN -- HORIZONTAL METHODS FOR SURFACE SAMPLING / GUÍA TÉCNICA PARA EL ANÁLISIS MICROBIOLÓGICO DE SUPERFICIES EN CONTACTO CON ALIMENTOS Y BEBIDAS / MICROBIOLOGY OF THE FOOD CHAIN -HORIZONTAL METHOD FOR THE ENUMERATION OF COAGULASE-POSITIVE STAPHYLOCOCCI (STAPHYLOCOCCUS AUREUS AND OTHER SPECIES) PART 1: METHOD USING BAIRD - PARKER AGAR MEDIUM. AMENDMENT 1.. ISO 18593:2018 Parte 9 y 10 excepto 9.1 y 10.2 / RM N° 461-2007 MINSA / ISO 6888-1 excepto 9.4.3 y B.5 /Amd 1:2023 (Incluye muestreo)
LE-003-1 | 4150 | 2025-01-10 | CALLAO | MICROBIOLÓGICAS | VIBRIO CHOLERAE | ALIMENTOS PREPARADOS |  | - | VIBRIO. V. CHOLERAE. BAM ONLINE, FDA-CFSAN, Cáp. 9: A-B: 1-5 c, excepto el uso del antisuero O139, Bacteriological Analitycal Manual, 8th Edition, Revisión A, 1998. Reescrito y Revisado Mayo 2004
LE-003-1 | 4151 | 2025-01-10 | CALLAO | MICROBIOLÓGICAS | VIBRIO CHOLERAE | CEFALÓPODOS |  | - | VIBRIO. V. CHOLERAE. BAM ONLINE, FDA-CFSAN, Cáp. 9: A-B: 1-5 c, excepto el uso del antisuero O139, Bacteriological Analitycal Manual, 8th Edition, Revisión A, 1998. Reescrito y Revisado Mayo 2004
LE-003-1 | 4152 | 2025-01-10 | CALLAO | MICROBIOLÓGICAS | VIBRIO CHOLERAE | CRUSTÁCEOS |  | - | VIBRIO. V. CHOLERAE. BAM ONLINE, FDA-CFSAN, Cáp. 9: A-B: 1-5 c, excepto el uso del antisuero O139, Bacteriological Analitycal Manual, 8th Edition, Revisión A, 1998. Reescrito y Revisado Mayo 2004
LE-003-1 | 4153 | 2025-01-10 | CALLAO | MICROBIOLÓGICAS | VIBRIO CHOLERAE | ERIZOS |  | - | VIBRIO. V. CHOLERAE. BAM ONLINE, FDA-CFSAN, Cáp. 9: A-B: 1-5 c, excepto el uso del antisuero O139, Bacteriological Analitycal Manual, 8th Edition, Revisión A, 1998. Reescrito y Revisado Mayo 2004
LE-003-1 | 4154 | 2025-01-10 | CALLAO | MICROBIOLÓGICAS | VIBRIO CHOLERAE | FRUTAS, HORTALIZAS, FRUTOS SECOS Y OTROS VEGETALES |  | - | VIBRIO. V. CHOLERAE. BAM ONLINE, FDA-CFSAN, Cáp. 9: A-B: 1-5 c, excepto el uso del antisuero O139, Bacteriological Analitycal Manual, 8th Edition, Revisión A, 1998. Reescrito y Revisado Mayo 2004
LE-003-1 | 4155 | 2025-01-10 | CALLAO | MICROBIOLÓGICAS | VIBRIO CHOLERAE | GRANOS DE CEREALES, LEGUMINOSAS, QUENOPODIACEAS Y DERIVADAS (HARINAS Y OTRAS) |  | - | VIBRIO. V. CHOLERAE. BAM ONLINE, FDA-CFSAN, Cáp. 9: A-B: 1-5 c, excepto el uso del antisuero O139, Bacteriological Analitycal Manual, 8th Edition, Revisión A, 1998. Reescrito y Revisado Mayo 2004
LE-003-1 | 4156 | 2025-01-10 | CALLAO | MICROBIOLÓGICAS | VIBRIO CHOLERAE | HARINA DE PESCADO |  | - | VIBRIO. V. CHOLERAE. BAM ONLINE, FDA-CFSAN, Cáp. 9: A-B: 1-5 c, excepto el uso del antisuero O139, Bacteriological Analitycal Manual, 8th Edition, Revisión A, 1998. Reescrito y Revisado Mayo 2004
LE-003-1 | 4157 | 2025-01-10 | CALLAO | MICROBIOLÓGICAS | VIBRIO CHOLERAE | HARINA DE POTA |  | - | VIBRIO. V. CHOLERAE. BAM ONLINE, FDA-CFSAN, Cáp. 9: A-B: 1-5 c, excepto el uso del antisuero O139, Bacteriological Analitycal Manual, 8th Edition, Revisión A, 1998. Reescrito y Revisado Mayo 2004
LE-003-1 | 4158 | 2025-01-10 | CALLAO | MICROBIOLÓGICAS | VIBRIO CHOLERAE | MOLUSCOS BIVALVOS (Excepto ostras) |  | - | VIBRIO. V. CHOLERAE. BAM ONLINE, FDA-CFSAN, Cáp. 9: A-B: 1-5 c, excepto el uso del antisuero O139, Bacteriological Analitycal Manual, 8th Edition, Revisión A, 1998. Reescrito y Revisado Mayo 2004
LE-003-1 | 4159 | 2025-01-10 | CALLAO | MICROBIOLÓGICAS | VIBRIO CHOLERAE | MOLUSCOS GASTEROPODOS |  | - | VIBRIO. V. CHOLERAE. BAM ONLINE, FDA-CFSAN, Cáp. 9: A-B: 1-5 c, excepto el uso del antisuero O139, Bacteriological Analitycal Manual, 8th Edition, Revisión A, 1998. Reescrito y Revisado Mayo 2004
LE-003-1 | 4160 | 2025-01-10 | CALLAO | MICROBIOLÓGICAS | VIBRIO CHOLERAE | PESCADO |  | - | VIBRIO. V. CHOLERAE. BAM ONLINE, FDA-CFSAN, Cáp. 9: A-B: 1-5 c, excepto el uso del antisuero O139, Bacteriological Analitycal Manual, 8th Edition, Revisión A, 1998. Reescrito y Revisado Mayo 2004
LE-003-1 | 4161 | 2025-01-10 | CALLAO | MICROBIOLÓGICAS | VIBRIO PARAHAEMOLYTICUS | CRUSTÁCEOS |  | - | VIBRIO PARAHAEMOLYTICUS. ICMSF Microorganismos de los Alimentos 1. Su significado y métodos de enumeración. 2da. Ed., volumen 1 Parte II, pág.211-216, excepto la prueba de hemólisis en el agar Wagatsuma (Traducción de la versión original 1978). Reimpresión 2000. Editorial Acribia.
LE-003-1 | 4162 | 2025-01-10 | CALLAO | MICROBIOLÓGICAS | VIBRIO PARAHAEMOLYTICUS | GASTERÓPODOS |  | - | VIBRIO PARAHAEMOLYTICUS. ICMSF Microorganismos de los Alimentos 1. Su significado y métodos de enumeración. 2da. Ed., volumen 1 Parte II, pág.211-216, excepto la prueba de hemólisis en el agar Wagatsuma (Traducción de la versión original 1978). Reimpresión 2000. Editorial Acribia.
LE-003-1 | 4163 | 2025-01-10 | CALLAO | MICROBIOLÓGICAS | VIBRIO PARAHAEMOLYTICUS | MOLUSCOS BIVALVOS Y CEFALÓPODOS |  | - | VIBRIO PARAHAEMOLYTICUS. ICMSF Microorganismos de los Alimentos 1. Su significado y métodos de enumeración. 2da. Ed., volumen 1 Parte II, pág.211-216, excepto la prueba de hemólisis en el agar Wagatsuma (Traducción de la versión original 1978). Reimpresión 2000. Editorial Acribia.
LE-003-1 | 4164 | 2025-01-10 | CALLAO | MICROBIOLÓGICAS | VIBRIO PARAHAEMOLYTICUS | PESCADO |  | - | VIBRIO PARAHAEMOLYTICUS. ICMSF Microorganismos de los Alimentos 1. Su significado y métodos de enumeración. 2da. Ed., volumen 1 Parte II, pág.211-216, excepto la prueba de hemólisis en el agar Wagatsuma (Traducción de la versión original 1978). Reimpresión 2000. Editorial Acribia.
LE-003-1 | 4165 | 2025-01-10 | CALLAO | MICROBIOLÓGICAS (Incluye MUESTREO) | COLIFORMES TERMOTOLERANTES (NMP) | AGUA NATURAL | MICROBIOLOGICO SEMI-CUANTITATIVO | - | MULTIPLE-TUBE FERMENTATION TECHNIQUE FOR MEMBERS OF THE COLIFORM GROUP. THERMOTOLERANT (FECAL) COLIFORM PROCEDURE.THERMOTOLERANT COLIFORM TEST (EC MEDIUM). SMEWW-APHA-AWWA-WEF Part 9221 E-1, 24th Ed.
LE-003-1 | 4166 | 2025-01-10 | CALLAO | MICROBIOLÓGICAS (Incluye MUESTREO) | COLIFORMES TERMOTOLERANTES (NMP) | AGUA PARA USO Y CONSUMO HUMANO | MICROBIOLOGICO SEMI-CUANTITATIVO | - | MULTIPLE-TUBE FERMENTATION TECHNIQUE FOR MEMBERS OF THE COLIFORM GROUP. THERMOTOLERANT (FECAL) COLIFORM PROCEDURE.THERMOTOLERANT COLIFORM TEST (EC MEDIUM). SMEWW-APHA-AWWA-WEF Part 9221 E-1, 24th Ed.
LE-003-1 | 4167 | 2025-01-10 | CALLAO | MICROBIOLÓGICAS (Incluye MUESTREO) | COLIFORMES TERMOTOLERANTES (NMP) | AGUA RESIDUAL | MICROBIOLOGICO SEMI-CUANTITATIVO | - | MULTIPLE-TUBE FERMENTATION TECHNIQUE FOR MEMBERS OF THE COLIFORM GROUP. THERMOTOLERANT (FECAL) COLIFORM PROCEDURE.THERMOTOLERANT COLIFORM TEST (EC MEDIUM). SMEWW-APHA-AWWA-WEF Part 9221 E-1, 24th Ed.
LE-003-1 | 4168 | 2025-01-10 | CALLAO | MICROBIOLÓGICAS (Incluye MUESTREO) | COLIFORMES TERMOTOLERANTES (NMP) | AGUA SALINA | MICROBIOLOGICO SEMI-CUANTITATIVO | - | MULTIPLE-TUBE FERMENTATION TECHNIQUE FOR MEMBERS OF THE COLIFORM GROUP. THERMOTOLERANT (FECAL) COLIFORM PROCEDURE.THERMOTOLERANT COLIFORM TEST (EC MEDIUM). SMEWW-APHA-AWWA-WEF Part 9221 E-1, 24th Ed.
LE-003-1 | 4169 | 2025-01-10 | CALLAO | MICROBIOLÓGICAS (Incluye MUESTREO) | COLIFORMES TERMOTOLERANTES (NMP) | LODOS | MICROBIOLOGICO SEMI-CUANTITATIVO | - | MULTIPLE-TUBE FERMENTATION TECHNIQUE FOR MEMBERS OF THE COLIFORM GROUP. THERMOTOLERANT (FECAL) COLIFORM PROCEDURE.THERMOTOLERANT COLIFORM TEST (EC MEDIUM). SMEWW-APHA-AWWA-WEF Part 9221 E-1, 24th Ed.
LE-003-1 | 4170 | 2025-01-10 | CALLAO | MICROBIOLÓGICAS (Incluye MUESTREO) | COLIFORMES TERMOTOLERANTES (NMP) | SEDIMENTOS | MICROBIOLOGICO SEMI-CUANTITATIVO | - | MULTIPLE-TUBE FERMENTATION TECHNIQUE FOR MEMBERS OF THE COLIFORM GROUP. THERMOTOLERANT (FECAL) COLIFORM PROCEDURE.THERMOTOLERANT COLIFORM TEST (EC MEDIUM). SMEWW-APHA-AWWA-WEF Part 9221 E-1, 24th Ed.
LE-003-1 | 4171 | 2025-01-10 | CALLAO | MICROBIOLÓGICAS (Incluye MUESTREO) | COLIFORMES TERMOTOLERANTES (UFC) | AGUA NATURAL | MICROBIOLOGICO CUANTITATIVO | - | MEMBRANE FILTER TECHNIQUE FOR MEMBERS OF THE COLIFORM GROUP. THERMOTOLERANT (FECAL) COLIFORM MEMBRANE FILTER PROCEDURE. SMEWW-APHA-AWWA-WEF Part 9222 D, 24th Ed.
LE-003-1 | 4172 | 2025-01-10 | CALLAO | MICROBIOLÓGICAS (Incluye MUESTREO) | COLIFORMES TERMOTOLERANTES (UFC) | AGUA PARA USO Y CONSUMO HUMANO | MICROBIOLOGICO CUANTITATIVO | - | MEMBRANE FILTER TECHNIQUE FOR MEMBERS OF THE COLIFORM GROUP. THERMOTOLERANT (FECAL) COLIFORM MEMBRANE FILTER PROCEDURE. SMEWW-APHA-AWWA-WEF Part 9222 D, 24th Ed.
LE-003-1 | 4173 | 2025-01-10 | CALLAO | MICROBIOLÓGICAS (Incluye MUESTREO) | COLIFORMES TERMOTOLERANTES (UFC) | AGUA RESIDUAL | MICROBIOLOGICO CUANTITATIVO | - | MEMBRANE FILTER TECHNIQUE FOR MEMBERS OF THE COLIFORM GROUP. THERMOTOLERANT (FECAL) COLIFORM MEMBRANE FILTER PROCEDURE. SMEWW-APHA-AWWA-WEF Part 9222 D, 24th Ed.
LE-003-1 | 4174 | 2025-01-10 | CALLAO | MICROBIOLÓGICAS (Incluye MUESTREO) | COLIFORMES TOTALES (NMP) | AGUA NATURAL | MICROBIOLOGICO SEMI-CUANTITATIVO | - | MULTIPLE-TUBE FERMENTATION TECHNIQUE FOR MEMBERS OF THE COLIFORM GROUP. STANDARD TOTAL COLIFORM FERMENTATION TECHNIQUE.. SMEWW-APHA-AWWA-WEF Part 9221 B, 24th Ed.
LE-003-1 | 4175 | 2025-01-10 | CALLAO | MICROBIOLÓGICAS (Incluye MUESTREO) | COLIFORMES TOTALES (NMP) | AGUA PARA USO Y CONSUMO HUMANO | MICROBIOLOGICO SEMI-CUANTITATIVO | - | MULTIPLE-TUBE FERMENTATION TECHNIQUE FOR MEMBERS OF THE COLIFORM GROUP. STANDARD TOTAL COLIFORM FERMENTATION TECHNIQUE.. SMEWW-APHA-AWWA-WEF Part 9221 B, 24th Ed.
LE-003-1 | 4176 | 2025-01-10 | CALLAO | MICROBIOLÓGICAS (Incluye MUESTREO) | COLIFORMES TOTALES (NMP) | AGUA RESIDUAL | MICROBIOLOGICO SEMI-CUANTITATIVO | - | MULTIPLE-TUBE FERMENTATION TECHNIQUE FOR MEMBERS OF THE COLIFORM GROUP. STANDARD TOTAL COLIFORM FERMENTATION TECHNIQUE.. SMEWW-APHA-AWWA-WEF Part 9221 B, 24th Ed.
LE-003-1 | 4177 | 2025-01-10 | CALLAO | MICROBIOLÓGICAS (Incluye MUESTREO) | COLIFORMES TOTALES (NMP) | AGUA SALINA | MICROBIOLOGICO SEMI-CUANTITATIVO | - | MULTIPLE-TUBE FERMENTATION TECHNIQUE FOR MEMBERS OF THE COLIFORM GROUP. STANDARD TOTAL COLIFORM FERMENTATION TECHNIQUE.. SMEWW-APHA-AWWA-WEF Part 9221 B, 24th Ed.
LE-003-1 | 4178 | 2025-01-10 | CALLAO | MICROBIOLÓGICAS (Incluye MUESTREO) | COLIFORMES TOTALES (NMP) | LODOS | MICROBIOLOGICO SEMI-CUANTITATIVO | - | MULTIPLE-TUBE FERMENTATION TECHNIQUE FOR MEMBERS OF THE COLIFORM GROUP. STANDARD TOTAL COLIFORM FERMENTATION TECHNIQUE.. SMEWW-APHA-AWWA-WEF Part 9221 B, 24th Ed.
LE-003-1 | 4179 | 2025-01-10 | CALLAO | MICROBIOLÓGICAS (Incluye MUESTREO) | COLIFORMES TOTALES (NMP) | SEDIMENTOS | MICROBIOLOGICO SEMI-CUANTITATIVO | - | MULTIPLE-TUBE FERMENTATION TECHNIQUE FOR MEMBERS OF THE COLIFORM GROUP. STANDARD TOTAL COLIFORM FERMENTATION TECHNIQUE.. SMEWW-APHA-AWWA-WEF Part 9221 B, 24th Ed.
LE-003-1 | 4180 | 2025-01-10 | CALLAO | MICROBIOLÓGICAS (Incluye MUESTREO) | COLIFORMES TOTALES (UFC) | AGUA NATURAL | MICROBIOLOGICO CUANTITATIVO | - | MEMBRANE FILTER TECHNIQUE FOR MEMBERS OF THE COLIFORM GROUP. STANDARD TOTAL COLIFORM MEMBRANE FILTER PROCEDURE USING ENDO MEDIA.. SMEWW-APHA-AWWA-WEF Part 9222 B, 24th Ed.
LE-003-1 | 4181 | 2025-01-10 | CALLAO | MICROBIOLÓGICAS (Incluye MUESTREO) | COLIFORMES TOTALES (UFC) | AGUA PARA USO Y CONSUMO HUMANO | MICROBIOLOGICO CUANTITATIVO | - | MEMBRANE FILTER TECHNIQUE FOR MEMBERS OF THE COLIFORM GROUP. STANDARD TOTAL COLIFORM MEMBRANE FILTER PROCEDURE USING ENDO MEDIA.. SMEWW-APHA-AWWA-WEF Part 9222 B, 24th Ed.
LE-003-1 | 4182 | 2025-01-10 | CALLAO | MICROBIOLÓGICAS (Incluye MUESTREO) | DETECCIÓN Y ENUMERACIÓN DE ENTEROCOCO INTESTINAL | AGUA PARA USO Y CONSUMO HUMANO | MICROBIOLOGICO CUALITATIVO | - | WATER QUALITY - DETECTION AND ENUMERATION OF INTESTINAL ENTEROCOCCI - PART 2: MEMBRANE FILTRATION METHOD. ISO 7899-2
LE-003-1 | 4183 | 2025-01-10 | CALLAO | MICROBIOLÓGICAS (Incluye MUESTREO) | DETECCIÓN Y ENUMERACIÓN DE PSEUDOMONAS AERUGINOSA | AGUA PARA USO Y CONSUMO HUMANO | MICROBIOLOGICO CUALITATIVO | - | WATER QUALITY -- DETECTION AND ENUMERATION OF PSEUDOMONAS AERUGINOSA - METHOD BY MEMBRANE FILTRATION. ISO 16266
LE-003-1 | 4184 | 2025-01-10 | CALLAO | MICROBIOLÓGICAS (Incluye MUESTREO) | ENUMERACIÓN DE BACTERIAS COLIFORMES Y ESCHERICHIA COLI | AGUA PARA USO Y CONSUMO HUMANO | MICROBIOLOGICO CUANTITATIVO | - | WATER QUALITY - ENUMERATION OF ESCHERICHIA COLI AND COLIFORM BACTERIA - PART 1: MEMBRANE FILTRATION METHOD FOR WATERS WITH LOW BACTERIAL BACKGROUND FLORA. AMENDMENT 1. ISO 9308-1 / Amd. 1: 2016
LE-003-1 | 4185 | 2025-01-10 | CALLAO | MICROBIOLÓGICAS (Incluye MUESTREO) | ENUMERACIÓN DE MICROORGANISMOS CULTIVABLES A 22ºC Y 37ºC | AGUA PARA USO Y CONSUMO HUMANO | MICROBIOLOGICO CUANTITATIVO | - | WATER QUALITY -- ENUMERATION OF CULTURABLE MICRO-ORGANISMS - COLONY COUNT BY INOCULATION IN A NUTRIENT AGAR CULTURE MEDIUM. ISO 6222
LE-003-1 | 4186 | 2025-01-10 | CALLAO | MICROBIOLÓGICAS (Incluye MUESTREO) | ESCHERICHIA COLI | AGUA NATURAL | MICROBIOLOGICO SEMI-CUANTITATIVO | - | MULTIPLE-TUBE FERMENTATION TECHNIQUE FOR MEMBERS OF THE COLIFORM GROUP. ESCHERICHIA COLI PROCEDURE USING FLUOROGENIC SUBSTRATE. ESCHERICHIA COLI TEST(EC-MUG MEDIUM). SMEWW-APHA-AWWA-WEF Part 9221 F1, 24th Ed.
LE-003-1 | 4187 | 2025-01-10 | CALLAO | MICROBIOLÓGICAS (Incluye MUESTREO) | ESCHERICHIA COLI | AGUA PARA USO Y CONSUMO HUMANO | MICROBIOLOGICO SEMI-CUANTITATIVO | - | MULTIPLE-TUBE FERMENTATION TECHNIQUE FOR MEMBERS OF THE COLIFORM GROUP. ESCHERICHIA COLI PROCEDURE USING FLUOROGENIC SUBSTRATE. ESCHERICHIA COLI TEST(EC-MUG MEDIUM). SMEWW-APHA-AWWA-WEF Part 9221 F1, 24th Ed.
LE-003-1 | 4188 | 2025-01-10 | CALLAO | MICROBIOLÓGICAS (Incluye MUESTREO) | ESCHERICHIA COLI | AGUA RESIDUAL | MICROBIOLOGICO SEMI-CUANTITATIVO | - | MULTIPLE-TUBE FERMENTATION TECHNIQUE FOR MEMBERS OF THE COLIFORM GROUP. ESCHERICHIA COLI PROCEDURE USING FLUOROGENIC SUBSTRATE. ESCHERICHIA COLI TEST(EC-MUG MEDIUM). SMEWW-APHA-AWWA-WEF Part 9221 F1, 24th Ed.
LE-003-1 | 4189 | 2025-01-10 | CALLAO | MICROBIOLÓGICAS (Incluye MUESTREO) | ESCHERICHIA COLI | AGUA SALINA | MICROBIOLOGICO SEMI-CUANTITATIVO | - | MULTIPLE-TUBE FERMENTATION TECHNIQUE FOR MEMBERS OF THE COLIFORM GROUP. ESCHERICHIA COLI PROCEDURE USING FLUOROGENIC SUBSTRATE. ESCHERICHIA COLI TEST(EC-MUG MEDIUM). SMEWW-APHA-AWWA-WEF Part 9221 F1, 24th Ed.
LE-003-1 | 4190 | 2025-01-10 | CALLAO | MICROBIOLÓGICAS (Incluye MUESTREO) | RECUENTO DE HETERÓTROFOS EN PLACA | AGUA NATURAL | MICROBIOLOGICO CUANTITATIVO | - | HETEROTROPHIC PLATE COUNT. POUR PLATE METHOD.. SMEWW-APHA-AWWA-WEF Part 9215 B, 24th Ed.
LE-003-1 | 4191 | 2025-01-10 | CALLAO | MICROBIOLÓGICAS (Incluye MUESTREO) | RECUENTO DE HETERÓTROFOS EN PLACA | AGUA PARA USO Y CONSUMO HUMANO | MICROBIOLOGICO CUANTITATIVO | - | HETEROTROPHIC PLATE COUNT. POUR PLATE METHOD.. SMEWW-APHA-AWWA-WEF Part 9215 B, 24th Ed.
LE-098-1 | 4192 | 2024-04-19 | LIMA | MICROBIOLÓGICAS | DETECCIÓN DE SALMONELLA spp. | SUPERFICIES INERTES | MICROBIOLOGICO CUALITATIVO | - | MICROBIOLOGY OF FOOD AND ANIMAL FEEDING STUFFS -- HORIZONTAL METHOD FOR THE DETECTION OF SALMONELLA SPP.- AMENDMENT 1: BROADER RANGE OF INCUBATION TEMPERATURES, AMENDMENT TO THE STATUS OF ANNEX D, AND CORRECTION OF THE COMPOSITION OF MSRV AND SC. /GUÌA TÈCNICA PARA EL ANÀLISIS MICROBIOLÒGICO DE SUPERFICIES EN CONTACTO CON ALIMENTOS Y BEBIDAS.. ISO 6579-1:2017 / AMD 1:2020( Excepto 9.3.3; 9.4.3 y Anexo D) / R.M. N° 461- 2007/MINSA (Incluye MUESTREO)
LE-098-1 | 4193 | 2024-04-19 | LIMA | MICROBIOLÓGICAS | DETECCIÓN DE SALMONELLA spp. | SUPERFICIES VIVAS | MICROBIOLOGICO CUALITATIVO | - | MICROBIOLOGY OF FOOD AND ANIMAL FEEDING STUFFS -- HORIZONTAL METHOD FOR THE DETECTION OF SALMONELLA SPP.- AMENDMENT 1: BROADER RANGE OF INCUBATION TEMPERATURES, AMENDMENT TO THE STATUS OF ANNEX D, AND CORRECTION OF THE COMPOSITION OF MSRV AND SC. /GUÌA TÈCNICA PARA EL ANÀLISIS MICROBIOLÒGICO DE SUPERFICIES EN CONTACTO CON ALIMENTOS Y BEBIDAS.. ISO 6579-1:2017 / AMD 1:2020( Excepto 9.3.3; 9.4.3 y Anexo D) / R.M. N° 461- 2007/MINSA (Incluye MUESTREO)
LE-098-1 | 4194 | 2024-04-19 | LIMA | MICROBIOLÓGICAS | DETECCIÓN DE SALMONELLA spp. | ALIMENTOS PARA REGÍMENES ESPECIALES | MICROBIOLOGICO CUALITATIVO | - | MICROBIOLOGY OF THE FOOD CHAIN -- HORIZONTAL METHOD FOR THE DETECTION, ENUMERATION AND SEROTYPING OF SALMONELLA -- PART 1: DETECTION OF SALMONELLA SPP./AMENDMENT 1: BROADER RANGE OF INCUBATION TEMPERATURES, AMENDMENT TO THE STATUS OF ANNEX D AND CORRECTION OF THE COMPOSITION OF MSVR AND SC.. ISO 6579-1:2017 /AMD 1:2020 ( Excepto 9.3.3; 9.4.3 y Anexo D)
LE-098-1 | 4195 | 2024-04-19 | LIMA | MICROBIOLÓGICAS | DETECCIÓN DE SALMONELLA spp. | ALIMENTOS PREPARADOS | MICROBIOLOGICO CUALITATIVO | - | MICROBIOLOGY OF THE FOOD CHAIN -- HORIZONTAL METHOD FOR THE DETECTION, ENUMERATION AND SEROTYPING OF SALMONELLA -- PART 1: DETECTION OF SALMONELLA SPP./AMENDMENT 1: BROADER RANGE OF INCUBATION TEMPERATURES, AMENDMENT TO THE STATUS OF ANNEX D AND CORRECTION OF THE COMPOSITION OF MSVR AND SC.. ISO 6579-1:2017 /AMD 1:2020 ( Excepto 9.3.3; 9.4.3 y Anexo D)
LE-098-1 | 4196 | 2024-04-19 | LIMA | MICROBIOLÓGICAS | DETECCIÓN DE SALMONELLA spp. | AZÚCARES, MIELES Y PRODUCTOS SIMILARES | MICROBIOLOGICO CUALITATIVO | - | MICROBIOLOGY OF THE FOOD CHAIN -- HORIZONTAL METHOD FOR THE DETECTION, ENUMERATION AND SEROTYPING OF SALMONELLA -- PART 1: DETECTION OF SALMONELLA SPP./AMENDMENT 1: BROADER RANGE OF INCUBATION TEMPERATURES, AMENDMENT TO THE STATUS OF ANNEX D AND CORRECTION OF THE COMPOSITION OF MSVR AND SC.. ISO 6579-1:2017 /AMD 1:2020 ( Excepto 9.3.3; 9.4.3 y Anexo D)
LE-098-1 | 4197 | 2024-04-19 | LIMA | MICROBIOLÓGICAS | DETECCIÓN DE SALMONELLA spp. | CARNE Y PRODUCTOS CÁRNICOS | MICROBIOLOGICO CUALITATIVO | - | MICROBIOLOGY OF THE FOOD CHAIN -- HORIZONTAL METHOD FOR THE DETECTION, ENUMERATION AND SEROTYPING OF SALMONELLA -- PART 1: DETECTION OF SALMONELLA SPP./AMENDMENT 1: BROADER RANGE OF INCUBATION TEMPERATURES, AMENDMENT TO THE STATUS OF ANNEX D AND CORRECTION OF THE COMPOSITION OF MSVR AND SC.. ISO 6579-1:2017 /AMD 1:2020 ( Excepto 9.3.3; 9.4.3 y Anexo D)
LE-098-1 | 4198 | 2024-04-19 | LIMA | MICROBIOLÓGICAS | DETECCIÓN DE SALMONELLA spp. | ESPECIAS, CONDIMENTOS Y SALSAS | MICROBIOLOGICO CUALITATIVO | - | MICROBIOLOGY OF THE FOOD CHAIN -- HORIZONTAL METHOD FOR THE DETECTION, ENUMERATION AND SEROTYPING OF SALMONELLA -- PART 1: DETECTION OF SALMONELLA SPP./AMENDMENT 1: BROADER RANGE OF INCUBATION TEMPERATURES, AMENDMENT TO THE STATUS OF ANNEX D AND CORRECTION OF THE COMPOSITION OF MSVR AND SC.. ISO 6579-1:2017 /AMD 1:2020 ( Excepto 9.3.3; 9.4.3 y Anexo D)
LE-098-1 | 4199 | 2024-04-19 | LIMA | MICROBIOLÓGICAS | DETECCIÓN DE SALMONELLA spp. | FRUTAS, HORTALIZAS, FRUTOS SECOS Y OTROS VEGETALES | MICROBIOLOGICO CUALITATIVO | - | MICROBIOLOGY OF THE FOOD CHAIN -- HORIZONTAL METHOD FOR THE DETECTION, ENUMERATION AND SEROTYPING OF SALMONELLA -- PART 1: DETECTION OF SALMONELLA SPP./AMENDMENT 1: BROADER RANGE OF INCUBATION TEMPERATURES, AMENDMENT TO THE STATUS OF ANNEX D AND CORRECTION OF THE COMPOSITION OF MSVR AND SC.. ISO 6579-1:2017 /AMD 1:2020 ( Excepto 9.3.3; 9.4.3 y Anexo D)
LE-098-1 | 4200 | 2024-04-19 | LIMA | MICROBIOLÓGICAS | DETECCIÓN DE SALMONELLA spp. | GRANOS DE CEREALES, LEGUMINOSAS, QUENOPODIÁCEAS Y DERIVADOS | MICROBIOLOGICO CUALITATIVO | - | MICROBIOLOGY OF THE FOOD CHAIN -- HORIZONTAL METHOD FOR THE DETECTION, ENUMERATION AND SEROTYPING OF SALMONELLA -- PART 1: DETECTION OF SALMONELLA SPP./AMENDMENT 1: BROADER RANGE OF INCUBATION TEMPERATURES, AMENDMENT TO THE STATUS OF ANNEX D AND CORRECTION OF THE COMPOSITION OF MSVR AND SC.. ISO 6579-1:2017 /AMD 1:2020 ( Excepto 9.3.3; 9.4.3 y Anexo D)
LE-098-1 | 4201 | 2024-04-19 | LIMA | MICROBIOLÓGICAS | DETECCIÓN DE SALMONELLA spp. | HELADOS Y MEZCLAS PARA HELADOS | MICROBIOLOGICO CUALITATIVO | - | MICROBIOLOGY OF THE FOOD CHAIN -- HORIZONTAL METHOD FOR THE DETECTION, ENUMERATION AND SEROTYPING OF SALMONELLA -- PART 1: DETECTION OF SALMONELLA SPP./AMENDMENT 1: BROADER RANGE OF INCUBATION TEMPERATURES, AMENDMENT TO THE STATUS OF ANNEX D AND CORRECTION OF THE COMPOSITION OF MSVR AND SC.. ISO 6579-1:2017 /AMD 1:2020 ( Excepto 9.3.3; 9.4.3 y Anexo D)
LE-098-1 | 4202 | 2024-04-19 | LIMA | MICROBIOLÓGICAS | DETECCIÓN DE SALMONELLA spp. | PIENSOS | MICROBIOLOGICO CUALITATIVO | - | MICROBIOLOGY OF THE FOOD CHAIN -- HORIZONTAL METHOD FOR THE DETECTION, ENUMERATION AND SEROTYPING OF SALMONELLA -- PART 1: DETECTION OF SALMONELLA SPP./AMENDMENT 1: BROADER RANGE OF INCUBATION TEMPERATURES, AMENDMENT TO THE STATUS OF ANNEX D AND CORRECTION OF THE COMPOSITION OF MSVR AND SC.. ISO 6579-1:2017 /AMD 1:2020 ( Excepto 9.3.3; 9.4.3 y Anexo D)
LE-098-1 | 4203 | 2024-04-19 | LIMA | MICROBIOLÓGICAS | DETECCIÓN DE SALMONELLA spp. | PRODUCTOS DE PANIFICACIÓN | MICROBIOLOGICO CUALITATIVO | - | MICROBIOLOGY OF THE FOOD CHAIN -- HORIZONTAL METHOD FOR THE DETECTION, ENUMERATION AND SEROTYPING OF SALMONELLA -- PART 1: DETECTION OF SALMONELLA SPP./AMENDMENT 1: BROADER RANGE OF INCUBATION TEMPERATURES, AMENDMENT TO THE STATUS OF ANNEX D AND CORRECTION OF THE COMPOSITION OF MSVR AND SC.. ISO 6579-1:2017 /AMD 1:2020 ( Excepto 9.3.3; 9.4.3 y Anexo D)
LE-098-1 | 4204 | 2024-04-19 | LIMA | MICROBIOLÓGICAS | DETECCIÓN DE SALMONELLA spp. | PRODUCTOS DESHIDRATADOS | MICROBIOLOGICO CUALITATIVO | - | MICROBIOLOGY OF THE FOOD CHAIN -- HORIZONTAL METHOD FOR THE DETECTION, ENUMERATION AND SEROTYPING OF SALMONELLA -- PART 1: DETECTION OF SALMONELLA SPP./AMENDMENT 1: BROADER RANGE OF INCUBATION TEMPERATURES, AMENDMENT TO THE STATUS OF ANNEX D AND CORRECTION OF THE COMPOSITION OF MSVR AND SC.. ISO 6579-1:2017 /AMD 1:2020 ( Excepto 9.3.3; 9.4.3 y Anexo D)
LE-098-1 | 4205 | 2024-04-19 | LIMA | MICROBIOLÓGICAS | ENUMERACIÓN DE COLIFORMES | ALIMENTOS PARA REGÍMENES ESPECIALES | MICROBIOLOGICO SEMI-CUANTITATIVO | - | MICROBIOLOGY OF FOOD AND ANIMAL FEEDING STUFFS -- HORIZONTAL METHOD FOR THE DETECTION AND ENUMERATION OF COLIFORMS -- MOST PROBABLE NUMBER TECHNIQUE. ISO 4831:2006. Excepto ítem 9.1
LE-098-1 | 4206 | 2024-04-19 | LIMA | MICROBIOLÓGICAS | ENUMERACIÓN DE COLIFORMES | ALIMENTOS PREPARADOS | MICROBIOLOGICO SEMI-CUANTITATIVO | - | MICROBIOLOGY OF FOOD AND ANIMAL FEEDING STUFFS -- HORIZONTAL METHOD FOR THE DETECTION AND ENUMERATION OF COLIFORMS -- MOST PROBABLE NUMBER TECHNIQUE. ISO 4831:2006. Excepto ítem 9.1
LE-098-1 | 4207 | 2024-04-19 | LIMA | MICROBIOLÓGICAS | ENUMERACIÓN DE COLIFORMES | AZÚCARES, MIELES Y PRODUCTOS SIMILARES | MICROBIOLOGICO SEMI-CUANTITATIVO | - | MICROBIOLOGY OF FOOD AND ANIMAL FEEDING STUFFS -- HORIZONTAL METHOD FOR THE DETECTION AND ENUMERATION OF COLIFORMS -- MOST PROBABLE NUMBER TECHNIQUE. ISO 4831:2006. Excepto ítem 9.1
LE-098-1 | 4208 | 2024-04-19 | LIMA | MICROBIOLÓGICAS | ENUMERACIÓN DE COLIFORMES | BEBIDAS NO CARBONATADAS | MICROBIOLOGICO SEMI-CUANTITATIVO | - | MICROBIOLOGY OF FOOD AND ANIMAL FEEDING STUFFS -- HORIZONTAL METHOD FOR THE DETECTION AND ENUMERATION OF COLIFORMS -- MOST PROBABLE NUMBER TECHNIQUE. ISO 4831:2006. Excepto ítem 9.1
LE-098-1 | 4209 | 2024-04-19 | LIMA | MICROBIOLÓGICAS | ENUMERACIÓN DE COLIFORMES | ESPECIAS, CONDIMENTOS Y SALSAS | MICROBIOLOGICO SEMI-CUANTITATIVO | - | MICROBIOLOGY OF FOOD AND ANIMAL FEEDING STUFFS -- HORIZONTAL METHOD FOR THE DETECTION AND ENUMERATION OF COLIFORMS -- MOST PROBABLE NUMBER TECHNIQUE. ISO 4831:2006. Excepto ítem 9.1
LE-098-1 | 4210 | 2024-04-19 | LIMA | MICROBIOLÓGICAS | ENUMERACIÓN DE COLIFORMES | FRUTAS, HORTALIZAS, FRUTOS SECOS Y OTROS VEGETALES | MICROBIOLOGICO SEMI-CUANTITATIVO | - | MICROBIOLOGY OF FOOD AND ANIMAL FEEDING STUFFS -- HORIZONTAL METHOD FOR THE DETECTION AND ENUMERATION OF COLIFORMS -- MOST PROBABLE NUMBER TECHNIQUE. ISO 4831:2006. Excepto ítem 9.1
LE-098-1 | 4211 | 2024-04-19 | LIMA | MICROBIOLÓGICAS | ENUMERACIÓN DE COLIFORMES | GRANOS DE CEREALES, LEGUMINOSAS, QUENOPODIÁCEAS Y DERIVADOS | MICROBIOLOGICO SEMI-CUANTITATIVO | - | MICROBIOLOGY OF FOOD AND ANIMAL FEEDING STUFFS -- HORIZONTAL METHOD FOR THE DETECTION AND ENUMERATION OF COLIFORMS -- MOST PROBABLE NUMBER TECHNIQUE. ISO 4831:2006. Excepto ítem 9.1
LE-098-1 | 4212 | 2024-04-19 | LIMA | MICROBIOLÓGICAS | ENUMERACIÓN DE COLIFORMES | HELADOS Y MEZCLAS PARA HELADOS | MICROBIOLOGICO SEMI-CUANTITATIVO | - | MICROBIOLOGY OF FOOD AND ANIMAL FEEDING STUFFS -- HORIZONTAL METHOD FOR THE DETECTION AND ENUMERATION OF COLIFORMS -- MOST PROBABLE NUMBER TECHNIQUE. ISO 4831:2006. Excepto ítem 9.1
LE-098-1 | 4213 | 2024-04-19 | LIMA | MICROBIOLÓGICAS | ENUMERACIÓN DE COLIFORMES | PIENSOS | MICROBIOLOGICO SEMI-CUANTITATIVO | - | MICROBIOLOGY OF FOOD AND ANIMAL FEEDING STUFFS -- HORIZONTAL METHOD FOR THE DETECTION AND ENUMERATION OF COLIFORMS -- MOST PROBABLE NUMBER TECHNIQUE. ISO 4831:2006. Excepto ítem 9.1
LE-098-1 | 4214 | 2024-04-19 | LIMA | MICROBIOLÓGICAS | ENUMERACIÓN DE COLIFORMES | PRODUCTOS DESHIDRATADOS | MICROBIOLOGICO SEMI-CUANTITATIVO | - | MICROBIOLOGY OF FOOD AND ANIMAL FEEDING STUFFS -- HORIZONTAL METHOD FOR THE DETECTION AND ENUMERATION OF COLIFORMS -- MOST PROBABLE NUMBER TECHNIQUE. ISO 4831:2006. Excepto ítem 9.1
LE-098-1 | 4215 | 2024-04-19 | LIMA | MICROBIOLÓGICAS | ESTERILIDAD COMERCIAL | CONSERVAS ALIMENTOS ÁCIDOS |  | - | EXAMINATION OF CANNED FOODS. ITEMS A-E (EXCEPTO D4, D5A, B, E1, E2 ). FDA/BAM Online. 8th Edition. Revision A (1998) - Chapter 21A. January 2001
LE-098-1 | 4216 | 2024-04-19 | LIMA | MICROBIOLÓGICAS | ESTERILIDAD COMERCIAL | CONSERVAS ALIMENTOS DE BAJA ACIDEZ |  | - | EXAMINATION OF CANNED FOODS. ITEMS A-E (EXCEPTO D4, D5A, B, E1, E2 ). FDA/BAM Online. 8th Edition. Revision A (1998) - Chapter 21A. January 2001
LE-098-1 | 4217 | 2024-04-19 | LIMA | MICROBIOLÓGICAS | RECUENTO DE CLOSTRIDIUM PERFRINGENS | CARNE Y PRODUCTOS CÁRNICOS | MICROBIOLOGICO CUANTITATIVO | - | MICROBIOLOGÍA DE LOS ALIMENTOS PARA CONSUMO HUMANO Y ANIMAL MÉTODO HORIZONTAL PARA EL RECUENTO DE CLOSTRIDIUM PERFRINGENS TÉCNICA DEL RECUENTO. UNE-EN ISO 7937: 2005
LE-098-1 | 4218 | 2024-04-19 | LIMA | MICROBIOLÓGICAS | RECUENTO DE CLOSTRIDIUM PERFRINGENS | FRUTAS, HORTALIZAS, FRUTOS SECOS Y OTROS VEGETALES | MICROBIOLOGICO CUANTITATIVO | - | MICROBIOLOGÍA DE LOS ALIMENTOS PARA CONSUMO HUMANO Y ANIMAL MÉTODO HORIZONTAL PARA EL RECUENTO DE CLOSTRIDIUM PERFRINGENS TÉCNICA DEL RECUENTO. UNE-EN ISO 7937: 2005
LE-098-1 | 4219 | 2024-04-19 | LIMA | MICROBIOLÓGICAS | RECUENTO DE CLOSTRIDIUM PERFRINGENS | GRANOS DE CEREALES, MENESTRAS, LEGUMINOSAS Y DERIVADOS | MICROBIOLOGICO CUANTITATIVO | - | MICROBIOLOGÍA DE LOS ALIMENTOS PARA CONSUMO HUMANO Y ANIMAL MÉTODO HORIZONTAL PARA EL RECUENTO DE CLOSTRIDIUM PERFRINGENS TÉCNICA DEL RECUENTO. UNE-EN ISO 7937: 2005
LE-098-1 | 4220 | 2024-04-19 | LIMA | MICROBIOLÓGICAS | RECUENTO DE CLOSTRIDIUM PERFRINGENS | PIENSOS | MICROBIOLOGICO CUANTITATIVO | - | MICROBIOLOGÍA DE LOS ALIMENTOS PARA CONSUMO HUMANO Y ANIMAL MÉTODO HORIZONTAL PARA EL RECUENTO DE CLOSTRIDIUM PERFRINGENS TÉCNICA DEL RECUENTO. UNE-EN ISO 7937: 2005
LE-098-1 | 4221 | 2024-04-19 | LIMA | MICROBIOLÓGICAS | RECUENTO DE COLIFORMES | SUPERFICIES INERTES | MICROBIOLOGICO CUANTITATIVO | - | MICROBIOLOGY OF FOOD AND ANIMAL FEEDING STUFFS -- HORIZONTAL METHOD FOR THE ENUMERATION OF COLIFORMS - COLONY-COUNT TECHNIQUE. / GUÍA TÉCNICA PARA EL ANÁLISIS MICROBIOLÓGICO DE SUPERFICIES EN CONTACTO CON ALIMENTOS Y BEBIDAS.. ISO 4832:2006 / RM N° 461-2007 MINSA (Incluye MUESTREO)
LE-098-1 | 4222 | 2024-04-19 | LIMA | MICROBIOLÓGICAS | RECUENTO DE COLIFORMES | SUPERFICIES VIVAS | MICROBIOLOGICO CUANTITATIVO | - | MICROBIOLOGY OF FOOD AND ANIMAL FEEDING STUFFS -- HORIZONTAL METHOD FOR THE ENUMERATION OF COLIFORMS - COLONY-COUNT TECHNIQUE. / GUÍA TÉCNICA PARA EL ANÁLISIS MICROBIOLÓGICO DE SUPERFICIES EN CONTACTO CON ALIMENTOS Y BEBIDAS.. ISO 4832:2006 / RM N° 461-2007 MINSA (Incluye MUESTREO)
LE-098-1 | 4223 | 2024-04-19 | LIMA | MICROBIOLÓGICAS | RECUENTO DE ENTEROBACTERIACEAE | ALIMENTOS PARA REGÍMENES ESPECIALES | MICROBIOLOGICO CUANTITATIVO | - | MICROBIOLOGY OF THE FOOD CHAIN HORIZONTAL METHOD FOR THE DETECTION AND ENUMERATION OF ENTEROBACTERIACEAE PART 2: COLONY-COUNT TECHNIQUE. ISO 21528-2:2017
LE-098-1 | 4224 | 2024-04-19 | LIMA | MICROBIOLÓGICAS | RECUENTO DE ENTEROBACTERIACEAE | AZÚCARES, MIELES Y PRODUCTOS SIMILARES | MICROBIOLOGICO CUANTITATIVO | - | MICROBIOLOGY OF THE FOOD CHAIN HORIZONTAL METHOD FOR THE DETECTION AND ENUMERATION OF ENTEROBACTERIACEAE PART 2: COLONY-COUNT TECHNIQUE. ISO 21528-2:2017
LE-098-1 | 4225 | 2024-04-19 | LIMA | MICROBIOLÓGICAS | RECUENTO DE ENTEROBACTERIACEAE | PIENSOS | MICROBIOLOGICO CUANTITATIVO | - | MICROBIOLOGY OF THE FOOD CHAIN HORIZONTAL METHOD FOR THE DETECTION AND ENUMERATION OF ENTEROBACTERIACEAE PART 2: COLONY-COUNT TECHNIQUE. ISO 21528-2:2017
LE-098-1 | 4226 | 2024-04-19 | LIMA | MICROBIOLÓGICAS | RECUENTO DE MICROORGANISMOS AEROBIOS | ALIMENTOS PARA REGÍMENES ESPECIALES | MICROBIOLOGICO CUANTITATIVO | - | MICROBIOLOGY OF THE FOOD CHAIN -- HORIZONTAL METHOD FOR THE ENUMERATION OF MICROORGANISMS -- PART 1: COLONY COUNT AT 30 DEGREES C BY THE POUR PLATE TECHNIQUE./AMENDMENT 1: CLARIFICATION OF SCOPE.. ISO 4833-1:2013 / Amd. 1: 2022.
LE-098-1 | 4227 | 2024-04-19 | LIMA | MICROBIOLÓGICAS | RECUENTO DE MICROORGANISMOS AEROBIOS | ALIMENTOS PREPARADOS | MICROBIOLOGICO CUANTITATIVO | - | MICROBIOLOGY OF THE FOOD CHAIN -- HORIZONTAL METHOD FOR THE ENUMERATION OF MICROORGANISMS -- PART 1: COLONY COUNT AT 30 DEGREES C BY THE POUR PLATE TECHNIQUE./AMENDMENT 1: CLARIFICATION OF SCOPE.. ISO 4833-1:2013 / Amd. 1: 2022.
LE-098-1 | 4228 | 2024-04-19 | LIMA | MICROBIOLÓGICAS | RECUENTO DE MICROORGANISMOS AEROBIOS | AZÚCARES, MIELES Y PRODUCTOS SIMILARES | MICROBIOLOGICO CUANTITATIVO | - | MICROBIOLOGY OF THE FOOD CHAIN -- HORIZONTAL METHOD FOR THE ENUMERATION OF MICROORGANISMS -- PART 1: COLONY COUNT AT 30 DEGREES C BY THE POUR PLATE TECHNIQUE./AMENDMENT 1: CLARIFICATION OF SCOPE.. ISO 4833-1:2013 / Amd. 1: 2022.
LE-098-1 | 4229 | 2024-04-19 | LIMA | MICROBIOLÓGICAS | RECUENTO DE MICROORGANISMOS AEROBIOS | BEBIDAS NO CARBONATADAS | MICROBIOLOGICO CUANTITATIVO | - | MICROBIOLOGY OF THE FOOD CHAIN -- HORIZONTAL METHOD FOR THE ENUMERATION OF MICROORGANISMS -- PART 1: COLONY COUNT AT 30 DEGREES C BY THE POUR PLATE TECHNIQUE./AMENDMENT 1: CLARIFICATION OF SCOPE.. ISO 4833-1:2013 / Amd. 1: 2022.
LE-098-1 | 4230 | 2024-04-19 | LIMA | MICROBIOLÓGICAS | RECUENTO DE MICROORGANISMOS AEROBIOS | CARNE Y PRODUCTOS CÁRNICOS | MICROBIOLOGICO CUANTITATIVO | - | MICROBIOLOGY OF THE FOOD CHAIN -- HORIZONTAL METHOD FOR THE ENUMERATION OF MICROORGANISMS -- PART 1: COLONY COUNT AT 30 DEGREES C BY THE POUR PLATE TECHNIQUE./AMENDMENT 1: CLARIFICATION OF SCOPE.. ISO 4833-1:2013 / Amd. 1: 2022.
LE-098-1 | 4231 | 2024-04-19 | LIMA | MICROBIOLÓGICAS | RECUENTO DE MICROORGANISMOS AEROBIOS | ESPECIAS, CONDIMENTOS Y SALSAS | MICROBIOLOGICO CUANTITATIVO | - | MICROBIOLOGY OF THE FOOD CHAIN -- HORIZONTAL METHOD FOR THE ENUMERATION OF MICROORGANISMS -- PART 1: COLONY COUNT AT 30 DEGREES C BY THE POUR PLATE TECHNIQUE./AMENDMENT 1: CLARIFICATION OF SCOPE.. ISO 4833-1:2013 / Amd. 1: 2022.
LE-098-1 | 4232 | 2024-04-19 | LIMA | MICROBIOLÓGICAS | RECUENTO DE MICROORGANISMOS AEROBIOS | FRUTAS, HORTALIZAS, FRUTOS SECOS Y OTROS VEGETALES | MICROBIOLOGICO CUANTITATIVO | - | MICROBIOLOGY OF THE FOOD CHAIN -- HORIZONTAL METHOD FOR THE ENUMERATION OF MICROORGANISMS -- PART 1: COLONY COUNT AT 30 DEGREES C BY THE POUR PLATE TECHNIQUE./AMENDMENT 1: CLARIFICATION OF SCOPE.. ISO 4833-1:2013 / Amd. 1: 2022.
LE-098-1 | 4233 | 2024-04-19 | LIMA | MICROBIOLÓGICAS | RECUENTO DE MICROORGANISMOS AEROBIOS | GRANOS DE CEREALES, LEGUMINOSAS, QUENOPODIÁCEAS Y DERIVADOS | MICROBIOLOGICO CUANTITATIVO | - | MICROBIOLOGY OF THE FOOD CHAIN -- HORIZONTAL METHOD FOR THE ENUMERATION OF MICROORGANISMS -- PART 1: COLONY COUNT AT 30 DEGREES C BY THE POUR PLATE TECHNIQUE./AMENDMENT 1: CLARIFICATION OF SCOPE.. ISO 4833-1:2013 / Amd. 1: 2022.
LE-098-1 | 4234 | 2024-04-19 | LIMA | MICROBIOLÓGICAS | RECUENTO DE MICROORGANISMOS AEROBIOS | HELADOS Y MEZCLAS PARA HELADOS | MICROBIOLOGICO CUANTITATIVO | - | MICROBIOLOGY OF THE FOOD CHAIN -- HORIZONTAL METHOD FOR THE ENUMERATION OF MICROORGANISMS -- PART 1: COLONY COUNT AT 30 DEGREES C BY THE POUR PLATE TECHNIQUE./AMENDMENT 1: CLARIFICATION OF SCOPE.. ISO 4833-1:2013 / Amd. 1: 2022.
LE-098-1 | 4235 | 2024-04-19 | LIMA | MICROBIOLÓGICAS | RECUENTO DE MICROORGANISMOS AEROBIOS | PIENSOS | MICROBIOLOGICO CUANTITATIVO | - | MICROBIOLOGY OF THE FOOD CHAIN -- HORIZONTAL METHOD FOR THE ENUMERATION OF MICROORGANISMS -- PART 1: COLONY COUNT AT 30 DEGREES C BY THE POUR PLATE TECHNIQUE./AMENDMENT 1: CLARIFICATION OF SCOPE.. ISO 4833-1:2013 / Amd. 1: 2022.
LE-098-1 | 4236 | 2024-04-19 | LIMA | MICROBIOLÓGICAS | RECUENTO DE MICROORGANISMOS AEROBIOS | PRODUCTOS DESHIDRATADOS | MICROBIOLOGICO CUANTITATIVO | - | MICROBIOLOGY OF THE FOOD CHAIN -- HORIZONTAL METHOD FOR THE ENUMERATION OF MICROORGANISMS -- PART 1: COLONY COUNT AT 30 DEGREES C BY THE POUR PLATE TECHNIQUE./AMENDMENT 1: CLARIFICATION OF SCOPE.. ISO 4833-1:2013 / Amd. 1: 2022.
LE-098-1 | 4237 | 2024-04-19 | LIMA | MICROBIOLÓGICAS | RECUENTO DE MICROORGANISMOS AEROBIOS MESÓFILOS | AIRE | MICROBIOLOGICO CUANTITATIVO | - | MICROBIOLOGICAL MONITORING OF THE FOOD PROCESSING ENVIRONMENT. AIR SAMPLING METHODS. SEDIMENTATION METHODS / ENUMERACIÓN DE MICROORGANISMOS AEROBIOS MESÓFILOS: MÉTODO DE RECUENTO EN PLACA. MÉTODO 1. RECUENTO ESTÁNDAR EN PLACA, RECUENTO EN PLACA POR SIEMBRA EN TODO EL MEDIO O RECUENTO EN PLACA DE MICROORGANISMOS AEROBIOS.. Compendium of Methods for the Microbiological Examination of Foods / APHA. 5th Ed. (2015) Ch 3, 3.10-3.101 Pág. 10-11. ICMSF Microorganismos de los Alimentos. Su significado y métodos de enumeración. Pág. 120- 123 (II, 5-14). (Incluye MUESTREO)
LE-098-1 | 4238 | 2024-04-19 | LIMA | MICROBIOLÓGICAS | RECUENTO DE MOHOS Y LEVADURAS | AIRE | MICROBIOLOGICO CUANTITATIVO | - | MICROBIOLOGICAL MONITORING OF THE FOOD PROCESSING ENVIRONMENT. AIR SAMPLING METHODS. SEDIMENTATION METHODS / RECUENTO DE MOHOS Y LEVADURAS. MÉTODO DE RECUENTO DE LEVADURAS Y MOHOS POR SIEMBRA EN PLACA EN TODO EL MEDIO.. Compendium of Methods for the Microbiological Examination of Foods / APHA. 5th Ed. (2015) Ch 3, 3.10-3.101 Pág. 10-11. ICMSF Microorganismos de los Alimentos. Su significado y métodos de enumeración. Pág. 165- 167 (5-7) 2da Ed. Reimpresión 2000. (Incluye MUESTREO)
LE-098-1 | 4239 | 2024-04-19 | LIMA | MICROBIOLÓGICAS | RECUENTO DE MOHOS Y LEVADURAS | ALIMENTOS PARA REGÍMENES ESPECIALES | MICROBIOLOGICO CUANTITATIVO | - | RECUENTOS DE MOHOS Y LEVADURAS. MÉTODO DE RECUENTO DE MOHOS Y LEVADURAS POR SIEMBRA EN PLACA EN TODO EL MEDIO.. ICMSF Microorganismos de los Alimentos. Su significado y métodos de enumeración. Pág. 165-167, 2da Ed.
LE-098-1 | 4240 | 2024-04-19 | LIMA | MICROBIOLÓGICAS | RECUENTO DE MOHOS Y LEVADURAS | AZÚCARES, MIELES Y PRODUCTOS SIMILARES | MICROBIOLOGICO CUANTITATIVO | - | RECUENTOS DE MOHOS Y LEVADURAS. MÉTODO DE RECUENTO DE MOHOS Y LEVADURAS POR SIEMBRA EN PLACA EN TODO EL MEDIO.. ICMSF Microorganismos de los Alimentos. Su significado y métodos de enumeración. Pág. 165-167, 2da Ed.
LE-098-1 | 4241 | 2024-04-19 | LIMA | MICROBIOLÓGICAS | RECUENTO DE MOHOS Y LEVADURAS | BEBIDAS NO CARBONATADAS | MICROBIOLOGICO CUANTITATIVO | - | RECUENTOS DE MOHOS Y LEVADURAS. MÉTODO DE RECUENTO DE MOHOS Y LEVADURAS POR SIEMBRA EN PLACA EN TODO EL MEDIO.. ICMSF Microorganismos de los Alimentos. Su significado y métodos de enumeración. Pág. 165-167, 2da Ed.
LE-098-1 | 4242 | 2024-04-19 | LIMA | MICROBIOLÓGICAS | RECUENTO DE MOHOS Y LEVADURAS | ESPECIAS, CONDIMENTOS Y SALSAS | MICROBIOLOGICO CUANTITATIVO | - | RECUENTOS DE MOHOS Y LEVADURAS. MÉTODO DE RECUENTO DE MOHOS Y LEVADURAS POR SIEMBRA EN PLACA EN TODO EL MEDIO.. ICMSF Microorganismos de los Alimentos. Su significado y métodos de enumeración. Pág. 165-167, 2da Ed.
LE-098-1 | 4243 | 2024-04-19 | LIMA | MICROBIOLÓGICAS | RECUENTO DE MOHOS Y LEVADURAS | FRUTAS, HORTALIZAS, FRUTOS SECOS Y OTROS VEGETALES | MICROBIOLOGICO CUANTITATIVO | - | RECUENTOS DE MOHOS Y LEVADURAS. MÉTODO DE RECUENTO DE MOHOS Y LEVADURAS POR SIEMBRA EN PLACA EN TODO EL MEDIO.. ICMSF Microorganismos de los Alimentos. Su significado y métodos de enumeración. Pág. 165-167, 2da Ed.
LE-098-1 | 4244 | 2024-04-19 | LIMA | MICROBIOLÓGICAS | RECUENTO DE MOHOS Y LEVADURAS | GRANOS DE CEREALES, LEGUMINOSAS, QUENOPODIÁCEAS Y DERIVADOS | MICROBIOLOGICO CUANTITATIVO | - | RECUENTOS DE MOHOS Y LEVADURAS. MÉTODO DE RECUENTO DE MOHOS Y LEVADURAS POR SIEMBRA EN PLACA EN TODO EL MEDIO.. ICMSF Microorganismos de los Alimentos. Su significado y métodos de enumeración. Pág. 165-167, 2da Ed.
LE-098-1 | 4245 | 2024-04-19 | LIMA | MICROBIOLÓGICAS | RECUENTO DE MOHOS Y LEVADURAS | PIENSOS | MICROBIOLOGICO CUANTITATIVO | - | RECUENTOS DE MOHOS Y LEVADURAS. MÉTODO DE RECUENTO DE MOHOS Y LEVADURAS POR SIEMBRA EN PLACA EN TODO EL MEDIO.. ICMSF Microorganismos de los Alimentos. Su significado y métodos de enumeración. Pág. 165-167, 2da Ed.
LE-098-1 | 4246 | 2024-04-19 | LIMA | MICROBIOLÓGICAS | RECUENTO DE MOHOS Y LEVADURAS | PRODUCTOS DE PANADERÍA, PASTELERÍA Y GALLETERÍA | MICROBIOLOGICO CUANTITATIVO | - | RECUENTOS DE MOHOS Y LEVADURAS. MÉTODO DE RECUENTO DE MOHOS Y LEVADURAS POR SIEMBRA EN PLACA EN TODO EL MEDIO.. ICMSF Microorganismos de los Alimentos. Su significado y métodos de enumeración. Pág. 165-167, 2da Ed.
LE-098-1 | 4247 | 2024-04-19 | LIMA | MICROBIOLÓGICAS | RECUENTO DE MOHOS Y LEVADURAS | PRODUCTOS DESHIDRATADOS | MICROBIOLOGICO CUANTITATIVO | - | RECUENTOS DE MOHOS Y LEVADURAS. MÉTODO DE RECUENTO DE MOHOS Y LEVADURAS POR SIEMBRA EN PLACA EN TODO EL MEDIO.. ICMSF Microorganismos de los Alimentos. Su significado y métodos de enumeración. Pág. 165-167, 2da Ed.
LE-098-1 | 4248 | 2024-04-19 | LIMA | MICROBIOLÓGICAS | RECUENTO DE MOHOS Y LEVADURAS | AZÚCARES, MIELES Y PRODUCTOS SIMILARES | MICROBIOLOGICO CUANTITATIVO | - | MICROBIOLOGY OF FOOD AND ANIMAL FEEDING STUFFS - HORIZONTAL METHOD FOR THE ENUMERATION OF YEASTS AND MOULDS - PART 2: COLONY COUNT TECHNIQUE IN PRODUCTS WITH WATER ACTIVITY LESS THAN OR EQUAL TO 0.95. ISO 21527-2
LE-098-1 | 4249 | 2024-04-19 | LIMA | MICROBIOLÓGICAS | RECUENTO DE MOHOS Y LEVADURAS | ESPECIAS | MICROBIOLOGICO CUANTITATIVO | - | MICROBIOLOGY OF FOOD AND ANIMAL FEEDING STUFFS - HORIZONTAL METHOD FOR THE ENUMERATION OF YEASTS AND MOULDS - PART 2: COLONY COUNT TECHNIQUE IN PRODUCTS WITH WATER ACTIVITY LESS THAN OR EQUAL TO 0.95. ISO 21527-2
LE-098-1 | 4250 | 2024-04-19 | LIMA | MICROBIOLÓGICAS | RECUENTO DE MOHOS Y LEVADURAS | ESTIMULANTES Y FRUITIVOS | MICROBIOLOGICO CUANTITATIVO | - | MICROBIOLOGY OF FOOD AND ANIMAL FEEDING STUFFS - HORIZONTAL METHOD FOR THE ENUMERATION OF YEASTS AND MOULDS - PART 2: COLONY COUNT TECHNIQUE IN PRODUCTS WITH WATER ACTIVITY LESS THAN OR EQUAL TO 0.95. ISO 21527-2
LE-098-1 | 4251 | 2024-04-19 | LIMA | MICROBIOLÓGICAS | RECUENTO DE MOHOS Y LEVADURAS | FRUTOS SECOS | MICROBIOLOGICO CUANTITATIVO | - | MICROBIOLOGY OF FOOD AND ANIMAL FEEDING STUFFS - HORIZONTAL METHOD FOR THE ENUMERATION OF YEASTS AND MOULDS - PART 2: COLONY COUNT TECHNIQUE IN PRODUCTS WITH WATER ACTIVITY LESS THAN OR EQUAL TO 0.95. ISO 21527-2
LE-098-1 | 4252 | 2024-04-19 | LIMA | MICROBIOLÓGICAS | RECUENTO DE MOHOS Y LEVADURAS | GRANOS DE CEREALES, LEGUMINOSAS, QUENOPODIÁCEAS Y DERIVADOS | MICROBIOLOGICO CUANTITATIVO | - | MICROBIOLOGY OF FOOD AND ANIMAL FEEDING STUFFS - HORIZONTAL METHOD FOR THE ENUMERATION OF YEASTS AND MOULDS - PART 2: COLONY COUNT TECHNIQUE IN PRODUCTS WITH WATER ACTIVITY LESS THAN OR EQUAL TO 0.95. ISO 21527-2
LE-098-1 | 4253 | 2024-04-19 | LIMA | MICROBIOLÓGICAS | RECUENTO DE MOHOS Y LEVADURAS | LECHE Y PRODUCTOS LÁCTEOS | MICROBIOLOGICO CUANTITATIVO | - | MICROBIOLOGY OF FOOD AND ANIMAL FEEDING STUFFS - HORIZONTAL METHOD FOR THE ENUMERATION OF YEASTS AND MOULDS - PART 2: COLONY COUNT TECHNIQUE IN PRODUCTS WITH WATER ACTIVITY LESS THAN OR EQUAL TO 0.95. ISO 21527-2
LE-098-1 | 4254 | 2024-04-19 | LIMA | MICROBIOLÓGICAS | RECUENTO DE MOHOS Y LEVADURAS | PRODUCTOS DE CONFITERÍA | MICROBIOLOGICO CUANTITATIVO | - | MICROBIOLOGY OF FOOD AND ANIMAL FEEDING STUFFS - HORIZONTAL METHOD FOR THE ENUMERATION OF YEASTS AND MOULDS - PART 2: COLONY COUNT TECHNIQUE IN PRODUCTS WITH WATER ACTIVITY LESS THAN OR EQUAL TO 0.95. ISO 21527-2
LE-098-1 | 4255 | 2024-04-19 | LIMA | MICROBIOLÓGICAS | RECUENTO DE MOHOS Y LEVADURAS | PRODUCTOS DE PANADERÍA, PASTELERÍA Y GALLETERÍA | MICROBIOLOGICO CUANTITATIVO | - | MICROBIOLOGY OF FOOD AND ANIMAL FEEDING STUFFS - HORIZONTAL METHOD FOR THE ENUMERATION OF YEASTS AND MOULDS - PART 2: COLONY COUNT TECHNIQUE IN PRODUCTS WITH WATER ACTIVITY LESS THAN OR EQUAL TO 0.95. ISO 21527-2
LE-098-1 | 4256 | 2024-04-19 | LIMA | MICROBIOLÓGICAS | RECUENTO DE MOHOS Y LEVADURAS | PRODUCTOS DESHIDRATADOS | MICROBIOLOGICO CUANTITATIVO | - | MICROBIOLOGY OF FOOD AND ANIMAL FEEDING STUFFS - HORIZONTAL METHOD FOR THE ENUMERATION OF YEASTS AND MOULDS - PART 2: COLONY COUNT TECHNIQUE IN PRODUCTS WITH WATER ACTIVITY LESS THAN OR EQUAL TO 0.95. ISO 21527-2
LE-098-1 | 4257 | 2024-04-19 | LIMA | MICROBIOLÓGICAS | RECUENTO DE MOHOS Y LEVADURAS | CARNE Y PRODUCTOS CÁRNICOS | MICROBIOLOGICO CUANTITATIVO | - | MICROBIOLOGÍA DE ALIMENTOS Y PRODUCTOS DE ALIMENTACIÓN ANIMAL. MÉTODO HORIZONTAL PARA LA ENUMERACIÓN DE MOHOS Y LEVADURAS. PARTE 1: TÉCNICA DE RECUENTO DE COLONIAS EN PRODUCTOS CON ACTIVIDAD DE AGUA SUPERIOR A 0,95. NTP-ISO 21527-1
LE-098-1 | 4258 | 2024-04-19 | LIMA | MICROBIOLÓGICAS | RECUENTO DE MOHOS Y LEVADURAS | LECHE | MICROBIOLOGICO CUANTITATIVO | - | MICROBIOLOGÍA DE ALIMENTOS Y PRODUCTOS DE ALIMENTACIÓN ANIMAL. MÉTODO HORIZONTAL PARA LA ENUMERACIÓN DE MOHOS Y LEVADURAS. PARTE 1: TÉCNICA DE RECUENTO DE COLONIAS EN PRODUCTOS CON ACTIVIDAD DE AGUA SUPERIOR A 0,95. NTP-ISO 21527-1
LE-098-1 | 4259 | 2024-04-19 | LIMA | MICROBIOLÓGICAS | RECUENTO DE STAPHYLOCOCCUS AUREUS | SUPERFICIES VIVAS | MICROBIOLOGICO CUANTITATIVO | - | MICROBIOLOGY OF FOOD AND ANIMAL FEEDING STUFFS - HORIZONTAL METHOD FOR THE ENUMERATION OF COAGULASE POSITIVE STAPHYLOCOCCI (STAPHYLOCOCCUS AUREUS AND OTHER SPECIES) PART 1: TECHNIQUE USING BAIRD-PARKER AGAR MEDIUM / CONFIRMACIÓN DE STAPHYLOCOCCUS AUREUS DE BAJA ACTIVIDAD COAGULASA SEGÚN ICMSF MICROORGANISMOS DE LOS ALIMENTOS. SU SIGNIFICADO Y MÉTODOS DE ENUMERACIÓN. PRUEBA DE LA PRODUCCIÓN DE NUCLEASA TERMOSTABLE / GUÍA TÉCNICA PARA EL ANÁLISIS MICROBIOLÓGICO DE SUPERFICIES EN CONTACTO CON ALIMENTOS Y BEBIDAS. ISO 6888-1:2021 Adm.1:2023 / ICMSF Pág. 238. 2ª ed Reimpresión 2000 (Editorial Acribia), 1983/ RM N° 461-2007 - MINSA. (Incluye MUESTREO)
LE-098-1 | 4260 | 2024-04-19 | LIMA | MICROBIOLÓGICAS | RECUENTO DE STAPHYLOCOCCUS AUREUS | ALIMENTOS PARA REGÍMENES ESPECIALES | MICROBIOLOGICO CUANTITATIVO | - | MICROBIOLOGY OF FOOD AND ANIMAL FEEDING STUFFS-HORIZONTAL METHOD FOR THE ENUMERATION OF COAGULASE-POSITIVE STAPHYLOCOCCI (STAPHYLOCOCCUS AUREUS AND OTHER SPECIES) PART 1: TECHNIQUE USING BAIRD-PARKER AGAR MÉDIUM / CONFIRMACIÓN DE STAPHYLOCOCCUS AUREUS DE BAJA ACTIVIDAD COAGULASA SEGÚN ICMSF MICROORGANISMOS DE LOS ALIMENTOS. SU SIGNIFICADO Y MÉTODOS DE ENUMERACIÓN. PRUEBA DE LA PRODUCCIÓN DE NUCLEASA TERMOSTABLE.. ISO 6888-1:2021 Adm.1:2023/ ICMSF Pág. 238. 2ª ed Reimpresión 2000 (Editorial Acribia), 1983
LE-098-1 | 4261 | 2024-04-19 | LIMA | MICROBIOLÓGICAS | RECUENTO DE STAPHYLOCOCCUS AUREUS | ALIMENTOS PREPARADOS | MICROBIOLOGICO CUANTITATIVO | - | MICROBIOLOGY OF FOOD AND ANIMAL FEEDING STUFFS-HORIZONTAL METHOD FOR THE ENUMERATION OF COAGULASE-POSITIVE STAPHYLOCOCCI (STAPHYLOCOCCUS AUREUS AND OTHER SPECIES) PART 1: TECHNIQUE USING BAIRD-PARKER AGAR MÉDIUM / CONFIRMACIÓN DE STAPHYLOCOCCUS AUREUS DE BAJA ACTIVIDAD COAGULASA SEGÚN ICMSF MICROORGANISMOS DE LOS ALIMENTOS. SU SIGNIFICADO Y MÉTODOS DE ENUMERACIÓN. PRUEBA DE LA PRODUCCIÓN DE NUCLEASA TERMOSTABLE.. ISO 6888-1:2021 Adm.1:2023/ ICMSF Pág. 238. 2ª ed Reimpresión 2000 (Editorial Acribia), 1983
LE-098-1 | 4262 | 2024-04-19 | LIMA | MICROBIOLÓGICAS | RECUENTO DE STAPHYLOCOCCUS AUREUS | CARNE Y PRODUCTOS CÁRNICOS | MICROBIOLOGICO CUANTITATIVO | - | MICROBIOLOGY OF FOOD AND ANIMAL FEEDING STUFFS-HORIZONTAL METHOD FOR THE ENUMERATION OF COAGULASE-POSITIVE STAPHYLOCOCCI (STAPHYLOCOCCUS AUREUS AND OTHER SPECIES) PART 1: TECHNIQUE USING BAIRD-PARKER AGAR MÉDIUM / CONFIRMACIÓN DE STAPHYLOCOCCUS AUREUS DE BAJA ACTIVIDAD COAGULASA SEGÚN ICMSF MICROORGANISMOS DE LOS ALIMENTOS. SU SIGNIFICADO Y MÉTODOS DE ENUMERACIÓN. PRUEBA DE LA PRODUCCIÓN DE NUCLEASA TERMOSTABLE.. ISO 6888-1:2021 Adm.1:2023/ ICMSF Pág. 238. 2ª ed Reimpresión 2000 (Editorial Acribia), 1983
LE-098-1 | 4263 | 2024-04-19 | LIMA | MICROBIOLÓGICAS | RECUENTO DE STAPHYLOCOCCUS AUREUS | ESPECIAS, CONDIMENTOS Y SALSAS | MICROBIOLOGICO CUANTITATIVO | - | MICROBIOLOGY OF FOOD AND ANIMAL FEEDING STUFFS-HORIZONTAL METHOD FOR THE ENUMERATION OF COAGULASE-POSITIVE STAPHYLOCOCCI (STAPHYLOCOCCUS AUREUS AND OTHER SPECIES) PART 1: TECHNIQUE USING BAIRD-PARKER AGAR MÉDIUM / CONFIRMACIÓN DE STAPHYLOCOCCUS AUREUS DE BAJA ACTIVIDAD COAGULASA SEGÚN ICMSF MICROORGANISMOS DE LOS ALIMENTOS. SU SIGNIFICADO Y MÉTODOS DE ENUMERACIÓN. PRUEBA DE LA PRODUCCIÓN DE NUCLEASA TERMOSTABLE.. ISO 6888-1:2021 Adm.1:2023/ ICMSF Pág. 238. 2ª ed Reimpresión 2000 (Editorial Acribia), 1983
LE-098-1 | 4264 | 2024-04-19 | LIMA | MICROBIOLÓGICAS | RECUENTO DE STAPHYLOCOCCUS AUREUS | FRUTAS, HORTALIZAS, FRUTOS SECOS Y OTROS VEGETALES | MICROBIOLOGICO CUANTITATIVO | - | MICROBIOLOGY OF FOOD AND ANIMAL FEEDING STUFFS-HORIZONTAL METHOD FOR THE ENUMERATION OF COAGULASE-POSITIVE STAPHYLOCOCCI (STAPHYLOCOCCUS AUREUS AND OTHER SPECIES) PART 1: TECHNIQUE USING BAIRD-PARKER AGAR MÉDIUM / CONFIRMACIÓN DE STAPHYLOCOCCUS AUREUS DE BAJA ACTIVIDAD COAGULASA SEGÚN ICMSF MICROORGANISMOS DE LOS ALIMENTOS. SU SIGNIFICADO Y MÉTODOS DE ENUMERACIÓN. PRUEBA DE LA PRODUCCIÓN DE NUCLEASA TERMOSTABLE.. ISO 6888-1:2021 Adm.1:2023/ ICMSF Pág. 238. 2ª ed Reimpresión 2000 (Editorial Acribia), 1983
LE-098-1 | 4265 | 2024-04-19 | LIMA | MICROBIOLÓGICAS | RECUENTO DE STAPHYLOCOCCUS AUREUS | GRANOS DE CEREALES, LEGUMINOSAS, QUENOPODIÁCEAS Y DERIVADOS | MICROBIOLOGICO CUANTITATIVO | - | MICROBIOLOGY OF FOOD AND ANIMAL FEEDING STUFFS-HORIZONTAL METHOD FOR THE ENUMERATION OF COAGULASE-POSITIVE STAPHYLOCOCCI (STAPHYLOCOCCUS AUREUS AND OTHER SPECIES) PART 1: TECHNIQUE USING BAIRD-PARKER AGAR MÉDIUM / CONFIRMACIÓN DE STAPHYLOCOCCUS AUREUS DE BAJA ACTIVIDAD COAGULASA SEGÚN ICMSF MICROORGANISMOS DE LOS ALIMENTOS. SU SIGNIFICADO Y MÉTODOS DE ENUMERACIÓN. PRUEBA DE LA PRODUCCIÓN DE NUCLEASA TERMOSTABLE.. ISO 6888-1:2021 Adm.1:2023/ ICMSF Pág. 238. 2ª ed Reimpresión 2000 (Editorial Acribia), 1983
LE-098-1 | 4266 | 2024-04-19 | LIMA | MICROBIOLÓGICAS | RECUENTO DE STAPHYLOCOCCUS AUREUS | HELADOS Y MEZCLAS PARA HELADOS | MICROBIOLOGICO CUANTITATIVO | - | MICROBIOLOGY OF FOOD AND ANIMAL FEEDING STUFFS-HORIZONTAL METHOD FOR THE ENUMERATION OF COAGULASE-POSITIVE STAPHYLOCOCCI (STAPHYLOCOCCUS AUREUS AND OTHER SPECIES) PART 1: TECHNIQUE USING BAIRD-PARKER AGAR MÉDIUM / CONFIRMACIÓN DE STAPHYLOCOCCUS AUREUS DE BAJA ACTIVIDAD COAGULASA SEGÚN ICMSF MICROORGANISMOS DE LOS ALIMENTOS. SU SIGNIFICADO Y MÉTODOS DE ENUMERACIÓN. PRUEBA DE LA PRODUCCIÓN DE NUCLEASA TERMOSTABLE.. ISO 6888-1:2021 Adm.1:2023/ ICMSF Pág. 238. 2ª ed Reimpresión 2000 (Editorial Acribia), 1983
LE-098-1 | 4267 | 2024-04-19 | LIMA | MICROBIOLÓGICAS | RECUENTO DE STAPHYLOCOCCUS AUREUS | PIENSOS | MICROBIOLOGICO CUANTITATIVO | - | MICROBIOLOGY OF FOOD AND ANIMAL FEEDING STUFFS-HORIZONTAL METHOD FOR THE ENUMERATION OF COAGULASE-POSITIVE STAPHYLOCOCCI (STAPHYLOCOCCUS AUREUS AND OTHER SPECIES) PART 1: TECHNIQUE USING BAIRD-PARKER AGAR MÉDIUM / CONFIRMACIÓN DE STAPHYLOCOCCUS AUREUS DE BAJA ACTIVIDAD COAGULASA SEGÚN ICMSF MICROORGANISMOS DE LOS ALIMENTOS. SU SIGNIFICADO Y MÉTODOS DE ENUMERACIÓN. PRUEBA DE LA PRODUCCIÓN DE NUCLEASA TERMOSTABLE.. ISO 6888-1:2021 Adm.1:2023/ ICMSF Pág. 238. 2ª ed Reimpresión 2000 (Editorial Acribia), 1983
LE-098-1 | 4268 | 2024-04-19 | LIMA | MICROBIOLÓGICAS | RECUENTO DE STAPHYLOCOCCUS AUREUS | PRODUCTOS DE PANADERÍA, PASTELERÍA Y GALLETERÍA | MICROBIOLOGICO CUANTITATIVO | - | MICROBIOLOGY OF FOOD AND ANIMAL FEEDING STUFFS-HORIZONTAL METHOD FOR THE ENUMERATION OF COAGULASE-POSITIVE STAPHYLOCOCCI (STAPHYLOCOCCUS AUREUS AND OTHER SPECIES) PART 1: TECHNIQUE USING BAIRD-PARKER AGAR MÉDIUM / CONFIRMACIÓN DE STAPHYLOCOCCUS AUREUS DE BAJA ACTIVIDAD COAGULASA SEGÚN ICMSF MICROORGANISMOS DE LOS ALIMENTOS. SU SIGNIFICADO Y MÉTODOS DE ENUMERACIÓN. PRUEBA DE LA PRODUCCIÓN DE NUCLEASA TERMOSTABLE.. ISO 6888-1:2021 Adm.1:2023/ ICMSF Pág. 238. 2ª ed Reimpresión 2000 (Editorial Acribia), 1983
LE-098-1 | 4269 | 2024-04-19 | LIMA | MICROBIOLÓGICAS | RECUENTO DE STAPHYLOCOCCUS AUREUS | PRODUCTOS DESHIDRATADOS | MICROBIOLOGICO CUANTITATIVO | - | MICROBIOLOGY OF FOOD AND ANIMAL FEEDING STUFFS-HORIZONTAL METHOD FOR THE ENUMERATION OF COAGULASE-POSITIVE STAPHYLOCOCCI (STAPHYLOCOCCUS AUREUS AND OTHER SPECIES) PART 1: TECHNIQUE USING BAIRD-PARKER AGAR MÉDIUM / CONFIRMACIÓN DE STAPHYLOCOCCUS AUREUS DE BAJA ACTIVIDAD COAGULASA SEGÚN ICMSF MICROORGANISMOS DE LOS ALIMENTOS. SU SIGNIFICADO Y MÉTODOS DE ENUMERACIÓN. PRUEBA DE LA PRODUCCIÓN DE NUCLEASA TERMOSTABLE.. ISO 6888-1:2021 Adm.1:2023/ ICMSF Pág. 238. 2ª ed Reimpresión 2000 (Editorial Acribia), 1983
LE-098-1 | 4270 | 2024-04-19 | LIMA | MICROBIOLÓGICAS | RECUENTO PRESUNTIVO BACILLUS CEREUS | ALIMENTOS PARA REGÍMENES ESPECIALES | MICROBIOLOGICO CUANTITATIVO | - | MICROBIOLOGY OF FOOD AND ANIMAL FEEDING STUFFS HORIZONTAL METHOD FOR THE ENUMERATION OF PRESUMPTIVE BACILLUS CEREUS COLONY-COUNT TECHNIQUE AT 30 DEGREES C / AMENDMENT 1: INCLUSION OF OPTIONAL TESTS.. ISO 7932:2004 /Amd 1: 2020
LE-098-1 | 4271 | 2024-04-19 | LIMA | MICROBIOLÓGICAS | RECUENTO PRESUNTIVO BACILLUS CEREUS | FRUTAS, HORTALIZAS, FRUTOS SECOS Y OTROS VEGETALES | MICROBIOLOGICO CUANTITATIVO | - | MICROBIOLOGY OF FOOD AND ANIMAL FEEDING STUFFS HORIZONTAL METHOD FOR THE ENUMERATION OF PRESUMPTIVE BACILLUS CEREUS COLONY-COUNT TECHNIQUE AT 30 DEGREES C / AMENDMENT 1: INCLUSION OF OPTIONAL TESTS.. ISO 7932:2004 /Amd 1: 2020
LE-098-1 | 4272 | 2024-04-19 | LIMA | MICROBIOLÓGICAS | RECUENTO PRESUNTIVO BACILLUS CEREUS | GRANOS DE CEREALES, LEGUMINOSAS, QUENOPODIÁCEAS Y DERIVADOS | MICROBIOLOGICO CUANTITATIVO | - | MICROBIOLOGY OF FOOD AND ANIMAL FEEDING STUFFS HORIZONTAL METHOD FOR THE ENUMERATION OF PRESUMPTIVE BACILLUS CEREUS COLONY-COUNT TECHNIQUE AT 30 DEGREES C / AMENDMENT 1: INCLUSION OF OPTIONAL TESTS.. ISO 7932:2004 /Amd 1: 2020
LE-098-1 | 4273 | 2024-04-19 | LIMA | MICROBIOLÓGICAS | RECUENTO PRESUNTIVO BACILLUS CEREUS | PIENSOS | MICROBIOLOGICO CUANTITATIVO | - | MICROBIOLOGY OF FOOD AND ANIMAL FEEDING STUFFS HORIZONTAL METHOD FOR THE ENUMERATION OF PRESUMPTIVE BACILLUS CEREUS COLONY-COUNT TECHNIQUE AT 30 DEGREES C / AMENDMENT 1: INCLUSION OF OPTIONAL TESTS.. ISO 7932:2004 /Amd 1: 2020
LE-098-1 | 4274 | 2024-04-19 | LIMA | MICROBIOLÓGICAS | RECUENTO PRESUNTIVO BACILLUS CEREUS | PRODUCTOS DESHIDRATADOS | MICROBIOLOGICO CUANTITATIVO | - | MICROBIOLOGY OF FOOD AND ANIMAL FEEDING STUFFS HORIZONTAL METHOD FOR THE ENUMERATION OF PRESUMPTIVE BACILLUS CEREUS COLONY-COUNT TECHNIQUE AT 30 DEGREES C / AMENDMENT 1: INCLUSION OF OPTIONAL TESTS.. ISO 7932:2004 /Amd 1: 2020
LE-185-1 | 4275 | 2023-09-13 | APURIMAC | FISICOQUÍMICA | DETERMINACIÓN DE ACIDEZ LIBRE | ACEITES VEGETALES |  | - | ACEITES Y GRASAS COMESTIBLES. MÉTODO PARA LA DETERMINACIÓN DE ACIDEZ LIBRE. 1ª EDICIÓN.. NTP 209.005:1968 (Revisada el 2016)
LE-185-1 | 4276 | 2023-09-13 | APURIMAC | FISICOQUÍMICA | DETERMINACIÓN DE HUMEDAD | GRANOS SECOS (CEREALES, LEGUMINOSAS Y QUENOPODIACEAS) |  | - | CEREALES Y LEGUMBRES. DETERMINACIÓN DEL CONTENIDO DE HUMEDAD. MÉTODO DE RUTINA. 2ª EDICIÓN.. NTP 205.002:2021
LE-185-1 | 4277 | 2023-09-13 | APURIMAC | FISICOQUÍMICA | DETERMINACIÓN DE HUMEDAD | HOJUELAS PRECOCIDAS Y CRUDAS, Y/O FORTIFICADAS |  | - | CEREALES Y LEGUMBRES. DETERMINACIÓN DEL CONTENIDO DE HUMEDAD. MÉTODO DE RUTINA. 2ª EDICIÓN.. NTP 205.002:2021
LE-185-1 | 4278 | 2023-09-13 | APURIMAC | FISICOQUÍMICA | DETERMINACIÓN DE HUMEDAD | HARINAS DE CEREALES, LEGUMINOSAS, DE GRANO, GRANOS ANDINOS, TUBÉRCULOS Y RAÍCES ALIMENTICIAS |  | - | CEREALES Y PRODUCTOS DERIVADOS. HARINAS. DETERMINACIÓN DEL CONTENIDO DE HUMEDAD. 2ª EDICIÓN.. NTP 205.037:2022
LE-185-1 | 4279 | 2023-09-13 | APURIMAC | FISICOQUÍMICA | DETERMINACIÓN DE HUMEDAD | SÉMOLA DE CEREALES |  | - | CEREALES Y PRODUCTOS DERIVADOS. HARINAS. DETERMINACIÓN DEL CONTENIDO DE HUMEDAD. 2ª EDICIÓN.. NTP 205.037:2022
LE-185-1 | 4280 | 2023-09-13 | APURIMAC | FISICOQUÍMICA | DETERMINACIÓN DE HUMEDAD | FIDEOS O PASTAS DESECADAS, SIN RELLENO |  | - | BIZCOCHOS, GALLETAS Y PASTAS O FIDEOS. DETERMINACIÓN DE HUMEDAD. 2ª EDICIÓN.. NTP 206.011:2018 (Excepto 6.2)
LE-185-1 | 4281 | 2023-09-13 | APURIMAC | FISICOQUÍMICA | DETERMINACIÓN DE HUMEDAD | PRODUCTOS DE GALLETERÍA, SIN RELLENO |  | - | BIZCOCHOS, GALLETAS Y PASTAS O FIDEOS. DETERMINACIÓN DE HUMEDAD. 2ª EDICIÓN.. NTP 206.011:2018 (Excepto 6.2)
LE-185-1 | 4282 | 2023-09-13 | APURIMAC | FISICOQUÍMICA | DETERMINACIÓN DE HUMEDAD | AZÚCAR |  | - | AZUCAR. DETERMINACIÓN DE HUMEDAD EN AZÚCAR POR PÉRDIDA EN EL SECADO. 6ª EDICIÓN.. NTP 207.005:2018
LE-185-1 | 4283 | 2023-09-13 | APURIMAC | FISICOQUÍMICA | DETERMINACIÓN DE HUMEDAD | PANELA |  | - | AZUCAR. DETERMINACIÓN DE HUMEDAD EN AZÚCAR POR PÉRDIDA EN EL SECADO. 6ª EDICIÓN.. NTP 207.005:2018
LE-185-1 | 4284 | 2023-09-13 | APURIMAC | FISICOQUÍMICA | DETERMINACIÓN DE HUMEDAD | BARRA DE CEREALES Y/O LEGUMINOSAS |  | - | CONFITERÍA. DETERMINACIÓN DE HUMEDAD. 3ª EDICIÓN.. NTP 208.008:2022. Excepto 4.2, 4.3, 4.4, 4.5.
LE-185-1 | 4285 | 2023-09-13 | APURIMAC | FISICOQUÍMICA | DETERMINACIÓN DE HUMEDAD | PRODUCTOS COCIDOS DE RECONSTITUCIÓN INSTANTÁNEA (ENRIQUECIDOS LÁCTEOS, SUSTITUTOS LÁCTEOS, MEZCLAS FORTIFICADAS, OTROS) |  | - | ALIMENTOS COCIDOS DE RECONSTITUCIÓN INSTANTÁNEA. DETERMINACIÓN DE HUMEDAD. MÉTODO GRAVIMÉTRICO. 3ª EDICIÓN.. NTP 209.264:2018
LE-185-1 | 4286 | 2023-09-13 | APURIMAC | MICROBIOLÓGICAS | DETECCIÓN DE SALMONELLA spp. | BARRA DE CEREALES Y/O LEGUMINOSAS | MICROBIOLOGICO CUALITATIVO | - | MICROBIOLOGY OF THE FOOD CHAIN -- HORIZONTAL METHOD FOR THE DETECTION, ENUMERATION AND SEROTYPING OF SALMONELLA -- PART 1: DETECTION OF SALMONELLA SPP./AMENDMENT 1: BROADER RANGE OF INCUBATION TEMPERATURES, AMENDMENT TO THE STATUS OF ANNEX D, AND CORRECTION OF THE COMPOSITION OF MSVR AND SC. ISO 6579-1:2017 / Amd.1:2020 (Excepto 9.3.3; 9.4.3 y Anexo D)
LE-185-1 | 4287 | 2023-09-13 | APURIMAC | MICROBIOLÓGICAS | DETECCIÓN DE SALMONELLA spp. | FIDEOS SIN RELLENO | MICROBIOLOGICO CUALITATIVO | - | MICROBIOLOGY OF THE FOOD CHAIN -- HORIZONTAL METHOD FOR THE DETECTION, ENUMERATION AND SEROTYPING OF SALMONELLA -- PART 1: DETECTION OF SALMONELLA SPP./AMENDMENT 1: BROADER RANGE OF INCUBATION TEMPERATURES, AMENDMENT TO THE STATUS OF ANNEX D, AND CORRECTION OF THE COMPOSITION OF MSVR AND SC. ISO 6579-1:2017 / Amd.1:2020 (Excepto 9.3.3; 9.4.3 y Anexo D)
LE-185-1 | 4288 | 2023-09-13 | APURIMAC | MICROBIOLÓGICAS | DETECCIÓN DE SALMONELLA spp. | PRODUCTOS COCIDOS DE CONSUMO DIRECTO, COMO EXTRUIDOS, EXPANDIDOS, HOJUELA INSTANTANEA, OTRO. | MICROBIOLOGICO CUALITATIVO | - | MICROBIOLOGY OF THE FOOD CHAIN -- HORIZONTAL METHOD FOR THE DETECTION, ENUMERATION AND SEROTYPING OF SALMONELLA -- PART 1: DETECTION OF SALMONELLA SPP./AMENDMENT 1: BROADER RANGE OF INCUBATION TEMPERATURES, AMENDMENT TO THE STATUS OF ANNEX D, AND CORRECTION OF THE COMPOSITION OF MSVR AND SC. ISO 6579-1:2017 / Amd.1:2020 (Excepto 9.3.3; 9.4.3 y Anexo D)
LE-185-1 | 4289 | 2023-09-13 | APURIMAC | MICROBIOLÓGICAS | DETECCIÓN DE SALMONELLA spp. | PRODUCTOS COCIDOS DE RECONSTITUCIÓN INSTANTÁNEA COMO ENRIQUECIDOS LÁCTEOS, SUSTITUTOS LÁCTEOS, MEZCLAS FORTIFICADAS, OTROS. | MICROBIOLOGICO CUALITATIVO | - | MICROBIOLOGY OF THE FOOD CHAIN -- HORIZONTAL METHOD FOR THE DETECTION, ENUMERATION AND SEROTYPING OF SALMONELLA -- PART 1: DETECTION OF SALMONELLA SPP./AMENDMENT 1: BROADER RANGE OF INCUBATION TEMPERATURES, AMENDMENT TO THE STATUS OF ANNEX D, AND CORRECTION OF THE COMPOSITION OF MSVR AND SC. ISO 6579-1:2017 / Amd.1:2020 (Excepto 9.3.3; 9.4.3 y Anexo D)
LE-185-1 | 4290 | 2023-09-13 | APURIMAC | MICROBIOLÓGICAS | DETECCIÓN DE SALMONELLA spp. | PRODUCTOS CRUDOS DESHIDRATADOS Y PRECOCIDOS QUE REQUIEREN COCCIÓN COMO HOJUELAS, HARINAS Y OTROS. | MICROBIOLOGICO CUALITATIVO | - | MICROBIOLOGY OF THE FOOD CHAIN -- HORIZONTAL METHOD FOR THE DETECTION, ENUMERATION AND SEROTYPING OF SALMONELLA -- PART 1: DETECTION OF SALMONELLA SPP./AMENDMENT 1: BROADER RANGE OF INCUBATION TEMPERATURES, AMENDMENT TO THE STATUS OF ANNEX D, AND CORRECTION OF THE COMPOSITION OF MSVR AND SC. ISO 6579-1:2017 / Amd.1:2020 (Excepto 9.3.3; 9.4.3 y Anexo D)
LE-185-1 | 4291 | 2023-09-13 | APURIMAC | MICROBIOLÓGICAS | NUMERACIÓN DE COLIFORMES TOTALES | FIDEOS SIN RELLENO | MICROBIOLOGICO CUANTITATIVO | - | MICROBIOLOGY OF FOOD AND ANIMAL FEEDING STUFFS -- HORIZONTAL METHOD FOR THE ENUMERATION OF COLIFORMS -- COLONY-COUNT TECHNIQUE. ISO 4832:2006
LE-185-1 | 4292 | 2023-09-13 | APURIMAC | MICROBIOLÓGICAS | NUMERACIÓN DE COLIFORMES TOTALES | MEZCLAS EN SECO QUE REQUIEREN COCCIÓN (MEZCLA EN POLVO A BASE DE HUEVO) | MICROBIOLOGICO CUANTITATIVO | - | MICROBIOLOGY OF FOOD AND ANIMAL FEEDING STUFFS -- HORIZONTAL METHOD FOR THE ENUMERATION OF COLIFORMS -- COLONY-COUNT TECHNIQUE. ISO 4832:2006
LE-185-1 | 4293 | 2023-09-13 | APURIMAC | MICROBIOLÓGICAS | NUMERACIÓN DE COLIFORMES TOTALES | PRODUCTOS COCIDOS DE CONSUMO DIRECTO, COMO EXTRUIDOS, EXPANDIDOS, HOJUELA INSTANTANEA, OTRO. | MICROBIOLOGICO CUANTITATIVO | - | MICROBIOLOGY OF FOOD AND ANIMAL FEEDING STUFFS -- HORIZONTAL METHOD FOR THE ENUMERATION OF COLIFORMS -- COLONY-COUNT TECHNIQUE. ISO 4832:2006
LE-185-1 | 4294 | 2023-09-13 | APURIMAC | MICROBIOLÓGICAS | NUMERACIÓN DE COLIFORMES TOTALES | PRODUCTOS COCIDOS DE RECONSTITUCIÓN INSTANTÁNEA COMO ENRIQUECIDOS LÁCTEOS, SUSTITUTOS LÁCTEOS, MEZCLAS FORTIFICADAS, OTROS. | MICROBIOLOGICO CUANTITATIVO | - | MICROBIOLOGY OF FOOD AND ANIMAL FEEDING STUFFS -- HORIZONTAL METHOD FOR THE ENUMERATION OF COLIFORMS -- COLONY-COUNT TECHNIQUE. ISO 4832:2006
LE-185-1 | 4295 | 2023-09-13 | APURIMAC | MICROBIOLÓGICAS | NUMERACIÓN DE COLIFORMES TOTALES | PRODUCTOS CRUDOS DESHIDRATADOS Y PRECOCIDOS QUE REQUIEREN COCCIÓN COMO HOJUELAS, HARINAS Y OTROS. | MICROBIOLOGICO CUANTITATIVO | - | MICROBIOLOGY OF FOOD AND ANIMAL FEEDING STUFFS -- HORIZONTAL METHOD FOR THE ENUMERATION OF COLIFORMS -- COLONY-COUNT TECHNIQUE. ISO 4832:2006
LE-185-1 | 4296 | 2023-09-13 | APURIMAC | MICROBIOLÓGICAS | RECUENTO DE AEROBIOS MESÓFILOS | AZÚCAR RUBIA DOMÉSTICA | MICROBIOLOGICO CUANTITATIVO | - | AEROBIC PLATE COUNT. CONVENTIONAL PLATE COUNT METHOD. FDA /BAM Online 8th Ed. Rev. A/1998. January 2001. Chapter 3, Item A a la D
LE-185-1 | 4297 | 2023-09-13 | APURIMAC | MICROBIOLÓGICAS | RECUENTO DE AEROBIOS MESÓFILOS | MEZCLAS EN SECO QUE REQUIEREN COCCIÓN (MEZCLA EN POLVO A BASE DE HUEVO) | MICROBIOLOGICO CUANTITATIVO | - | AEROBIC PLATE COUNT. CONVENTIONAL PLATE COUNT METHOD. FDA /BAM Online 8th Ed. Rev. A/1998. January 2001. Chapter 3, Item A a la D
LE-185-1 | 4298 | 2023-09-13 | APURIMAC | MICROBIOLÓGICAS | RECUENTO DE AEROBIOS MESÓFILOS | PRODUCTOS COCIDOS DE CONSUMO DIRECTO, COMO EXTRUIDOS, EXPANDIDOS, HOJUELA INSTANTANEA, OTRO. | MICROBIOLOGICO CUANTITATIVO | - | AEROBIC PLATE COUNT. CONVENTIONAL PLATE COUNT METHOD. FDA /BAM Online 8th Ed. Rev. A/1998. January 2001. Chapter 3, Item A a la D
LE-185-1 | 4299 | 2023-09-13 | APURIMAC | MICROBIOLÓGICAS | RECUENTO DE AEROBIOS MESÓFILOS | PRODUCTOS COCIDOS DE RECONSTITUCIÓN INSTANTÁNEA COMO ENRIQUECIDOS LÁCTEOS, SUSTITUTOS LÁCTEOS, MEZCLAS FORTIFICADAS, OTROS. | MICROBIOLOGICO CUANTITATIVO | - | AEROBIC PLATE COUNT. CONVENTIONAL PLATE COUNT METHOD. FDA /BAM Online 8th Ed. Rev. A/1998. January 2001. Chapter 3, Item A a la D
LE-185-1 | 4300 | 2023-09-13 | APURIMAC | MICROBIOLÓGICAS | RECUENTO DE AEROBIOS MESÓFILOS | PRODUCTOS CRUDOS DESHIDRATADOS Y PRECOCIDOS QUE REQUIEREN COCCIÓN COMO HOJUELAS, HARINAS Y OTROS. | MICROBIOLOGICO CUANTITATIVO | - | AEROBIC PLATE COUNT. CONVENTIONAL PLATE COUNT METHOD. FDA /BAM Online 8th Ed. Rev. A/1998. January 2001. Chapter 3, Item A a la D
LE-185-1 | 4301 | 2023-09-13 | APURIMAC | MICROBIOLÓGICAS | RECUENTO DE BACILLUS CEREUS | BARRA DE CEREALES Y/O LEGUMINOSAS | MICROBIOLOGICO CUANTITATIVO | - | BACILLUS CEREUS. RECUENTO DE PRESUNTOS BACILLUS CEREUS/CONFIRMATION OF B. CEREUS. FDA/BAM Online 8th Ed. Rev. A / 1998. October 2020. Chapter 14 Items: A,B,C, D, F, G
LE-185-1 | 4302 | 2023-09-13 | APURIMAC | MICROBIOLÓGICAS | RECUENTO DE BACILLUS CEREUS | PRODUCTOS COCIDOS DE CONSUMO DIRECTO, COMO EXTRUIDOS, EXPANDIDOS, HOJUELA INSTANTANEA, OTRO. | MICROBIOLOGICO CUANTITATIVO | - | BACILLUS CEREUS. RECUENTO DE PRESUNTOS BACILLUS CEREUS/CONFIRMATION OF B. CEREUS. FDA/BAM Online 8th Ed. Rev. A / 1998. October 2020. Chapter 14 Items: A,B,C, D, F, G
LE-185-1 | 4303 | 2023-09-13 | APURIMAC | MICROBIOLÓGICAS | RECUENTO DE BACILLUS CEREUS | PRODUCTOS COCIDOS DE RECONSTITUCIÓN INSTANTÁNEA COMO ENRIQUECIDOS LÁCTEOS, SUSTITUTOS LÁCTEOS, MEZCLAS FORTIFICADAS, OTROS. | MICROBIOLOGICO CUANTITATIVO | - | BACILLUS CEREUS. RECUENTO DE PRESUNTOS BACILLUS CEREUS/CONFIRMATION OF B. CEREUS. FDA/BAM Online 8th Ed. Rev. A / 1998. October 2020. Chapter 14 Items: A,B,C, D, F, G
LE-185-1 | 4304 | 2023-09-13 | APURIMAC | MICROBIOLÓGICAS | RECUENTO DE BACILLUS CEREUS | PRODUCTOS CRUDOS DESHIDRATADOS Y PRECOCIDOS QUE REQUIEREN COCCIÓN COMO HOJUELAS, HARINAS Y OTROS. | MICROBIOLOGICO CUANTITATIVO | - | BACILLUS CEREUS. RECUENTO DE PRESUNTOS BACILLUS CEREUS/CONFIRMATION OF B. CEREUS. FDA/BAM Online 8th Ed. Rev. A / 1998. October 2020. Chapter 14 Items: A,B,C, D, F, G
LE-185-1 | 4305 | 2023-09-13 | APURIMAC | MICROBIOLÓGICAS | RECUENTO DE BACILLUS CEREUS | PRODUCTOS DE GALLETERÍA | MICROBIOLOGICO CUANTITATIVO | - | BACILLUS CEREUS. RECUENTO DE PRESUNTOS BACILLUS CEREUS/CONFIRMATION OF B. CEREUS. FDA/BAM Online 8th Ed. Rev. A / 1998. October 2020. Chapter 14 Items: A,B,C, D, F, G
LE-185-1 | 4306 | 2023-09-13 | APURIMAC | MICROBIOLÓGICAS | RECUENTO DE ENTEROBACTERIACEAE | AZÚCAR RUBIA DOMÉSTICA | MICROBIOLOGICO CUANTITATIVO | - | MICROBIOLOGY OF THE FOOD CHAIN -- HORIZONTAL METHODS FOR THE DETECTION AND ENUMERATION OF ENTEROBACTERIACEAE -- PART 2: COLONY-COUNT TECHNIQUE. ISO 21528-2:2017
LE-185-1 | 4307 | 2023-09-13 | APURIMAC | MICROBIOLÓGICAS | RECUENTO DE ESCHERICHIA COLI | SNACK DE PRODUCTOS NATURALES | MICROBIOLOGICO CUANTITATIVO | - | COLIFORM AND ESCHERICHIA COLI COUNTS IN FOODS. DRY REHYDRATABLE FILM (PETRIFILM E. COLI/COLIFORM COUNT PLATE AND PETRIFILM COLIFORM COUNT PLATE METHOD). AOAC 991.14 Chapter 17, Subchapter 3: 17.3.04 - 21s Ed. (Rev. Online 2005)
LE-185-1 | 4308 | 2023-09-13 | APURIMAC | MICROBIOLÓGICAS | RECUENTO DE LEVADURAS | AZÚCAR RUBIA DOMÉSTICA | MICROBIOLOGICO CUANTITATIVO | - | MÉTODO DE RECUENTO DE LEVADURAS Y MOHOS POR SIEMBRA EN PLACA EN TODO EL MEDIO. ICMSF Microorganismos de los Alimentos. Su significado y métodos de enumeración. Pág. 165-167 2da Ed. Reimpresión 2000
LE-185-1 | 4309 | 2023-09-13 | APURIMAC | MICROBIOLÓGICAS | RECUENTO DE LEVADURAS | PRODUCTOS COCIDOS DE CONSUMO DIRECTO, COMO EXTRUIDOS, EXPANDIDOS, HOJUELA INSTANTANEA, OTRO. | MICROBIOLOGICO CUANTITATIVO | - | MÉTODO DE RECUENTO DE LEVADURAS Y MOHOS POR SIEMBRA EN PLACA EN TODO EL MEDIO. ICMSF Microorganismos de los Alimentos. Su significado y métodos de enumeración. Pág. 165-167 2da Ed. Reimpresión 2000
LE-185-1 | 4310 | 2023-09-13 | APURIMAC | MICROBIOLÓGICAS | RECUENTO DE LEVADURAS | PRODUCTOS COCIDOS DE RECONSTITUCIÓN INSTANTÁNEA COMO ENRIQUECIDOS LÁCTEOS, SUSTITUTOS LÁCTEOS, MEZCLAS FORTIFICADAS, OTROS. | MICROBIOLOGICO CUANTITATIVO | - | MÉTODO DE RECUENTO DE LEVADURAS Y MOHOS POR SIEMBRA EN PLACA EN TODO EL MEDIO. ICMSF Microorganismos de los Alimentos. Su significado y métodos de enumeración. Pág. 165-167 2da Ed. Reimpresión 2000
LE-185-1 | 4311 | 2023-09-13 | APURIMAC | MICROBIOLÓGICAS | RECUENTO DE LEVADURAS | PRODUCTOS CRUDOS DESHIDRATADOS Y PRECOCIDOS QUE REQUIEREN COCCIÓN COMO HOJUELAS, HARINAS Y OTROS. | MICROBIOLOGICO CUANTITATIVO | - | MÉTODO DE RECUENTO DE LEVADURAS Y MOHOS POR SIEMBRA EN PLACA EN TODO EL MEDIO. ICMSF Microorganismos de los Alimentos. Su significado y métodos de enumeración. Pág. 165-167 2da Ed. Reimpresión 2000
LE-185-1 | 4312 | 2023-09-13 | APURIMAC | MICROBIOLÓGICAS | RECUENTO DE LEVADURAS | SNACK DE PRODUCTOS NATURALES | MICROBIOLOGICO CUANTITATIVO | - | MÉTODO DE RECUENTO DE LEVADURAS Y MOHOS POR SIEMBRA EN PLACA EN TODO EL MEDIO. ICMSF Microorganismos de los Alimentos. Su significado y métodos de enumeración. Pág. 165-167 2da Ed. Reimpresión 2000
LE-185-1 | 4313 | 2023-09-13 | APURIMAC | MICROBIOLÓGICAS | RECUENTO DE MOHOS | AZÚCAR RUBIA DOMÉSTICA | MICROBIOLOGICO CUANTITATIVO | - | MÉTODO DE RECUENTO DE LEVADURAS Y MOHOS POR SIEMBRA EN PLACA EN TODO EL MEDIO. ICMSF Microorganismos de los Alimentos. Su significado y métodos de enumeración. Pág. 165-167 2da Ed. Reimpresión 2000
LE-185-1 | 4314 | 2023-09-13 | APURIMAC | MICROBIOLÓGICAS | RECUENTO DE MOHOS | BARRA DE CEREALES Y/O LEGUMINOSAS | MICROBIOLOGICO CUANTITATIVO | - | MÉTODO DE RECUENTO DE LEVADURAS Y MOHOS POR SIEMBRA EN PLACA EN TODO EL MEDIO. ICMSF Microorganismos de los Alimentos. Su significado y métodos de enumeración. Pág. 165-167 2da Ed. Reimpresión 2000
LE-185-1 | 4315 | 2023-09-13 | APURIMAC | MICROBIOLÓGICAS | RECUENTO DE MOHOS | FIDEOS SIN RELLENO | MICROBIOLOGICO CUANTITATIVO | - | MÉTODO DE RECUENTO DE LEVADURAS Y MOHOS POR SIEMBRA EN PLACA EN TODO EL MEDIO. ICMSF Microorganismos de los Alimentos. Su significado y métodos de enumeración. Pág. 165-167 2da Ed. Reimpresión 2000
LE-185-1 | 4316 | 2023-09-13 | APURIMAC | MICROBIOLÓGICAS | RECUENTO DE MOHOS | GRANOS SECOS | MICROBIOLOGICO CUANTITATIVO | - | MÉTODO DE RECUENTO DE LEVADURAS Y MOHOS POR SIEMBRA EN PLACA EN TODO EL MEDIO. ICMSF Microorganismos de los Alimentos. Su significado y métodos de enumeración. Pág. 165-167 2da Ed. Reimpresión 2000
LE-185-1 | 4317 | 2023-09-13 | APURIMAC | MICROBIOLÓGICAS | RECUENTO DE MOHOS | PRODUCTOS COCIDOS DE CONSUMO DIRECTO, COMO EXTRUIDOS, EXPANDIDOS, HOJUELA INSTANTANEA, OTRO. | MICROBIOLOGICO CUANTITATIVO | - | MÉTODO DE RECUENTO DE LEVADURAS Y MOHOS POR SIEMBRA EN PLACA EN TODO EL MEDIO. ICMSF Microorganismos de los Alimentos. Su significado y métodos de enumeración. Pág. 165-167 2da Ed. Reimpresión 2000
LE-185-1 | 4318 | 2023-09-13 | APURIMAC | MICROBIOLÓGICAS | RECUENTO DE MOHOS | PRODUCTOS COCIDOS DE RECONSTITUCIÓN INSTANTÁNEA COMO ENRIQUECIDOS LÁCTEOS, SUSTITUTOS LÁCTEOS, MEZCLAS FORTIFICADAS, OTROS. | MICROBIOLOGICO CUANTITATIVO | - | MÉTODO DE RECUENTO DE LEVADURAS Y MOHOS POR SIEMBRA EN PLACA EN TODO EL MEDIO. ICMSF Microorganismos de los Alimentos. Su significado y métodos de enumeración. Pág. 165-167 2da Ed. Reimpresión 2000
LE-185-1 | 4319 | 2023-09-13 | APURIMAC | MICROBIOLÓGICAS | RECUENTO DE MOHOS | PRODUCTOS CRUDOS DESHIDRATADOS Y PRECOCIDOS QUE REQUIEREN COCCIÓN COMO HOJUELAS, HARINAS Y OTROS. | MICROBIOLOGICO CUANTITATIVO | - | MÉTODO DE RECUENTO DE LEVADURAS Y MOHOS POR SIEMBRA EN PLACA EN TODO EL MEDIO. ICMSF Microorganismos de los Alimentos. Su significado y métodos de enumeración. Pág. 165-167 2da Ed. Reimpresión 2000
LE-185-1 | 4320 | 2023-09-13 | APURIMAC | MICROBIOLÓGICAS | RECUENTO DE MOHOS | PRODUCTOS DE GALLETERÍA | MICROBIOLOGICO CUANTITATIVO | - | MÉTODO DE RECUENTO DE LEVADURAS Y MOHOS POR SIEMBRA EN PLACA EN TODO EL MEDIO. ICMSF Microorganismos de los Alimentos. Su significado y métodos de enumeración. Pág. 165-167 2da Ed. Reimpresión 2000
LE-185-1 | 4321 | 2023-09-13 | APURIMAC | MICROBIOLÓGICAS | RECUENTO DE MOHOS | SNACK DE PRODUCTOS NATURALES | MICROBIOLOGICO CUANTITATIVO | - | MÉTODO DE RECUENTO DE LEVADURAS Y MOHOS POR SIEMBRA EN PLACA EN TODO EL MEDIO. ICMSF Microorganismos de los Alimentos. Su significado y métodos de enumeración. Pág. 165-167 2da Ed. Reimpresión 2000
LE-185-1 | 4322 | 2023-09-13 | APURIMAC | MICROBIOLÓGICAS | RECUENTO DE STAPHYLOCOCCUS AUREUS COAGULASA POSITIVA | BARRA DE CEREALES Y/O LEGUMINOSAS | MICROBIOLOGICO CUANTITATIVO | - | MICROBIOLOGY OF THE FOOD CHAIN HORIZONTAL METHOD FOR THE ENUMERATION OF COAGULASE-POSITIVE STAPHYLOCOCCI (STAPHYLOCOCCUS AUREUS AND OTHER SPECIES) PART 1: METHOD USING BAIRD-PARKER AGAR MEDIUM. ISO 6888-1:2021. (Excepto 9.4.3)
LE-185-1 | 4323 | 2023-09-13 | APURIMAC | MICROBIOLÓGICAS | RECUENTO DE STAPHYLOCOCCUS AUREUS COAGULASA POSITIVA | FIDEOS SIN RELLENO | MICROBIOLOGICO CUANTITATIVO | - | MICROBIOLOGY OF THE FOOD CHAIN HORIZONTAL METHOD FOR THE ENUMERATION OF COAGULASE-POSITIVE STAPHYLOCOCCI (STAPHYLOCOCCUS AUREUS AND OTHER SPECIES) PART 1: METHOD USING BAIRD-PARKER AGAR MEDIUM. ISO 6888-1:2021. (Excepto 9.4.3)
LE-185-1 | 4324 | 2023-09-13 | APURIMAC | MICROBIOLÓGICAS | RECUENTO DE STAPHYLOCOCCUS AUREUS COAGULASA POSITIVA | MEZCLAS EN SECO QUE REQUIEREN COCCIÓN (MEZCLA EN POLVO A BASE DE HUEVO) | MICROBIOLOGICO CUANTITATIVO | - | MICROBIOLOGY OF THE FOOD CHAIN HORIZONTAL METHOD FOR THE ENUMERATION OF COAGULASE-POSITIVE STAPHYLOCOCCI (STAPHYLOCOCCUS AUREUS AND OTHER SPECIES) PART 1: METHOD USING BAIRD-PARKER AGAR MEDIUM. ISO 6888-1:2021. (Excepto 9.4.3)
LE-185-1 | 4325 | 2023-09-13 | APURIMAC | MICROBIOLÓGICAS | RECUENTO DE STAPHYLOCOCCUS AUREUS COAGULASA POSITIVA | PRODUCTOS COCIDOS DE RECONSTITUCIÓN INSTANTÁNEA COMO ENRIQUECIDOS LÁCTEOS, SUSTITUTOS LÁCTEOS, MEZCLAS FORTIFICADAS, OTROS. | MICROBIOLOGICO CUANTITATIVO | - | MICROBIOLOGY OF THE FOOD CHAIN HORIZONTAL METHOD FOR THE ENUMERATION OF COAGULASE-POSITIVE STAPHYLOCOCCI (STAPHYLOCOCCUS AUREUS AND OTHER SPECIES) PART 1: METHOD USING BAIRD-PARKER AGAR MEDIUM. ISO 6888-1:2021. (Excepto 9.4.3)
LE-185-1 | 4326 | 2023-09-13 | APURIMAC | SENSORIALES | ANÁLISIS SENSORIAL | ACEITES VEGETALES |  | - | ANÁLISIS SENSORIAL. DIRECTRICES PARA LA UTILIZACIÓN DE ESCALAS DE RESPUESTAS CUANTITATIVAS. 1ª EDICIÓN. NTP ISO 4121:2008 (REV 2019) Parte 6.3.2
LE-185-1 | 4327 | 2023-09-13 | APURIMAC | SENSORIALES | ANÁLISIS SENSORIAL | AZUCARES Y PANELA |  | - | ANÁLISIS SENSORIAL. DIRECTRICES PARA LA UTILIZACIÓN DE ESCALAS DE RESPUESTAS CUANTITATIVAS. 1ª EDICIÓN. NTP ISO 4121:2008 (REV 2019) Parte 6.3.2
LE-185-1 | 4328 | 2023-09-13 | APURIMAC | SENSORIALES | ANÁLISIS SENSORIAL | BARRA DE CEREALES Y/O LEGUMINOSAS |  | - | ANÁLISIS SENSORIAL. DIRECTRICES PARA LA UTILIZACIÓN DE ESCALAS DE RESPUESTAS CUANTITATIVAS. 1ª EDICIÓN. NTP ISO 4121:2008 (REV 2019) Parte 6.3.2
LE-185-1 | 4329 | 2023-09-13 | APURIMAC | SENSORIALES | ANÁLISIS SENSORIAL | CARNE SECA O DESHIDRATADA |  | - | ANÁLISIS SENSORIAL. DIRECTRICES PARA LA UTILIZACIÓN DE ESCALAS DE RESPUESTAS CUANTITATIVAS. 1ª EDICIÓN. NTP ISO 4121:2008 (REV 2019) Parte 6.3.2
LE-185-1 | 4330 | 2023-09-13 | APURIMAC | SENSORIALES | ANÁLISIS SENSORIAL | CHOCOLATE |  | - | ANÁLISIS SENSORIAL. DIRECTRICES PARA LA UTILIZACIÓN DE ESCALAS DE RESPUESTAS CUANTITATIVAS. 1ª EDICIÓN. NTP ISO 4121:2008 (REV 2019) Parte 6.3.2
LE-185-1 | 4331 | 2023-09-13 | APURIMAC | SENSORIALES | ANÁLISIS SENSORIAL | FIDEOS O PASTAS DESECADAS, SIN RELLENO |  | - | ANÁLISIS SENSORIAL. DIRECTRICES PARA LA UTILIZACIÓN DE ESCALAS DE RESPUESTAS CUANTITATIVAS. 1ª EDICIÓN. NTP ISO 4121:2008 (REV 2019) Parte 6.3.2
LE-185-1 | 4332 | 2023-09-13 | APURIMAC | SENSORIALES | ANÁLISIS SENSORIAL | GRANOS SECOS (CEREALES, LEGUMINOSAS Y QUENOPODIACEAS) |  | - | ANÁLISIS SENSORIAL. DIRECTRICES PARA LA UTILIZACIÓN DE ESCALAS DE RESPUESTAS CUANTITATIVAS. 1ª EDICIÓN. NTP ISO 4121:2008 (REV 2019) Parte 6.3.2
LE-185-1 | 4333 | 2023-09-13 | APURIMAC | SENSORIALES | ANÁLISIS SENSORIAL | HARINAS Y DERIVADOS (EXTRUÍDAS, PRECOCIDAS Y CRUDAS) |  | - | ANÁLISIS SENSORIAL. DIRECTRICES PARA LA UTILIZACIÓN DE ESCALAS DE RESPUESTAS CUANTITATIVAS. 1ª EDICIÓN. NTP ISO 4121:2008 (REV 2019) Parte 6.3.2
LE-185-1 | 4334 | 2023-09-13 | APURIMAC | SENSORIALES | ANÁLISIS SENSORIAL | HOJUELAS PRECOCIDAS Y CRUDAS, Y/O FORTIFICADAS |  | - | ANÁLISIS SENSORIAL. DIRECTRICES PARA LA UTILIZACIÓN DE ESCALAS DE RESPUESTAS CUANTITATIVAS. 1ª EDICIÓN. NTP ISO 4121:2008 (REV 2019) Parte 6.3.2
LE-185-1 | 4335 | 2023-09-13 | APURIMAC | SENSORIALES | ANÁLISIS SENSORIAL | MEZCLA EN POLVO A BASE DE HUEVO |  | - | ANÁLISIS SENSORIAL. DIRECTRICES PARA LA UTILIZACIÓN DE ESCALAS DE RESPUESTAS CUANTITATIVAS. 1ª EDICIÓN. NTP ISO 4121:2008 (REV 2019) Parte 6.3.2
LE-185-1 | 4336 | 2023-09-13 | APURIMAC | SENSORIALES | ANÁLISIS SENSORIAL | PRODUCTOS COCIDOS DE RECONSTITUCIÓN INSTANTÁNEA (ENRIQUECIDOS LÁCTEOS, SUSTITUTOS LÁCTEOS, MEZCLAS FORTIFICADAS, OTROS) |  | - | ANÁLISIS SENSORIAL. DIRECTRICES PARA LA UTILIZACIÓN DE ESCALAS DE RESPUESTAS CUANTITATIVAS. 1ª EDICIÓN. NTP ISO 4121:2008 (REV 2019) Parte 6.3.2
LE-185-1 | 4337 | 2023-09-13 | APURIMAC | SENSORIALES | ANÁLISIS SENSORIAL | PRODUCTOS DE GALLETERÍA, SIN RELLENO |  | - | ANÁLISIS SENSORIAL. DIRECTRICES PARA LA UTILIZACIÓN DE ESCALAS DE RESPUESTAS CUANTITATIVAS. 1ª EDICIÓN. NTP ISO 4121:2008 (REV 2019) Parte 6.3.2
LE-185-1 | 4338 | 2023-09-13 | APURIMAC | SENSORIALES | ANÁLISIS SENSORIAL | PRODUCTOS INSTANTÁNEOS EXTRUÍDOS O EXPANDIDOS PROTEINIZADOS O NO, QUE NO REQUIEREN COCCIÓN. |  | - | ANÁLISIS SENSORIAL. DIRECTRICES PARA LA UTILIZACIÓN DE ESCALAS DE RESPUESTAS CUANTITATIVAS. 1ª EDICIÓN. NTP ISO 4121:2008 (REV 2019) Parte 6.3.2
LE-185-1 | 4339 | 2023-09-13 | APURIMAC | SENSORIALES | ANÁLISIS SENSORIAL | SNACK DE PRODUCTOS NATURALES |  | - | ANÁLISIS SENSORIAL. DIRECTRICES PARA LA UTILIZACIÓN DE ESCALAS DE RESPUESTAS CUANTITATIVAS. 1ª EDICIÓN. NTP ISO 4121:2008 (REV 2019) Parte 6.3.2
LE-185-1 | 4340 | 2023-09-13 | APURIMAC | SENSORIALES | ANÁLISIS SENSORIAL | TUBÉRCULOS PROCESADOS |  | - | ANÁLISIS SENSORIAL. DIRECTRICES PARA LA UTILIZACIÓN DE ESCALAS DE RESPUESTAS CUANTITATIVAS. 1ª EDICIÓN. NTP ISO 4121:2008 (REV 2019) Parte 6.3.2
LE-045-1 | 4341 | 2024-10-17 | LIMA | HIDROBIOLOGICAS (Incluye MUESTREO) | ANALISIS CUANTITATIVO DE FITOPLANCTON | AGUA DE RIO | MICROBIOLOGICO CUANTITATIVO | - | PLANKTON. CONCENTRATION TECHNIQUES. PHYTOPLANKTON COUNTING TECHNIQUES. SMEWW-APHA-AWWA-WEF Part 10200 C (2) y F (1, 2a y 2c1), 24th Ed.
LE-045-1 | 4342 | 2024-10-17 | LIMA | HIDROBIOLOGICAS (Incluye MUESTREO) | ANALISIS CUANTITATIVO DE FITOPLANCTON | AGUA SALINA | MICROBIOLOGICO CUANTITATIVO | - | PLANKTON. CONCENTRATION TECHNIQUES. PHYTOPLANKTON COUNTING TECHNIQUES. SMEWW-APHA-AWWA-WEF Part 10200 C (2) y F (1, 2a y 2c1), 24th Ed.
LE-045-1 | 4343 | 2024-10-17 | LIMA | HIDROBIOLOGICAS (Incluye MUESTREO) | ANALISIS CUANTITATIVO DE MACROINVERTEBRADOS BENTÓNICOS | SEDIMENTOS EPICONTINENTALES |  | - | BENTHIC MACROINVERTEBRATES. SAMPLE PROCESSING AND ANALYSIS.. SMEWW-APHA-AWWA-WEF Part 10500 C (1 y 2), 24th Ed.
LE-045-1 | 4344 | 2024-10-17 | LIMA | HIDROBIOLOGICAS (Incluye MUESTREO) | ANALISIS CUANTITATIVO DE MACROINVERTEBRADOS BENTÓNICOS | SEDIMENTOS MARINOS |  | - | BENTHIC MACROINVERTEBRATES. SAMPLE PROCESSING AND ANALYSIS.. SMEWW-APHA-AWWA-WEF Part 10500 C (1 y 2), 24th Ed.
LE-045-1 | 4345 | 2024-10-17 | LIMA | HIDROBIOLOGICAS (Incluye MUESTREO) | ANALISIS CUANTITATIVO DE PERIFITON | RASPADO ACUOSO DE SUSTRATOS SUMERGIDOS DE RÍOS |  | - | PERIPHYTON. SAMPLE ANALYSIS.. SMEWW-APHA-AWWA-WEF Part 10300 C (1 y 2), 24th Ed.
LE-045-1 | 4346 | 2024-10-17 | LIMA | HIDROBIOLOGICAS (Incluye MUESTREO) | ANALISIS CUANTITATIVO DE ZOOPLANCTON | AGUA DE RIO | MICROBIOLOGICO CUANTITATIVO | - | PLANKTON. PHYTOPLANKTON COUNTING TECHNIQUES. ZOOPLANKTON COUNTING TECHNIQUES.. SMEWW-APHA-AWWA-WEF Part 10200 C (1) y F (2a) y G (2), 24th Ed.
LE-045-1 | 4347 | 2024-10-17 | LIMA | HIDROBIOLOGICAS (Incluye MUESTREO) | ANALISIS CUANTITATIVO DE ZOOPLANCTON | AGUA SALINA | MICROBIOLOGICO CUANTITATIVO | - | PLANKTON. PHYTOPLANKTON COUNTING TECHNIQUES. ZOOPLANKTON COUNTING TECHNIQUES.. SMEWW-APHA-AWWA-WEF Part 10200 C (1) y F (2a) y G (2), 24th Ed.
LE-045-1 | 4348 | 2024-10-17 | LIMA | HIDROBIOLOGICAS (Incluye MUESTREO) | DETERMINACIÓN DE HUEVOS DE HELMINTOS | AGUA PARA USO Y CONSUMO HUMANO |  | - | DETERMINACIÓN DE HUEVOS DE HELMINTOS. CYC MB 002 (Método Validado) / Basado en APHA/AWWA/WEF Part 9711 - 2012 y NMX-AA-113-SCFI-2012.
LE-045-1 | 4349 | 2024-10-17 | LIMA | HIDROBIOLOGICAS (Incluye MUESTREO) | ORGANISMOS DE VIDA LIBRE (como ALGAS, Fitoplancton) | AGUA PARA USO Y CONSUMO HUMANO | MICROBIOLOGICO CUANTITATIVO | - | PLANKTON, CONCENTRATION TECHNIQUES. PHYTOPLANKTON COUNTING TECHNIQUES.. SMEWW-APHA-AWWA-WEF Part 10200 C (1) y F (1, 2a y 2c1), 24th Ed.
LE-045-1 | 4350 | 2024-10-17 | LIMA | HIDROBIOLOGICAS (Incluye MUESTREO) | ORGANISMOS DE VIDA LIBRE (Protozoarios, Copepodos, Rotíferos (Zooplancton)) | AGUA PARA USO Y CONSUMO HUMANO | MICROBIOLOGICO CUANTITATIVO | - | PLANKTON, CONCENTRATION TECHNIQUES. PHYTOPLANKTON COUNTING TECHNIQUES. ZOOPLANKTON COUNTING TECHNIQUES. SMEWW-APHA-AWWA-WEF Part 10200 C (1) y F (2a) y G (2), 24th Ed.
LE-045-1 | 4351 | 2024-10-17 | LIMA | QUÍMICAS | ACIDEZ | HARINA DE ORIGEN VEGETAL |  | - | HARINAS. DETERMINACIÓN DE LA ACIDEZ TITULABLE. NTP 205.039:1975 (Revisada el 2016)
LE-045-1 | 4352 | 2024-10-17 | LIMA | QUÍMICAS | ACIDEZ | HOJUELAS DE CEREAL (VALIDADO) |  | - | HARINAS. DETERMINACIÓN DE LA ACIDEZ TITULABLE. NTP 205.039:1975 (Revisada el 2016)
LE-045-1 | 4353 | 2024-10-17 | LIMA | QUÍMICAS | ACIDEZ | PAN |  | - | PRODUCTOS DE PANADERÍA. DETERMINACIÓN DEL PORCENTAJE DE ACIDEZ TITULABLE. NTP 206.008:1976 (revisada el 2021)
LE-045-1 | 4354 | 2024-10-17 | LIMA | QUÍMICAS | ACIDEZ | FIDEOS |  | - | BIZCOCHOS, GALLETAS, PASTAS Y FIDEOS. DETERMINACIÓN DE LA ACIDEZ. NTP 206.013:1981 (revisada el 2021)
LE-045-1 | 4355 | 2024-10-17 | LIMA | QUÍMICAS | ACIDEZ | GALLETAS |  | - | BIZCOCHOS, GALLETAS, PASTAS Y FIDEOS. DETERMINACIÓN DE LA ACIDEZ. NTP 206.013:1981 (revisada el 2021)
LE-045-1 | 4356 | 2024-10-17 | LIMA | QUÍMICAS | ACIDOS GRASOS LIBRES | HOJUELAS DE AVENA |  | - | HOJUELAS DE AVENA. DETERMINACIÓN DE ÁCIDOS GRASOS LIBRES. NTP 205.050: 2019
LE-045-1 | 4357 | 2024-10-17 | LIMA | QUÍMICAS | CENIZA | HARINA (S) |  | - | ASH OF FLOUR. DIRECT METHOD. AOAC 923.03, Chapter 32, 21th Ed.
LE-045-1 | 4358 | 2024-10-17 | LIMA | QUÍMICAS | CENIZA | GALLETAS |  | - | BAKED PRODUCTS. ASH. AOAC 935.39, ítem B, Chapter 32, 21th Ed.
LE-045-1 | 4359 | 2024-10-17 | LIMA | QUÍMICAS | CENIZA | PAN |  | - | BAKED PRODUCTS. ASH. AOAC 935.39, ítem B, Chapter 32, 21th Ed.
LE-045-1 | 4360 | 2024-10-17 | LIMA | QUÍMICAS | CENIZA | LECHE EVAPORADA |  | - | LECHE Y PRODUCTOS LACTEOS. LECHE EVAPORADA. PREPARACIÓN DE LA MUESTRA. DETERMINACIÓN DE ÁCIDO LÁCTICO, CENIZA, PLOMO, GRASA, NITRÓGENO, CASEÍNA, ALBÚMINA, LACTOSA, GELATINA, PRESERVANTES, ADITIVOS DE COLOR Y SÓLIDOS TOTALES. CENIZA. NTP 202.135: 1998 (revisada el 2021) ítem 3.5
LE-045-1 | 4361 | 2024-10-17 | LIMA | QUÍMICAS | CENIZA | HOJUELAS DE CEREAL |  | - | CEREALES Y LEGUMINOSAS. DETERMINACIÓN DE CENIZAS. NTP 205.004: 2022
LE-045-1 | 4362 | 2024-10-17 | LIMA | QUÍMICAS | CENIZA | FIDEOS |  | - | BIZCOCHOS, PASTAS Y FIDEOS. DETERMINACIÓN DEL CONTENIDO DE CENIZAS. NTP 206.012:2018
LE-045-1 | 4363 | 2024-10-17 | LIMA | QUÍMICAS | GRASA | LECHE EVAPORADA |  | - | LECHE Y PRODUCTOS LACTEOS. LECHE EVAPORADA. PREPARACIÓN DE LA MUESTRA. DETERMINACIÓN DE ÁCIDO LÁCTICO, CENIZA, PLOMO, GRASA, NITRÓGENO, CASEÍNA, ALBÚMINA, LACTOSA, GELATINA, PRESERVANTES, ADITIVOS DE COLOR Y SÓLIDOS TOTALES. GRASA - MÉTODO DE ROESE GOTTLIEB. NTP 202.135:1998 (revisada el 2021) ítem 3.7
LE-045-1 | 4364 | 2024-10-17 | LIMA | QUÍMICAS | GRASA | CEREALES |  | - | CEREALES Y MENESTRAS. DETERMINACIÓN DE MATERIA GRASA. NTP 205.006: 2017 / CT 1:2018
LE-045-1 | 4365 | 2024-10-17 | LIMA | QUÍMICAS | GRASA | HOJUELAS DE CEREAL |  | - | CEREALES Y MENESTRAS. DETERMINACIÓN DE MATERIA GRASA. NTP 205.006: 2017 / CT 1:2018
LE-045-1 | 4366 | 2024-10-17 | LIMA | QUÍMICAS | HUMEDAD | HARINA (S) |  | - | SOLIDS (TOTAL) AND MOISTURE IN FLOUR. AIR OVEN METHOD. AOAC 925.10, Chapter 32, 21th Ed.
LE-045-1 | 4367 | 2024-10-17 | LIMA | QUÍMICAS | HUMEDAD | MEZCLA EN POLVO A BASE DE HUEVO |  | - | SOLIDS (TOTAL) IN EGGS. VACUUM METHOD.. AOAC 925.30, item B.b.C.34.1.04, 22nd Ed.
LE-045-1 | 4368 | 2024-10-17 | LIMA | QUÍMICAS | HUMEDAD | PAN |  | - | SOLIDS (TOTAL) IN BREAD. AOAC 935.36, Chapter 32, 21th Ed.
LE-045-1 | 4369 | 2024-10-17 | LIMA | QUÍMICAS | HUMEDAD | CEREALES |  | - | CEREALES Y LEGUMBRES. DETERMINACIÓN DEL CONTENIDO DE HUMEDAD. MÉTODO DE RUTINA. NTP 205.002:2021
LE-045-1 | 4370 | 2024-10-17 | LIMA | QUÍMICAS | HUMEDAD | HOJUELAS DE CEREAL |  | - | CEREALES Y LEGUMBRES. DETERMINACIÓN DEL CONTENIDO DE HUMEDAD. MÉTODO DE RUTINA. NTP 205.002:2021
LE-045-1 | 4371 | 2024-10-17 | LIMA | QUÍMICAS | HUMEDAD | FIDEOS |  | - | BIZCOCHOS, GALLETAS, PASTAS Y FIDEOS. DETERMINACIÓN DE HUMEDAD. NTP 206.011:2018
LE-045-1 | 4372 | 2024-10-17 | LIMA | QUÍMICAS | HUMEDAD | GALLETAS |  | - | BIZCOCHOS, GALLETAS, PASTAS Y FIDEOS. DETERMINACIÓN DE HUMEDAD. NTP 206.011:2018
LE-045-1 | 4373 | 2024-10-17 | LIMA | QUÍMICAS | HUMEDAD | AZÚCAR RUBIA |  | - | AZÚCAR. DETERMINACIÓN DE HUMEDAD EN AZÚCAR POR PÉRDIDA EN EL SECADO.. NTP 207.005:2018 (revisada el 2023)
LE-045-1 | 4374 | 2024-10-17 | LIMA | QUÍMICAS | ÍNDICE DE ACIDEZ | ACEITES COMESTIBLES |  | - | ACEITES Y GRASAS COMESTIBLES. MÉTODO PARA LA DETERMINACIÓN DE LA ACIDEZ LIBRE. NTP 209.005:1968 (Revisada el 2016). Excepto item 2.4
LE-045-1 | 4375 | 2024-10-17 | LIMA | QUÍMICAS | ÍNDICE DE PERÓXIDOS | ACEITES COMESTIBLES |  | - | ACEITES Y GRASAS COMESTIBLES. MÉTODO DE DETERMINACIÓN DEL ÍNDICE DE PERÓXIDO.. NTP 209.006:1968 (revisada el 2016)
LE-045-1 | 4376 | 2024-10-17 | LIMA | QUÍMICAS | pH | CONSERVAS DE PRODUCTOS CÁRNICOS |  | - | PH OF ACIDIFIED FOODS. AOAC 981.12, Chapter 42, 22nd Ed.
LE-045-1 | 4377 | 2024-10-17 | LIMA | QUÍMICAS | PROTEÍNA | LECHE EVAPORADA |  | - | LECHE Y PRODUCTOS LACTEOS. LECHE EVAPORADA. PREPARACIÓN DE LA MUESTRA. DETERMINACIÓN DE ÁCIDO LÁCTICO, CENIZA, PLOMO, GRASA, NITRÓGENO, CASEÍNA, ALBÚMINA, LACTOSA, GELATINA, PRESERVANTES, ADITIVOS DE COLOR Y SÓLIDOS TOTALES. NITRÓGENO TOTAL. NTP 202.135: 1998 (revisada el 2021) ítem 3.8
LE-045-1 | 4378 | 2024-10-17 | LIMA | QUÍMICAS | PROTEÍNA | CEREALES |  | - | CEREALES Y MENESTRAS. DETERMINACIÓN DE PROTEÍNAS TOTALES (MÉTODO DE KJELDAHL). NTP 205.005:2018
LE-045-1 | 4379 | 2024-10-17 | LIMA | QUÍMICAS | PROTEÍNA | HOJUELAS DE CEREAL |  | - | CEREALES Y MENESTRAS. DETERMINACIÓN DE PROTEÍNAS TOTALES (MÉTODO DE KJELDAHL). NTP 205.005:2018
LE-045-1 | 4380 | 2024-10-17 | LIMA | QUÍMICAS | PROTEÍNAS | CONSERVAS DE PRODUCTOS CÁRNICOS |  | - | CARNE Y PRODUCTOS CARNICOS. DETERMINACIÓN DEL CONTENIDO DE PROTEÍNAS.. NTP 201.021:2002 (Revisada el 2022)
LE-045-1 | 4381 | 2024-10-17 | LIMA | QUÍMICAS | SAPONINAS | HOJUELA DE CEREALES (Validado) |  | - | DETERMINACIÓN DE SAPONINAS EN ALIMENTOS. CYC SA 002
LE-045-1 | 4382 | 2024-10-17 | LIMA | QUÍMICAS | SAPONINAS | QUINUA (Validado) |  | - | DETERMINACIÓN DE SAPONINAS EN ALIMENTOS. CYC SA 002
LE-045-1 | 4383 | 2024-10-17 | LIMA | QUÍMICAS | SÓLIDOS TOTALES | LECHE EVAPORADA |  | - | LECHE Y PRODUCTOS LACTEOS. LECHE EVAPORADA. PREPARACIÓN DE LA MUESTRA. DETERMINACIÓN DE ÁCIDO LÁCTICO, CENIZA, PLOMO, GRASA, NITRÓGENO, CASEÍNA, ALBÚMINA, LACTOSA, GELATINA, PRESERVANTES, ADITIVOS DE COLOR Y SÓLIDOS TOTALES. SÓLIDOS TOTALES. NTP 202.135:1998 (revisada el 2021) ítem 3.4
LE-045-1 | 4384 | 2024-10-17 | LIMA | SENSORIALES | ANÁLISIS FÍSICOS | CEREALES |  | - | CEREALES Y MENESTRAS. ANÁLISIS FÍSICOS. 2DA EDICIÓN. EXCEPTO ITEM 8.1, 8.6. NTP 205.029:2022
LE-045-1 | 4385 | 2024-10-17 | LIMA | SENSORIALES | ANÁLISIS FÍSICOS | GRANOS ANDINOS |  | - | CEREALES Y MENESTRAS. ANÁLISIS FÍSICOS. 2DA EDICIÓN. EXCEPTO ITEM 8.1, 8.6. NTP 205.029:2022
LE-045-1 | 4386 | 2024-10-17 | LIMA | SENSORIALES | ANÁLISIS FÍSICOS | LEGUMINOSAS |  | - | CEREALES Y MENESTRAS. ANÁLISIS FÍSICOS. 2DA EDICIÓN. EXCEPTO ITEM 8.1, 8.6. NTP 205.029:2022
LE-045-1 | 4387 | 2024-10-17 | LIMA | SENSORIALES | ANÁLISIS SENSORIAL | ACEITES VEGETALES |  | - | ANÁLISIS SENSORIAL. DIRECTRICES PARA LA UTILIZACIÓN DE ESCALAS DE RESPUESTAS CUANTITATIVAS. NTP ISO 4121: 2008 (revisada el 2019) - Ítem 6.3.2
LE-045-1 | 4388 | 2024-10-17 | LIMA | SENSORIALES | ANÁLISIS SENSORIAL | AZÚCAR RUBIA DOMÉSTICA, CHANCACA |  | - | ANÁLISIS SENSORIAL. DIRECTRICES PARA LA UTILIZACIÓN DE ESCALAS DE RESPUESTAS CUANTITATIVAS. NTP ISO 4121: 2008 (revisada el 2019) - Ítem 6.3.2
LE-045-1 | 4389 | 2024-10-17 | LIMA | SENSORIALES | ANÁLISIS SENSORIAL | CEREALES |  | - | ANÁLISIS SENSORIAL. DIRECTRICES PARA LA UTILIZACIÓN DE ESCALAS DE RESPUESTAS CUANTITATIVAS. NTP ISO 4121: 2008 (revisada el 2019) - Ítem 6.3.2
LE-045-1 | 4390 | 2024-10-17 | LIMA | SENSORIALES | ANÁLISIS SENSORIAL | CHOCOLATE BLANCO, PARA TAZA, DE COBERTURA CON O SIN RELLENO Y CHOCOLATE SUCEDANEO |  | - | ANÁLISIS SENSORIAL. DIRECTRICES PARA LA UTILIZACIÓN DE ESCALAS DE RESPUESTAS CUANTITATIVAS. NTP ISO 4121: 2008 (revisada el 2019) - Ítem 6.3.2
LE-045-1 | 4391 | 2024-10-17 | LIMA | SENSORIALES | ANÁLISIS SENSORIAL | CONSERVAS DE ALIMENTOS PREPARADOS |  | - | ANÁLISIS SENSORIAL. DIRECTRICES PARA LA UTILIZACIÓN DE ESCALAS DE RESPUESTAS CUANTITATIVAS. NTP ISO 4121: 2008 (revisada el 2019) - Ítem 6.3.2
LE-045-1 | 4392 | 2024-10-17 | LIMA | SENSORIALES | ANÁLISIS SENSORIAL | CONSERVAS DE FRUTAS |  | - | ANÁLISIS SENSORIAL. DIRECTRICES PARA LA UTILIZACIÓN DE ESCALAS DE RESPUESTAS CUANTITATIVAS. NTP ISO 4121: 2008 (revisada el 2019) - Ítem 6.3.2
LE-045-1 | 4393 | 2024-10-17 | LIMA | SENSORIALES | ANÁLISIS SENSORIAL | CONSERVAS DE MENUDENCIAS |  | - | ANÁLISIS SENSORIAL. DIRECTRICES PARA LA UTILIZACIÓN DE ESCALAS DE RESPUESTAS CUANTITATIVAS. NTP ISO 4121: 2008 (revisada el 2019) - Ítem 6.3.2
LE-045-1 | 4394 | 2024-10-17 | LIMA | SENSORIALES | ANÁLISIS SENSORIAL | CONSERVAS DE PRODUCTOS CÁRNICOS |  | - | ANÁLISIS SENSORIAL. DIRECTRICES PARA LA UTILIZACIÓN DE ESCALAS DE RESPUESTAS CUANTITATIVAS. NTP ISO 4121: 2008 (revisada el 2019) - Ítem 6.3.2
LE-045-1 | 4395 | 2024-10-17 | LIMA | SENSORIALES | ANÁLISIS SENSORIAL | CONSERVAS DE SANGRECITA |  | - | ANÁLISIS SENSORIAL. DIRECTRICES PARA LA UTILIZACIÓN DE ESCALAS DE RESPUESTAS CUANTITATIVAS. NTP ISO 4121: 2008 (revisada el 2019) - Ítem 6.3.2
LE-045-1 | 4396 | 2024-10-17 | LIMA | SENSORIALES | ANÁLISIS SENSORIAL | FÉCULAS Y ALMIDONES |  | - | ANÁLISIS SENSORIAL. DIRECTRICES PARA LA UTILIZACIÓN DE ESCALAS DE RESPUESTAS CUANTITATIVAS. NTP ISO 4121: 2008 (revisada el 2019) - Ítem 6.3.2
LE-045-1 | 4397 | 2024-10-17 | LIMA | SENSORIALES | ANÁLISIS SENSORIAL | FIDEOS O PASTAS DESECADAS CON O SIN RELLENO |  | - | ANÁLISIS SENSORIAL. DIRECTRICES PARA LA UTILIZACIÓN DE ESCALAS DE RESPUESTAS CUANTITATIVAS. NTP ISO 4121: 2008 (revisada el 2019) - Ítem 6.3.2
LE-045-1 | 4398 | 2024-10-17 | LIMA | SENSORIALES | ANÁLISIS SENSORIAL | GRANOS ANDINOS |  | - | ANÁLISIS SENSORIAL. DIRECTRICES PARA LA UTILIZACIÓN DE ESCALAS DE RESPUESTAS CUANTITATIVAS. NTP ISO 4121: 2008 (revisada el 2019) - Ítem 6.3.2
LE-045-1 | 4399 | 2024-10-17 | LIMA | SENSORIALES | ANÁLISIS SENSORIAL | HARINAS Y SÉMOLAS |  | - | ANÁLISIS SENSORIAL. DIRECTRICES PARA LA UTILIZACIÓN DE ESCALAS DE RESPUESTAS CUANTITATIVAS. NTP ISO 4121: 2008 (revisada el 2019) - Ítem 6.3.2
LE-045-1 | 4400 | 2024-10-17 | LIMA | SENSORIALES | ANÁLISIS SENSORIAL | HOJUELAS A BASE DE GRANOS QUE REQUIEREN COCCIÓN |  | - | ANÁLISIS SENSORIAL. DIRECTRICES PARA LA UTILIZACIÓN DE ESCALAS DE RESPUESTAS CUANTITATIVAS. NTP ISO 4121: 2008 (revisada el 2019) - Ítem 6.3.2
LE-045-1 | 4401 | 2024-10-17 | LIMA | SENSORIALES | ANÁLISIS SENSORIAL | HORTALIZAS DESECADAS, DESHIDRATADAS Y/O LIOFILIZADAS |  | - | ANÁLISIS SENSORIAL. DIRECTRICES PARA LA UTILIZACIÓN DE ESCALAS DE RESPUESTAS CUANTITATIVAS. NTP ISO 4121: 2008 (revisada el 2019) - Ítem 6.3.2
LE-045-1 | 4402 | 2024-10-17 | LIMA | SENSORIALES | ANÁLISIS SENSORIAL | HUEVOS CON CÁSCARA |  | - | ANÁLISIS SENSORIAL. DIRECTRICES PARA LA UTILIZACIÓN DE ESCALAS DE RESPUESTAS CUANTITATIVAS. NTP ISO 4121: 2008 (revisada el 2019) - Ítem 6.3.2
LE-045-1 | 4403 | 2024-10-17 | LIMA | SENSORIALES | ANÁLISIS SENSORIAL | LEGUMINOSAS |  | - | ANÁLISIS SENSORIAL. DIRECTRICES PARA LA UTILIZACIÓN DE ESCALAS DE RESPUESTAS CUANTITATIVAS. NTP ISO 4121: 2008 (revisada el 2019) - Ítem 6.3.2
LE-045-1 | 4404 | 2024-10-17 | LIMA | SENSORIALES | ANÁLISIS SENSORIAL | PRODUCTOS COCIDOS DE RECONSTITUCIÓN INSTANTÁNEA (ENRIQUECIDOS LÁCTEOS, SUSTITUTOS LÁCTEOS, MEZCLAS FORTIFICADAS) |  | - | ANÁLISIS SENSORIAL. DIRECTRICES PARA LA UTILIZACIÓN DE ESCALAS DE RESPUESTAS CUANTITATIVAS. NTP ISO 4121: 2008 (revisada el 2019) - Ítem 6.3.2
LE-045-1 | 4405 | 2024-10-17 | LIMA | SENSORIALES | ANÁLISIS SENSORIAL | PRODUCTOS CRUDOS DESHIDRATADOS Y PRECOCIDOS QUE REQUIERAN COCCIÓN (MEZCLAS, HOJUELAS, HARINAS) |  | - | ANÁLISIS SENSORIAL. DIRECTRICES PARA LA UTILIZACIÓN DE ESCALAS DE RESPUESTAS CUANTITATIVAS. NTP ISO 4121: 2008 (revisada el 2019) - Ítem 6.3.2
LE-045-1 | 4406 | 2024-10-17 | LIMA | SENSORIALES | ANÁLISIS SENSORIAL | PRODUCTOS INSTANTÁNEOS EXTRUÍDOS O EXPANDIDOS PROTEINIZADOS O NO |  | - | ANÁLISIS SENSORIAL. DIRECTRICES PARA LA UTILIZACIÓN DE ESCALAS DE RESPUESTAS CUANTITATIVAS. NTP ISO 4121: 2008 (revisada el 2019) - Ítem 6.3.2
LE-045-1 | 4407 | 2024-10-17 | LIMA | SENSORIALES | ANÁLISIS SENSORIAL | TURRÓN BLANDO O DURO DE CONFITERÍA, BARRA DE CEREALES |  | - | ANÁLISIS SENSORIAL. DIRECTRICES PARA LA UTILIZACIÓN DE ESCALAS DE RESPUESTAS CUANTITATIVAS. NTP ISO 4121: 2008 (revisada el 2019) - Ítem 6.3.2
LE-045-1 | 4408 | 2024-10-17 | LIMA | SENSORIALES | DETERMINACIÓN DE PESOS Y PRESIÓN DE VACIO | CONSERVAS DE ALIMENTOS EN LATA |  | - | PESCADOS, MARISCOS Y PRODUCTOS DERIVADOS. CONSERVAS DE PRODUCTOS DE LA PESCA EN ENVASES DE HOJALATA. MÉTODOS DE ENSAYO FÍSICOS Y SENSORIALES. ITEM 4.1.3 Y 4.1.5. NTP 204.007:2021. (VALIDADO - Aplicado fuera del alcance)
LE-045-1 | 4409 | 2024-10-17 | LIMA | SENSORIALES | EVALUACIÓN DE DOBLE CIERRE | CONSERVAS DE ALIMENTOS EN ENVASES REGULARES |  | - | ENVASES METÁLICOS PARA CONSERVAS - CIERRE DOBLE - REQUISITOS Y MÉTODOS DE ENSAYO. NCh 2701. Excepto 5.1.3. c) y 5.2.2.
LE-045-1 | 4410 | 2024-10-17 | LIMA | SENSORIALES | PRUEBA DE ACEPTABILIDAD | HOJUELA DE CEREAL |  | - | ANÁLISIS SENSORIAL. DIRECTRICES PARA LA UTILIZACIÓN DE ESCALAS DE RESPUESTAS CUANTITATIVAS. NTP ISO 4121: 2008 (revisada el 2019) Parte 6.3.2
LE-045-1 | 4411 | 2024-10-17 | LIMA | SENSORIALES | PRUEBA DE ACEPTABILIDAD | LECHE EVAPORADA |  | - | ANÁLISIS SENSORIAL. DIRECTRICES PARA LA UTILIZACIÓN DE ESCALAS DE RESPUESTAS CUANTITATIVAS. NTP ISO 4121: 2008 (revisada el 2019) Parte 6.3.2
LE-045-1 | 4412 | 2024-10-17 | LIMA | QUIMICAS (Incluye MUESTREO) | ACEITES Y GRASAS | AGUA NATURAL |  | - | N-HEXANE EXTRACTABLE MATERIAL (HEM; OIL AND GREASE) AND SILICA GEL TREATED N-HEXANE EXTRACTABLE MATERIAL (SGT-HEM; NON-POLAR MATERIAL) BY EXTRACTION AND GRAVIMETRY. EPA Method 1664, Revisión B
LE-045-1 | 4413 | 2024-10-17 | LIMA | QUIMICAS (Incluye MUESTREO) | ACEITES Y GRASAS | AGUA RESIDUAL |  | - | N-HEXANE EXTRACTABLE MATERIAL (HEM; OIL AND GREASE) AND SILICA GEL TREATED N-HEXANE EXTRACTABLE MATERIAL (SGT-HEM; NON-POLAR MATERIAL) BY EXTRACTION AND GRAVIMETRY. EPA Method 1664, Revisión B
LE-045-1 | 4414 | 2024-10-17 | LIMA | QUIMICAS (Incluye MUESTREO) | ACEITES Y GRASAS | AGUA SALINA |  | - | N-HEXANE EXTRACTABLE MATERIAL (HEM; OIL AND GREASE) AND SILICA GEL TREATED N-HEXANE EXTRACTABLE MATERIAL (SGT-HEM; NON-POLAR MATERIAL) BY EXTRACTION AND GRAVIMETRY. EPA Method 1664, Revisión B
LE-045-1 | 4415 | 2024-10-17 | LIMA | QUIMICAS (Incluye MUESTREO) | ACEITES Y GRASAS | AGUA RESIDUAL INDUSTRIAL |  | - | OIL AND GREASE. LIQUID-LIQUID, PARTITION-GRAVIMETRIC METHOD. SMEWW-APHA-AWWA-WEF Part 5520 B, 24th Ed.
LE-045-1 | 4416 | 2024-10-17 | LIMA | QUIMICAS (Incluye MUESTREO) | ACEITES Y GRASAS | AGUA SALINA |  | - | OIL AND GREASE. LIQUID-LIQUID, PARTITION-GRAVIMETRIC METHOD. SMEWW-APHA-AWWA-WEF Part 5520 B, 24th Ed.
LE-045-1 | 4417 | 2024-10-17 | LIMA | QUIMICAS (Incluye MUESTREO) | ALCALINIDAD TOTAL, ALCALINIDAD POR CARBONATOS, ALCALINIDAD POR BICARBONATOS, ALCALINIDAD POR HIDROXIDOS, CARBONATO, BICARBONATO e HIDRÓXIDO | AGUA NATURAL |  | - | ALKALINITY. TITRATION METHOD. SMEWW-APHA-AWWA-WEF Part 2320 B, 24th Ed.
LE-045-1 | 4418 | 2024-10-17 | LIMA | QUIMICAS (Incluye MUESTREO) | ALCALINIDAD TOTAL, ALCALINIDAD POR CARBONATOS, ALCALINIDAD POR BICARBONATOS, ALCALINIDAD POR HIDROXIDOS, CARBONATO, BICARBONATO e HIDRÓXIDO | AGUA PARA USO Y CONSUMO HUMANO |  | - | ALKALINITY. TITRATION METHOD. SMEWW-APHA-AWWA-WEF Part 2320 B, 24th Ed.
LE-045-1 | 4419 | 2024-10-17 | LIMA | QUIMICAS (Incluye MUESTREO) | ALCALINIDAD TOTAL, ALCALINIDAD POR CARBONATOS, ALCALINIDAD POR BICARBONATOS, ALCALINIDAD POR HIDROXIDOS, CARBONATO, BICARBONATO e HIDRÓXIDO | AGUA RESIDUAL |  | - | ALKALINITY. TITRATION METHOD. SMEWW-APHA-AWWA-WEF Part 2320 B, 24th Ed.
LE-045-1 | 4420 | 2024-10-17 | LIMA | QUIMICAS (Incluye MUESTREO) | CIANURO TOTAL | AGUA NATURAL |  | - | CYANIDE. TOTAL CYANIDE AFTER DISTILLATION. COLORIMETRIC METHOD. SMEWW-APHA-AWWA-WEF Part 4500-CN¯ C,E. 24th Ed.
LE-045-1 | 4421 | 2024-10-17 | LIMA | QUIMICAS (Incluye MUESTREO) | CIANURO TOTAL | AGUA PARA USO Y CONSUMO HUMANO |  | - | CYANIDE. TOTAL CYANIDE AFTER DISTILLATION. COLORIMETRIC METHOD. SMEWW-APHA-AWWA-WEF Part 4500-CN¯ C,E. 24th Ed.
LE-045-1 | 4422 | 2024-10-17 | LIMA | QUIMICAS (Incluye MUESTREO) | CIANURO TOTAL | AGUA RESIDUAL |  | - | CYANIDE. TOTAL CYANIDE AFTER DISTILLATION. COLORIMETRIC METHOD. SMEWW-APHA-AWWA-WEF Part 4500-CN¯ C,E. 24th Ed.
LE-045-1 | 4423 | 2024-10-17 | LIMA | QUIMICAS (Incluye MUESTREO) | CIANURO TOTAL | AGUA SALINA |  | - | CYANIDE. TOTAL CYANIDE AFTER DISTILLATION. COLORIMETRIC METHOD. SMEWW-APHA-AWWA-WEF Part 4500-CN¯ C,E. 24th Ed.
LE-045-1 | 4424 | 2024-10-17 | LIMA | QUIMICAS (Incluye MUESTREO) | CIANURO WAD | AGUA NATURAL |  | - | CYANIDE. WEAK ACID DISSOCIABLE CYANIDE.. SMEWW-APHA-AWWA-WEF Part 4500-CN¯ I, 24th Ed.
LE-045-1 | 4425 | 2024-10-17 | LIMA | QUIMICAS (Incluye MUESTREO) | CIANURO WAD | AGUA PARA USO Y CONSUMO HUMANO |  | - | CYANIDE. WEAK ACID DISSOCIABLE CYANIDE.. SMEWW-APHA-AWWA-WEF Part 4500-CN¯ I, 24th Ed.
LE-045-1 | 4426 | 2024-10-17 | LIMA | QUIMICAS (Incluye MUESTREO) | CIANURO WAD | AGUA RESIDUAL |  | - | CYANIDE. WEAK ACID DISSOCIABLE CYANIDE.. SMEWW-APHA-AWWA-WEF Part 4500-CN¯ I, 24th Ed.
LE-045-1 | 4427 | 2024-10-17 | LIMA | QUIMICAS (Incluye MUESTREO) | CIANURO WAD | AGUA SALINA |  | - | CYANIDE. WEAK ACID DISSOCIABLE CYANIDE.. SMEWW-APHA-AWWA-WEF Part 4500-CN¯ I, 24th Ed.
LE-045-1 | 4428 | 2024-10-17 | LIMA | QUIMICAS (Incluye MUESTREO) | CLORUROS | AGUA NATURAL |  | - | CHLORIDE. ARGENTOMETRIC METHOD. SMEWW-APHA-AWWA-WEF Part 4500-Cl B, 24th Ed.
LE-045-1 | 4429 | 2024-10-17 | LIMA | QUIMICAS (Incluye MUESTREO) | CLORUROS | AGUA PARA USO Y CONSUMO HUMANO |  | - | CHLORIDE. ARGENTOMETRIC METHOD. SMEWW-APHA-AWWA-WEF Part 4500-Cl B, 24th Ed.
LE-045-1 | 4430 | 2024-10-17 | LIMA | QUIMICAS (Incluye MUESTREO) | CLORUROS | AGUA RESIDUAL |  | - | CHLORIDE. ARGENTOMETRIC METHOD. SMEWW-APHA-AWWA-WEF Part 4500-Cl B, 24th Ed.
LE-045-1 | 4431 | 2024-10-17 | LIMA | QUIMICAS (Incluye MUESTREO) | CONDUCTIVIDAD | AGUA NATURAL |  | - | CONDUCTIVITY. LABORATORY METHOD. SMEWW-APHA-AWWA-WEF Part 2510 B, 24th Ed.
LE-045-1 | 4432 | 2024-10-17 | LIMA | QUIMICAS (Incluye MUESTREO) | CONDUCTIVIDAD | AGUA PARA USO Y CONSUMO HUMANO |  | - | CONDUCTIVITY. LABORATORY METHOD. SMEWW-APHA-AWWA-WEF Part 2510 B, 24th Ed.
LE-045-1 | 4433 | 2024-10-17 | LIMA | QUIMICAS (Incluye MUESTREO) | CONDUCTIVIDAD | AGUA RESIDUAL |  | - | CONDUCTIVITY. LABORATORY METHOD. SMEWW-APHA-AWWA-WEF Part 2510 B, 24th Ed.
LE-045-1 | 4434 | 2024-10-17 | LIMA | QUIMICAS (Incluye MUESTREO) | CONDUCTIVIDAD | AGUA SALINA |  | - | CONDUCTIVITY. LABORATORY METHOD. SMEWW-APHA-AWWA-WEF Part 2510 B, 24th Ed.
LE-045-1 | 4435 | 2024-10-17 | LIMA | QUIMICAS (Incluye MUESTREO) | CROMO HEXAVALENTE (VI) | AGUA NATURAL |  | - | CHROMIUM. COLORIMETRIC METHOD. SMEWW-APHA-AWWA-WEF Part 3500-Cr, B, 24th Ed.
LE-045-1 | 4436 | 2024-10-17 | LIMA | QUIMICAS (Incluye MUESTREO) | CROMO HEXAVALENTE (VI) | AGUA PARA USO Y CONSUMO HUMANO |  | - | CHROMIUM. COLORIMETRIC METHOD. SMEWW-APHA-AWWA-WEF Part 3500-Cr, B, 24th Ed.
LE-045-1 | 4437 | 2024-10-17 | LIMA | QUIMICAS (Incluye MUESTREO) | CROMO HEXAVALENTE (VI) | AGUA RESIDUAL |  | - | CHROMIUM. COLORIMETRIC METHOD. SMEWW-APHA-AWWA-WEF Part 3500-Cr, B, 24th Ed.
LE-045-1 | 4438 | 2024-10-17 | LIMA | QUIMICAS (Incluye MUESTREO) | CROMO HEXAVALENTE (VI) | AGUA SALINA |  | - | CHROMIUM. COLORIMETRIC METHOD. SMEWW-APHA-AWWA-WEF Part 3500-Cr, B, 24th Ed.
LE-045-1 | 4439 | 2024-10-17 | LIMA | QUIMICAS (Incluye MUESTREO) | DEMANDA BIOQUÍMICA DE OXÍGENO (DBO5) | AGUA NATURAL |  | - | BIOCHEMICAL OXYGEN DEMAND (BOD). 5-DAY BOD TEST.. SMEWW-APHA-AWWA-WEF Part 5210 B, 24th Ed.
LE-045-1 | 4440 | 2024-10-17 | LIMA | QUIMICAS (Incluye MUESTREO) | DEMANDA BIOQUÍMICA DE OXÍGENO (DBO5) | AGUA RESIDUAL |  | - | BIOCHEMICAL OXYGEN DEMAND (BOD). 5-DAY BOD TEST.. SMEWW-APHA-AWWA-WEF Part 5210 B, 24th Ed.
LE-045-1 | 4441 | 2024-10-17 | LIMA | QUIMICAS (Incluye MUESTREO) | DEMANDA BIOQUÍMICA DE OXÍGENO (DBO5) | AGUA SALINA |  | - | BIOCHEMICAL OXYGEN DEMAND (BOD). 5-DAY BOD TEST.. SMEWW-APHA-AWWA-WEF Part 5210 B, 24th Ed.
LE-045-1 | 4442 | 2024-10-17 | LIMA | QUIMICAS (Incluye MUESTREO) | DEMANDA QUÍMICA DE OXÍGENO (D.Q.O.) | AGUA NATURAL |  | - | CHEMICAL OXYGEN DEMAND (COD). CLOSED REFLUX, COLORIMETRIC METHOD. SMEWW-APHA-AWWA-WEF Part 5220 D, 24th Ed.
LE-045-1 | 4443 | 2024-10-17 | LIMA | QUIMICAS (Incluye MUESTREO) | DEMANDA QUÍMICA DE OXÍGENO (D.Q.O.) | AGUA RESIDUAL |  | - | CHEMICAL OXYGEN DEMAND (COD). CLOSED REFLUX, COLORIMETRIC METHOD. SMEWW-APHA-AWWA-WEF Part 5220 D, 24th Ed.
LE-045-1 | 4444 | 2024-10-17 | LIMA | QUIMICAS (Incluye MUESTREO) | DIÓXIDO DE AZUFRE | AIRE |  | - | AIRE AMBIENTAL. DETERMINACIÓN DE DIÓXIDO DE AZUFRE. MÉTODO DE FLUORESCENCIA ULTRAVIOLETA.. NTP-ISO 10498:2017
LE-045-1 | 4445 | 2024-10-17 | LIMA | QUIMICAS (Incluye MUESTREO) | DUREZA CÁLCICA | AGUA NATURAL |  | - | CALCIUM. EDTA TITRIMETRIC METHOD. SMEWW-APHA-AWWA-WEF Part 3500-Ca B, 24th Ed
LE-045-1 | 4446 | 2024-10-17 | LIMA | QUIMICAS (Incluye MUESTREO) | DUREZA CÁLCICA | AGUA PARA USO Y CONSUMO HUMANO |  | - | CALCIUM. EDTA TITRIMETRIC METHOD. SMEWW-APHA-AWWA-WEF Part 3500-Ca B, 24th Ed
LE-045-1 | 4447 | 2024-10-17 | LIMA | QUIMICAS (Incluye MUESTREO) | DUREZA CÁLCICA | AGUA RESIDUAL |  | - | CALCIUM. EDTA TITRIMETRIC METHOD. SMEWW-APHA-AWWA-WEF Part 3500-Ca B, 24th Ed
LE-045-1 | 4448 | 2024-10-17 | LIMA | QUIMICAS (Incluye MUESTREO) | DUREZA TOTAL | AGUA NATURAL |  | - | HARDNESS. EDTA TITRIMETRIC METHOD. SMEWW-APHA-AWWA-WEF Part 2340 C, 24th Ed.
LE-045-1 | 4449 | 2024-10-17 | LIMA | QUIMICAS (Incluye MUESTREO) | DUREZA TOTAL | AGUA PARA USO Y CONSUMO HUMANO |  | - | HARDNESS. EDTA TITRIMETRIC METHOD. SMEWW-APHA-AWWA-WEF Part 2340 C, 24th Ed.
LE-045-1 | 4450 | 2024-10-17 | LIMA | QUIMICAS (Incluye MUESTREO) | DUREZA TOTAL | AGUA RESIDUAL |  | - | HARDNESS. EDTA TITRIMETRIC METHOD. SMEWW-APHA-AWWA-WEF Part 2340 C, 24th Ed.
LE-045-1 | 4451 | 2024-10-17 | LIMA | QUIMICAS (Incluye MUESTREO) | FÓSFORO DE FOSFATO (PO4-P), FOSFATO (PO4) | AGUA NATURAL |  | - | PHOSPHORUS. ASCORBIC ACID METHOD. SMEWW-APHA-AWWA-WEF Part 4500-P E, 24th Ed.
LE-045-1 | 4452 | 2024-10-17 | LIMA | QUIMICAS (Incluye MUESTREO) | FÓSFORO DE FOSFATO (PO4-P), FOSFATO (PO4) | AGUA SALINA |  | - | PHOSPHORUS. ASCORBIC ACID METHOD. SMEWW-APHA-AWWA-WEF Part 4500-P E, 24th Ed.
LE-045-1 | 4453 | 2024-10-17 | LIMA | QUIMICAS (Incluye MUESTREO) | FÓSFORO TOTAL | AGUA NATURAL |  | - | PHOSPHORUS. ASCORBIC ACID METHOD. SMEWW-APHA-AWWA-WEF Part 4500-P E, 24th Ed.
LE-045-1 | 4454 | 2024-10-17 | LIMA | QUIMICAS (Incluye MUESTREO) | FÓSFORO TOTAL | AGUA PARA USO Y CONSUMO HUMANO |  | - | PHOSPHORUS. ASCORBIC ACID METHOD. SMEWW-APHA-AWWA-WEF Part 4500-P E, 24th Ed.
LE-045-1 | 4455 | 2024-10-17 | LIMA | QUIMICAS (Incluye MUESTREO) | FÓSFORO TOTAL | AGUA RESIDUAL |  | - | PHOSPHORUS. ASCORBIC ACID METHOD. SMEWW-APHA-AWWA-WEF Part 4500-P E, 24th Ed.
LE-045-1 | 4456 | 2024-10-17 | LIMA | QUIMICAS (Incluye MUESTREO) | HIDROCARBUROS | AGUA NATURAL |  | - | OIL AND GREASE. HYDROCARBONS. SMEWW-APHA-AWWA-WEF Part 5520 F, 24th Ed
LE-045-1 | 4457 | 2024-10-17 | LIMA | QUIMICAS (Incluye MUESTREO) | HIDROCARBUROS | AGUA RESIDUAL |  | - | OIL AND GREASE. HYDROCARBONS. SMEWW-APHA-AWWA-WEF Part 5520 F, 24th Ed
LE-045-1 | 4458 | 2024-10-17 | LIMA | QUIMICAS (Incluye MUESTREO) | HIDROCARBUROS | AGUA SALINA |  | - | OIL AND GREASE. HYDROCARBONS. SMEWW-APHA-AWWA-WEF Part 5520 F, 24th Ed
LE-045-1 | 4459 | 2024-10-17 | LIMA | QUIMICAS (Incluye MUESTREO) | MATERIAL PARTICULADO - PM 2.5 (ALTO VOLUMEN) | AIRE |  | - | MONITOREO DE CALIDAD AMBIENTAL. CALIDAD DE AIRE. MÉTODO DE REFERENCIA PARA LA DETERMINACIÓN DE MATERIAL PARTICULADO RESPIRABLE COMO PM10 EN LA ATMÓSFERA.. NTP 900.030:2018 (VALIDADO - Aplicado fuera del alcance)
LE-045-1 | 4460 | 2024-10-17 | LIMA | QUIMICAS (Incluye MUESTREO) | MATERIAL PARTICULADO - PM10 (ALTO VOLUMEN) | AIRE |  | - | MONITOREO DE CALIDAD AMBIENTAL. CALIDAD DE AIRE. MÉTODO DE REFERENCIA PARA LA DETERMINACIÓN DE MATERIAL PARTICULADO RESPIRABLE COMO PM10 EN LA ATMÓSFERA.. NTP 900.030:2018
LE-045-1 | 4461 | 2024-10-17 | LIMA | QUIMICAS (Incluye MUESTREO) | MONÓXIDO DE CARBONO | AIRE |  | - | AIRE AMBIENTAL. DETERMINACIÓN DE MONÓXIDO DE CARBONO, MÉTODO DE ESPECTROMETRÍA INFRARROJA NO DISPERSIVA. NTP - ISO 4224:2019
LE-045-1 | 4462 | 2024-10-17 | LIMA | QUIMICAS (Incluye MUESTREO) | NITRÓGENO AMONIACAL (N-NH3), AMONIACO (NH3), AMONIO (NH4+) | AGUA RESIDUAL |  | - | NITROGEN (AMMONIA). PRELIMINARY DISTILLATION STEP. TITRIMETRIC METHOD. SMEWW-APHA-AWWA-WEF Part 4500-NH3 B, C, 24th Ed.
LE-045-1 | 4463 | 2024-10-17 | LIMA | QUIMICAS (Incluye MUESTREO) | NITRÓGENO AMONIACAL (N-NH3), AMONIACO (NH3), AMONIO (NH4+) | AGUA SALINA |  | - | NITROGEN (AMMONIA). PRELIMINARY DISTILLATION STEP. TITRIMETRIC METHOD. SMEWW-APHA-AWWA-WEF Part 4500-NH3 B, C, 24th Ed.
LE-045-1 | 4464 | 2024-10-17 | LIMA | QUIMICAS (Incluye MUESTREO) | NITRÓGENO AMONIACAL (N-NH3), AMONIACO (NH3), AMONIO (NH4+) | AGUA NATURAL |  | - | NITROGEN (AMMONIA). AMMONIA-SELECTIVE ELECTRODE METHOD. SMEWW-APHA-AWWA-WEF Part 4500-NH3 D, 24th Ed.
LE-045-1 | 4465 | 2024-10-17 | LIMA | QUIMICAS (Incluye MUESTREO) | NITRÓGENO AMONIACAL (N-NH3), AMONIACO (NH3), AMONIO (NH4+) | AGUA PARA USO Y CONSUMO HUMANO |  | - | NITROGEN (AMMONIA). AMMONIA-SELECTIVE ELECTRODE METHOD. SMEWW-APHA-AWWA-WEF Part 4500-NH3 D, 24th Ed.
LE-045-1 | 4466 | 2024-10-17 | LIMA | QUIMICAS (Incluye MUESTREO) | NITRÓGENO DE NITRATO (NO3-N), NITRATOS (NO3) | AGUA NATURAL |  | - | NITROGEN (NITRATE). ULTRAVIOLET SPECTROPHOTOMETRIC SCREENING METHOD. SMEWW-APHA-AWWA-WEF Part 4500-NO3 B, 24th Ed
LE-045-1 | 4467 | 2024-10-17 | LIMA | QUIMICAS (Incluye MUESTREO) | NITRÓGENO DE NITRATO (NO3-N), NITRATOS (NO3) | AGUA PARA USO Y CONSUMO HUMANO |  | - | NITROGEN (NITRATE). ULTRAVIOLET SPECTROPHOTOMETRIC SCREENING METHOD. SMEWW-APHA-AWWA-WEF Part 4500-NO3 B, 24th Ed
LE-045-1 | 4468 | 2024-10-17 | LIMA | QUIMICAS (Incluye MUESTREO) | NITRÓGENO DE NITRATO (NO3-N), NITRATOS (NO3) | AGUA NATURAL |  | - | NITROGEN (NITRATE). CADMIUM REDUCTION METHOD. SMEWW-APHA-AWWA-WEF Part 4500-NO3¯ E, 24th Ed.
LE-045-1 | 4469 | 2024-10-17 | LIMA | QUIMICAS (Incluye MUESTREO) | NITRÓGENO DE NITRATO (NO3-N), NITRATOS (NO3) | AGUA RESIDUAL |  | - | NITROGEN (NITRATE). CADMIUM REDUCTION METHOD. SMEWW-APHA-AWWA-WEF Part 4500-NO3¯ E, 24th Ed.
LE-045-1 | 4470 | 2024-10-17 | LIMA | QUIMICAS (Incluye MUESTREO) | NITRÓGENO DE NITRITO (NO2-N), NITRITOS (NO2) | AGUA NATURAL |  | - | NITROGEN (NITRITE). COLORIMETRIC METHOD. SMEWW-APHA-AWWA-WEF Part 4500-NO2 B, 24th Ed.
LE-045-1 | 4471 | 2024-10-17 | LIMA | QUIMICAS (Incluye MUESTREO) | NITRÓGENO DE NITRITO (NO2-N), NITRITOS (NO2) | AGUA PARA USO Y CONSUMO HUMANO |  | - | NITROGEN (NITRITE). COLORIMETRIC METHOD. SMEWW-APHA-AWWA-WEF Part 4500-NO2 B, 24th Ed.
LE-045-1 | 4472 | 2024-10-17 | LIMA | QUIMICAS (Incluye MUESTREO) | NITRÓGENO DE NITRITO (NO2-N), NITRITOS (NO2) | AGUA RESIDUAL |  | - | NITROGEN (NITRITE). COLORIMETRIC METHOD. SMEWW-APHA-AWWA-WEF Part 4500-NO2 B, 24th Ed.
LE-045-1 | 4473 | 2024-10-17 | LIMA | QUIMICAS (Incluye MUESTREO) | NITRÓGENO TOTAL (NITRÓGENO ORGÁNICO) | AGUA NATURAL |  | - | NITROGEN (ORGANIC), MACRO - KJELDAHL METHOD. SMEWW-APHA-AWWA-WEF Part 4500-Norg B, 24th Ed.
LE-045-1 | 4474 | 2024-10-17 | LIMA | QUIMICAS (Incluye MUESTREO) | NITRÓGENO TOTAL (NITRÓGENO ORGÁNICO) | AGUA RESIDUAL |  | - | NITROGEN (ORGANIC), MACRO - KJELDAHL METHOD. SMEWW-APHA-AWWA-WEF Part 4500-Norg B, 24th Ed.
LE-045-1 | 4475 | 2024-10-17 | LIMA | QUIMICAS (Incluye MUESTREO) | NO, NO2, NOx | AIRE |  | - | AIRE AMBIENTAL. DETERMINACIÓN DE LA CONCENTRACIÓN MÁSICA DE ÓXIDOS DE NITRÓGENO. MÉTODO DE QUIMIOLUMINISCENCIA. NTP - ISO 7996:2019
LE-045-1 | 4476 | 2024-10-17 | LIMA | QUIMICAS (Incluye MUESTREO) | NOx (NO, NO2), CO, O2 | EMISIONES GASEOSAS |  | - | DETERMINATION OF NITROGEN OXIDES, CARBON MONOXIDE, AND OXYGEN EMISSIONS FROM NATURAL GAS-FIRED ENGINES, BOILERS AND PROCESS HEATERS USING PORTABLE ANALYZERS. EPA Method CTM 030 Revision 7
LE-045-1 | 4477 | 2024-10-17 | LIMA | QUIMICAS (Incluye MUESTREO) | OXÍGENO DISUELTO | AGUA NATURAL |  | - | OXYGEN (DISSOLVED). AZIDE MODIFICATION. SMEWW-APHA-AWWA-WEF Part 4500-O C, 24th Ed.
LE-045-1 | 4478 | 2024-10-17 | LIMA | QUIMICAS (Incluye MUESTREO) | OXÍGENO DISUELTO | AGUA PARA USO Y CONSUMO HUMANO |  | - | OXYGEN (DISSOLVED). AZIDE MODIFICATION. SMEWW-APHA-AWWA-WEF Part 4500-O C, 24th Ed.
LE-045-1 | 4479 | 2024-10-17 | LIMA | QUIMICAS (Incluye MUESTREO) | OXÍGENO DISUELTO | AGUA RESIDUAL |  | - | OXYGEN (DISSOLVED). AZIDE MODIFICATION. SMEWW-APHA-AWWA-WEF Part 4500-O C, 24th Ed.
LE-045-1 | 4480 | 2024-10-17 | LIMA | QUIMICAS (Incluye MUESTREO) | OXÍGENO DISUELTO | AGUA SALINA |  | - | OXYGEN (DISSOLVED). AZIDE MODIFICATION. SMEWW-APHA-AWWA-WEF Part 4500-O C, 24th Ed.
LE-045-1 | 4481 | 2024-10-17 | LIMA | QUIMICAS (Incluye MUESTREO) | OZONO | AIRE |  | - | CALIDAD DE AIRE. DETERMINACIÓN DE OZONO EN AIRE AMBIENTAL. MÉTODO POR FOTOMETRIA ULTRAVIOLETA. NTP - ISO 13964:2020
LE-045-1 | 4482 | 2024-10-17 | LIMA | QUIMICAS (Incluye MUESTREO) | SÓLIDOS SEDIMENTABLES | AGUA RESIDUAL |  | - | SOLIDS. SETTLEABLE SOLIDS. SMEWW-APHA-AWWA-WEF Part 2540 F, 24th Ed.
LE-045-1 | 4483 | 2024-10-17 | LIMA | QUIMICAS (Incluye MUESTREO) | SÓLIDOS SUSPENDIDOS TOTALES | AGUA NATURAL |  | - | SOLIDS. TOTAL SUSPENDED SOLIDS DRIED FROM 103 TO 105 ºC. SMEWW-APHA-AWWA-WEF Part 2540 D, 24th Ed.
LE-045-1 | 4484 | 2024-10-17 | LIMA | QUIMICAS (Incluye MUESTREO) | SÓLIDOS SUSPENDIDOS TOTALES | AGUA RESIDUAL |  | - | SOLIDS. TOTAL SUSPENDED SOLIDS DRIED FROM 103 TO 105 ºC. SMEWW-APHA-AWWA-WEF Part 2540 D, 24th Ed.
LE-045-1 | 4485 | 2024-10-17 | LIMA | QUIMICAS (Incluye MUESTREO) | SÓLIDOS SUSPENDIDOS TOTALES | AGUA SALINA |  | - | SOLIDS. TOTAL SUSPENDED SOLIDS DRIED FROM 103 TO 105 ºC. SMEWW-APHA-AWWA-WEF Part 2540 D, 24th Ed.
LE-045-1 | 4486 | 2024-10-17 | LIMA | QUIMICAS (Incluye MUESTREO) | SÓLIDOS TOTALES | AGUA NATURAL |  | - | SOLIDS. TOTAL SOLIDS DRIED FROM 103 TO 105°C. SMEWW-APHA-AWWA-WEF Part 2540 B, 24th Ed.
LE-045-1 | 4487 | 2024-10-17 | LIMA | QUIMICAS (Incluye MUESTREO) | SÓLIDOS TOTALES | AGUA PARA USO Y CONSUMO HUMANO |  | - | SOLIDS. TOTAL SOLIDS DRIED FROM 103 TO 105°C. SMEWW-APHA-AWWA-WEF Part 2540 B, 24th Ed.
LE-045-1 | 4488 | 2024-10-17 | LIMA | QUIMICAS (Incluye MUESTREO) | SÓLIDOS TOTALES | AGUA RESIDUAL |  | - | SOLIDS. TOTAL SOLIDS DRIED FROM 103 TO 105°C. SMEWW-APHA-AWWA-WEF Part 2540 B, 24th Ed.
LE-045-1 | 4489 | 2024-10-17 | LIMA | QUIMICAS (Incluye MUESTREO) | SÓLIDOS TOTALES | AGUA SALINA |  | - | SOLIDS. TOTAL SOLIDS DRIED FROM 103 TO 105°C. SMEWW-APHA-AWWA-WEF Part 2540 B, 24th Ed.
LE-045-1 | 4490 | 2024-10-17 | LIMA | QUIMICAS (Incluye MUESTREO) | SÓLIDOS TOTALES DISUELTOS | AGUA NATURAL |  | - | SOLIDS. TOTAL DISSOLVED SOLIDS DRIED AT 180º C. SMEWW-APHA-AWWA-WEF Part 2540 C, 24th Ed.
LE-045-1 | 4491 | 2024-10-17 | LIMA | QUIMICAS (Incluye MUESTREO) | SÓLIDOS TOTALES DISUELTOS | AGUA PARA USO Y CONSUMO HUMANO |  | - | SOLIDS. TOTAL DISSOLVED SOLIDS DRIED AT 180º C. SMEWW-APHA-AWWA-WEF Part 2540 C, 24th Ed.
LE-045-1 | 4492 | 2024-10-17 | LIMA | QUIMICAS (Incluye MUESTREO) | SÓLIDOS TOTALES DISUELTOS | AGUA RESIDUAL |  | - | SOLIDS. TOTAL DISSOLVED SOLIDS DRIED AT 180º C. SMEWW-APHA-AWWA-WEF Part 2540 C, 24th Ed.
LE-045-1 | 4493 | 2024-10-17 | LIMA | QUIMICAS (Incluye MUESTREO) | SULFATOS | AGUA NATURAL |  | - | SULFATE. TURBIDIMETRIC METHOD. SMEWW-APHA-AWWA-WEF Part 4500-SO4(2¯ ) E, 24th Ed.
LE-045-1 | 4494 | 2024-10-17 | LIMA | QUIMICAS (Incluye MUESTREO) | SULFATOS | AGUA PARA USO Y CONSUMO HUMANO |  | - | SULFATE. TURBIDIMETRIC METHOD. SMEWW-APHA-AWWA-WEF Part 4500-SO4(2¯ ) E, 24th Ed.
LE-045-1 | 4495 | 2024-10-17 | LIMA | QUIMICAS (Incluye MUESTREO) | SULFATOS | AGUA RESIDUAL |  | - | SULFATE. TURBIDIMETRIC METHOD. SMEWW-APHA-AWWA-WEF Part 4500-SO4(2¯ ) E, 24th Ed.
LE-045-1 | 4496 | 2024-10-17 | LIMA | QUIMICAS (Incluye MUESTREO) | SULFUROS | AGUA NATURAL |  | - | SULFIDE. METHYLENE BLUE METHOD. SMEWW-APHA-AWWA-WEF Part 4500-S(2¯ ) D, 24th Ed.
LE-045-1 | 4497 | 2024-10-17 | LIMA | QUIMICAS (Incluye MUESTREO) | SULFUROS | AGUA PARA USO Y CONSUMO HUMANO |  | - | SULFIDE. METHYLENE BLUE METHOD. SMEWW-APHA-AWWA-WEF Part 4500-S(2¯ ) D, 24th Ed.
LE-045-1 | 4498 | 2024-10-17 | LIMA | QUIMICAS (Incluye MUESTREO) | SULFUROS | AGUA RESIDUAL |  | - | SULFIDE. METHYLENE BLUE METHOD. SMEWW-APHA-AWWA-WEF Part 4500-S(2¯ ) D, 24th Ed.
LE-045-1 | 4499 | 2024-10-17 | LIMA | QUIMICAS (Incluye MUESTREO) | SULFUROS | AGUA RESIDUAL |  | - | SULFIDE. IODOMETRIC METHOD. SMEWW-APHA-AWWA-WEF Part 4500-S(2¯ ) F, 24th Ed.
LE-045-1 | 4500 | 2024-10-17 | LIMA | QUIMICAS (Incluye MUESTREO) | SULFUROS | AGUA SALINA |  | - | SULFIDE. IODOMETRIC METHOD. SMEWW-APHA-AWWA-WEF Part 4500-S(2¯ ) F, 24th Ed.
LE-045-1 | 4501 | 2024-10-17 | LIMA | QUIMICAS (Incluye MUESTREO) | TURBIDEZ | AGUA NATURAL |  | - | TURBIDITY. NEPHELOMETRIC METHOD. SMEWW-APHA-AWWA-WEF Part 2130 B, 24th Ed.
LE-045-1 | 4502 | 2024-10-17 | LIMA | QUIMICAS (Incluye MUESTREO) | TURBIDEZ | AGUA PARA USO Y CONSUMO HUMANO |  | - | TURBIDITY. NEPHELOMETRIC METHOD. SMEWW-APHA-AWWA-WEF Part 2130 B, 24th Ed.
LE-045-1 | 4503 | 2024-10-17 | LIMA | QUIMICAS (Incluye MUESTREO) | TURBIDEZ | AGUA RESIDUAL |  | - | TURBIDITY. NEPHELOMETRIC METHOD. SMEWW-APHA-AWWA-WEF Part 2130 B, 24th Ed.
LE-045-1 | 4504 | 2024-10-17 | LIMA | QUIMICAS (Incluye MUESTREO) | TURBIDEZ | AGUA SALINA |  | - | TURBIDITY. NEPHELOMETRIC METHOD. SMEWW-APHA-AWWA-WEF Part 2130 B, 24th Ed.
LE-045-1 | 4505 | 2024-10-17 | LIMA | QUÍMICAS | CONDUCTIVIDAD (MEDICION EN CAMPO) | AGUA PARA USO Y CONSUMO HUMANO |  | - | CONDUCTIVITY. LABORATORY METHOD.. SMEWW-APHA-AWWA-WEF Part 2510 B, 24th Ed.
LE-045-1 | 4506 | 2024-10-17 | LIMA | QUÍMICAS | CONDUCTIVIDAD (MEDICION EN CAMPO) | AGUA RESIDUAL |  | - | CONDUCTIVITY. LABORATORY METHOD.. SMEWW-APHA-AWWA-WEF Part 2510 B, 24th Ed.
LE-045-1 | 4507 | 2024-10-17 | LIMA | QUÍMICAS | CONDUCTIVIDAD (MEDICION EN CAMPO) | AGUA SALINA |  | - | CONDUCTIVITY. LABORATORY METHOD.. SMEWW-APHA-AWWA-WEF Part 2510 B, 24th Ed.
LE-045-1 | 4508 | 2024-10-17 | LIMA | QUÍMICAS | pH (MEDICION EN CAMPO) | AGUA NATURAL |  | - | PH. ELECTROMETRIC METHOD. SMEWW-APHA-AWWA-WEF Part 4500-H+ B, 24th Ed.
LE-045-1 | 4509 | 2024-10-17 | LIMA | QUÍMICAS | pH (MEDICION EN CAMPO) | AGUA PARA USO Y CONSUMO HUMANO |  | - | PH. ELECTROMETRIC METHOD. SMEWW-APHA-AWWA-WEF Part 4500-H+ B, 24th Ed.
LE-045-1 | 4510 | 2024-10-17 | LIMA | QUÍMICAS | pH (MEDICION EN CAMPO) | AGUA RESIDUAL |  | - | PH. ELECTROMETRIC METHOD. SMEWW-APHA-AWWA-WEF Part 4500-H+ B, 24th Ed.
LE-045-1 | 4511 | 2024-10-17 | LIMA | QUÍMICAS | pH (MEDICION EN CAMPO) | AGUA SALINA |  | - | PH. ELECTROMETRIC METHOD. SMEWW-APHA-AWWA-WEF Part 4500-H+ B, 24th Ed.
LE-045-1 | 4512 | 2024-10-17 | LIMA | QUÍMICAS | TEMPERATURA (MEDICION EN CAMPO) | AGUA NATURAL |  | - | TEMPERATURE. LABORATORY AND FIELD METHODS.. SMEWW-APHA-AWWA-WEF Part 2550 B, 24th Ed.
LE-045-1 | 4513 | 2024-10-17 | LIMA | QUÍMICAS | TEMPERATURA (MEDICION EN CAMPO) | AGUA PARA USO Y CONSUMO HUMANO |  | - | TEMPERATURE. LABORATORY AND FIELD METHODS.. SMEWW-APHA-AWWA-WEF Part 2550 B, 24th Ed.
LE-045-1 | 4514 | 2024-10-17 | LIMA | QUÍMICAS | TEMPERATURA (MEDICION EN CAMPO) | AGUA RESIDUAL |  | - | TEMPERATURE. LABORATORY AND FIELD METHODS.. SMEWW-APHA-AWWA-WEF Part 2550 B, 24th Ed.
LE-045-1 | 4515 | 2024-10-17 | LIMA | QUÍMICAS | TEMPERATURA (MEDICION EN CAMPO) | AGUA SALINA |  | - | TEMPERATURE. LABORATORY AND FIELD METHODS.. SMEWW-APHA-AWWA-WEF Part 2550 B, 24th Ed.
LE-045-1 | 4516 | 2024-10-17 | LIMA | MICROBIOLÓGICAS | DETECCIÓN DE LISTERIA MONOCYTOGENES | EMBUTIDOS CON TRATAMIENTO TÉRMICO | MICROBIOLOGICO CUALITATIVO | - | DETECTION OF LISTERIA MONOCYTOGENES AND RELATED LISTERIA SPECIES IN SELECTED FOODS AND FROM ENVIROMENTAL SURFACES. AOAC 997.03, Chapter 17. 21 th Ed.
LE-045-1 | 4517 | 2024-10-17 | LIMA | MICROBIOLÓGICAS | DETECCIÓN DE LISTERIA MONOCYTOGENES | EMBUTIDOS CRUDOS | MICROBIOLOGICO CUALITATIVO | - | DETECTION OF LISTERIA MONOCYTOGENES AND RELATED LISTERIA SPECIES IN SELECTED FOODS AND FROM ENVIROMENTAL SURFACES. AOAC 997.03, Chapter 17. 21 th Ed.
LE-045-1 | 4518 | 2024-10-17 | LIMA | MICROBIOLÓGICAS | DETECCIÓN DE LISTERIA MONOCYTOGENES | FRUTAS, HORTALIZAS, FRUTOS SECOS Y OTROS VEGETALES | MICROBIOLOGICO CUALITATIVO | - | DETECTION OF LISTERIA MONOCYTOGENES AND RELATED LISTERIA SPECIES IN SELECTED FOODS AND FROM ENVIROMENTAL SURFACES. AOAC 997.03, Chapter 17. 21 th Ed.
LE-045-1 | 4519 | 2024-10-17 | LIMA | MICROBIOLÓGICAS | DETECCIÓN DE LISTERIA MONOCYTOGENES | QUESOS MADURADOS Y NO MADURADOS | MICROBIOLOGICO CUALITATIVO | - | DETECTION OF LISTERIA MONOCYTOGENES AND RELATED LISTERIA SPECIES IN SELECTED FOODS AND FROM ENVIROMENTAL SURFACES. AOAC 997.03, Chapter 17. 21 th Ed.
LE-045-1 | 4520 | 2024-10-17 | LIMA | MICROBIOLÓGICAS | DETECCIÓN DE SALMONELLA | ALIMENTOS PREPARADOS CON TRATAMIENTO TERMICO | MICROBIOLOGICO CUALITATIVO | - | SALMONELLA. ICMSF Microorganismos de los Alimentos 1. Parte II: Métodos Recomendados para el Análisis Microbiológico de los Alimentos, Pruebas serológicas para la identificación de salmonelas I-II-III, pág. 169-178. 1983. 2da Ed. Reimpresión 2000.
LE-045-1 | 4521 | 2024-10-17 | LIMA | MICROBIOLÓGICAS | DETECCIÓN DE SALMONELLA | ALIMENTOS PREPARADOS SIN TRATAMIENTO TERMICO | MICROBIOLOGICO CUALITATIVO | - | SALMONELLA. ICMSF Microorganismos de los Alimentos 1. Parte II: Métodos Recomendados para el Análisis Microbiológico de los Alimentos, Pruebas serológicas para la identificación de salmonelas I-II-III, pág. 169-178. 1983. 2da Ed. Reimpresión 2000.
LE-045-1 | 4522 | 2024-10-17 | LIMA | MICROBIOLÓGICAS | DETECCIÓN DE SALMONELLA | ALMIDÓN (ES) | MICROBIOLOGICO CUALITATIVO | - | SALMONELLA. ICMSF Microorganismos de los Alimentos 1. Parte II: Métodos Recomendados para el Análisis Microbiológico de los Alimentos, Pruebas serológicas para la identificación de salmonelas I-II-III, pág. 169-178. 1983. 2da Ed. Reimpresión 2000.
LE-045-1 | 4523 | 2024-10-17 | LIMA | MICROBIOLÓGICAS | DETECCIÓN DE SALMONELLA | BEBIDAS NO CARBONATADAS | MICROBIOLOGICO CUALITATIVO | - | SALMONELLA. ICMSF Microorganismos de los Alimentos 1. Parte II: Métodos Recomendados para el Análisis Microbiológico de los Alimentos, Pruebas serológicas para la identificación de salmonelas I-II-III, pág. 169-178. 1983. 2da Ed. Reimpresión 2000.
LE-045-1 | 4524 | 2024-10-17 | LIMA | MICROBIOLÓGICAS | DETECCIÓN DE SALMONELLA | CACAO Y DERIVADOS: PASTA DE CACAO, COCOA, CHOCOLATES Y OTROS | MICROBIOLOGICO CUALITATIVO | - | SALMONELLA. ICMSF Microorganismos de los Alimentos 1. Parte II: Métodos Recomendados para el Análisis Microbiológico de los Alimentos, Pruebas serológicas para la identificación de salmonelas I-II-III, pág. 169-178. 1983. 2da Ed. Reimpresión 2000.
LE-045-1 | 4525 | 2024-10-17 | LIMA | MICROBIOLÓGICAS | DETECCIÓN DE SALMONELLA | CARNE CRUDA DE AVE REFRIGERADA Y CONGELADA | MICROBIOLOGICO CUALITATIVO | - | SALMONELLA. ICMSF Microorganismos de los Alimentos 1. Parte II: Métodos Recomendados para el Análisis Microbiológico de los Alimentos, Pruebas serológicas para la identificación de salmonelas I-II-III, pág. 169-178. 1983. 2da Ed. Reimpresión 2000.
LE-045-1 | 4526 | 2024-10-17 | LIMA | MICROBIOLÓGICAS | DETECCIÓN DE SALMONELLA | CARNE CRUDA DE BOVINO, PORCINO, OVINO, CAPRINO, CAMÉLIODS, EQUINOS, OTROS; REFRIGERADA O CONGELADA | MICROBIOLOGICO CUALITATIVO | - | SALMONELLA. ICMSF Microorganismos de los Alimentos 1. Parte II: Métodos Recomendados para el Análisis Microbiológico de los Alimentos, Pruebas serológicas para la identificación de salmonelas I-II-III, pág. 169-178. 1983. 2da Ed. Reimpresión 2000.
LE-045-1 | 4527 | 2024-10-17 | LIMA | MICROBIOLÓGICAS | DETECCIÓN DE SALMONELLA | CARNES CRUDAS PICADAS Y MOLIDAS | MICROBIOLOGICO CUALITATIVO | - | SALMONELLA. ICMSF Microorganismos de los Alimentos 1. Parte II: Métodos Recomendados para el Análisis Microbiológico de los Alimentos, Pruebas serológicas para la identificación de salmonelas I-II-III, pág. 169-178. 1983. 2da Ed. Reimpresión 2000.
LE-045-1 | 4528 | 2024-10-17 | LIMA | MICROBIOLÓGICAS | DETECCIÓN DE SALMONELLA | CARNES PROCESADAS, REFRIGERADAS O CONGELADAS | MICROBIOLOGICO CUALITATIVO | - | SALMONELLA. ICMSF Microorganismos de los Alimentos 1. Parte II: Métodos Recomendados para el Análisis Microbiológico de los Alimentos, Pruebas serológicas para la identificación de salmonelas I-II-III, pág. 169-178. 1983. 2da Ed. Reimpresión 2000.
LE-045-1 | 4529 | 2024-10-17 | LIMA | MICROBIOLÓGICAS | DETECCIÓN DE SALMONELLA | CARNES SECAS, SECO-SALADAS (CHARQUI, CHALONA, CECINA) | MICROBIOLOGICO CUALITATIVO | - | SALMONELLA. ICMSF Microorganismos de los Alimentos 1. Parte II: Métodos Recomendados para el Análisis Microbiológico de los Alimentos, Pruebas serológicas para la identificación de salmonelas I-II-III, pág. 169-178. 1983. 2da Ed. Reimpresión 2000.
LE-045-1 | 4530 | 2024-10-17 | LIMA | MICROBIOLÓGICAS | DETECCIÓN DE SALMONELLA | CEREALES Y DERIVADOS | MICROBIOLOGICO CUALITATIVO | - | SALMONELLA. ICMSF Microorganismos de los Alimentos 1. Parte II: Métodos Recomendados para el Análisis Microbiológico de los Alimentos, Pruebas serológicas para la identificación de salmonelas I-II-III, pág. 169-178. 1983. 2da Ed. Reimpresión 2000.
LE-045-1 | 4531 | 2024-10-17 | LIMA | MICROBIOLÓGICAS | DETECCIÓN DE SALMONELLA | CHOCOLATES: CHOCOLATES DE LECHE, BLANCO, PARA TAZA, DE COBERTURA CON Y SIN RELLENO (BOMBONES, TEJAS Y CHOCOTEJAS) Y CHOCOLATE | MICROBIOLOGICO CUALITATIVO | - | SALMONELLA. ICMSF Microorganismos de los Alimentos 1. Parte II: Métodos Recomendados para el Análisis Microbiológico de los Alimentos, Pruebas serológicas para la identificación de salmonelas I-II-III, pág. 169-178. 1983. 2da Ed. Reimpresión 2000.
LE-045-1 | 4532 | 2024-10-17 | LIMA | MICROBIOLÓGICAS | DETECCIÓN DE SALMONELLA | EMBUTIDOS CON TRATAMIENTO TÉRMICO | MICROBIOLOGICO CUALITATIVO | - | SALMONELLA. ICMSF Microorganismos de los Alimentos 1. Parte II: Métodos Recomendados para el Análisis Microbiológico de los Alimentos, Pruebas serológicas para la identificación de salmonelas I-II-III, pág. 169-178. 1983. 2da Ed. Reimpresión 2000.
LE-045-1 | 4533 | 2024-10-17 | LIMA | MICROBIOLÓGICAS | DETECCIÓN DE SALMONELLA | EMBUTIDOS CRUDOS Y PIEZAS CARNICAS CRUDAS CURADAS | MICROBIOLOGICO CUALITATIVO | - | SALMONELLA. ICMSF Microorganismos de los Alimentos 1. Parte II: Métodos Recomendados para el Análisis Microbiológico de los Alimentos, Pruebas serológicas para la identificación de salmonelas I-II-III, pág. 169-178. 1983. 2da Ed. Reimpresión 2000.
LE-045-1 | 4534 | 2024-10-17 | LIMA | MICROBIOLÓGICAS | DETECCIÓN DE SALMONELLA | ESPECIAS Y CONDIMENTOS DESHIDRATADOS | MICROBIOLOGICO CUALITATIVO | - | SALMONELLA. ICMSF Microorganismos de los Alimentos 1. Parte II: Métodos Recomendados para el Análisis Microbiológico de los Alimentos, Pruebas serológicas para la identificación de salmonelas I-II-III, pág. 169-178. 1983. 2da Ed. Reimpresión 2000.
LE-045-1 | 4535 | 2024-10-17 | LIMA | MICROBIOLÓGICAS | DETECCIÓN DE SALMONELLA | FÉCULAS | MICROBIOLOGICO CUALITATIVO | - | SALMONELLA. ICMSF Microorganismos de los Alimentos 1. Parte II: Métodos Recomendados para el Análisis Microbiológico de los Alimentos, Pruebas serológicas para la identificación de salmonelas I-II-III, pág. 169-178. 1983. 2da Ed. Reimpresión 2000.
LE-045-1 | 4536 | 2024-10-17 | LIMA | MICROBIOLÓGICAS | DETECCIÓN DE SALMONELLA | FIDEOS O PASTAS DESECADAS | MICROBIOLOGICO CUALITATIVO | - | SALMONELLA. ICMSF Microorganismos de los Alimentos 1. Parte II: Métodos Recomendados para el Análisis Microbiológico de los Alimentos, Pruebas serológicas para la identificación de salmonelas I-II-III, pág. 169-178. 1983. 2da Ed. Reimpresión 2000.
LE-045-1 | 4537 | 2024-10-17 | LIMA | MICROBIOLÓGICAS | DETECCIÓN DE SALMONELLA | FRUTAS Y HORTALIZAS FRESCAS | MICROBIOLOGICO CUALITATIVO | - | SALMONELLA. ICMSF Microorganismos de los Alimentos 1. Parte II: Métodos Recomendados para el Análisis Microbiológico de los Alimentos, Pruebas serológicas para la identificación de salmonelas I-II-III, pág. 169-178. 1983. 2da Ed. Reimpresión 2000.
LE-045-1 | 4538 | 2024-10-17 | LIMA | MICROBIOLÓGICAS | DETECCIÓN DE SALMONELLA | FRUTAS Y HORTALIZAS FRESCAS, SEMIPROCESADAS, REFRIGERADAS O CONGELADAS | MICROBIOLOGICO CUALITATIVO | - | SALMONELLA. ICMSF Microorganismos de los Alimentos 1. Parte II: Métodos Recomendados para el Análisis Microbiológico de los Alimentos, Pruebas serológicas para la identificación de salmonelas I-II-III, pág. 169-178. 1983. 2da Ed. Reimpresión 2000.
LE-045-1 | 4539 | 2024-10-17 | LIMA | MICROBIOLÓGICAS | DETECCIÓN DE SALMONELLA | HARINAS Y SÉMOLAS (INCLUYE HARINAS EXTRUIDAS) | MICROBIOLOGICO CUALITATIVO | - | SALMONELLA. ICMSF Microorganismos de los Alimentos 1. Parte II: Métodos Recomendados para el Análisis Microbiológico de los Alimentos, Pruebas serológicas para la identificación de salmonelas I-II-III, pág. 169-178. 1983. 2da Ed. Reimpresión 2000.
LE-045-1 | 4540 | 2024-10-17 | LIMA | MICROBIOLÓGICAS | DETECCIÓN DE SALMONELLA | HELADOS A BASE DE AGUA | MICROBIOLOGICO CUALITATIVO | - | SALMONELLA. ICMSF Microorganismos de los Alimentos 1. Parte II: Métodos Recomendados para el Análisis Microbiológico de los Alimentos, Pruebas serológicas para la identificación de salmonelas I-II-III, pág. 169-178. 1983. 2da Ed. Reimpresión 2000.
LE-045-1 | 4541 | 2024-10-17 | LIMA | MICROBIOLÓGICAS | DETECCIÓN DE SALMONELLA | HELADOS A BASE DE LECHE | MICROBIOLOGICO CUALITATIVO | - | SALMONELLA. ICMSF Microorganismos de los Alimentos 1. Parte II: Métodos Recomendados para el Análisis Microbiológico de los Alimentos, Pruebas serológicas para la identificación de salmonelas I-II-III, pág. 169-178. 1983. 2da Ed. Reimpresión 2000.
LE-045-1 | 4542 | 2024-10-17 | LIMA | MICROBIOLÓGICAS | DETECCIÓN DE SALMONELLA | HIERBAS DE USO ALIMENTARIO PARA INFUSIONES | MICROBIOLOGICO CUALITATIVO | - | SALMONELLA. ICMSF Microorganismos de los Alimentos 1. Parte II: Métodos Recomendados para el Análisis Microbiológico de los Alimentos, Pruebas serológicas para la identificación de salmonelas I-II-III, pág. 169-178. 1983. 2da Ed. Reimpresión 2000.
LE-045-1 | 4543 | 2024-10-17 | LIMA | MICROBIOLÓGICAS | DETECCIÓN DE SALMONELLA | HOJUELAS A BASE DE GRANOS QUE REQUIEREN COCCIÓN | MICROBIOLOGICO CUALITATIVO | - | SALMONELLA. ICMSF Microorganismos de los Alimentos 1. Parte II: Métodos Recomendados para el Análisis Microbiológico de los Alimentos, Pruebas serológicas para la identificación de salmonelas I-II-III, pág. 169-178. 1983. 2da Ed. Reimpresión 2000.
LE-045-1 | 4544 | 2024-10-17 | LIMA | MICROBIOLÓGICAS | DETECCIÓN DE SALMONELLA | HUEVO (CLARA Y/O YEMA) Y OVOPRODUCTOS PASTEURIZADOS. LÍQUIDOS, CONGELADOS Y/O DESHIDRATADOS | MICROBIOLOGICO CUALITATIVO | - | SALMONELLA. ICMSF Microorganismos de los Alimentos 1. Parte II: Métodos Recomendados para el Análisis Microbiológico de los Alimentos, Pruebas serológicas para la identificación de salmonelas I-II-III, pág. 169-178. 1983. 2da Ed. Reimpresión 2000.
LE-045-1 | 4545 | 2024-10-17 | LIMA | MICROBIOLÓGICAS | DETECCIÓN DE SALMONELLA | HUEVOS CON CÁSCARA | MICROBIOLOGICO CUALITATIVO | - | SALMONELLA. ICMSF Microorganismos de los Alimentos 1. Parte II: Métodos Recomendados para el Análisis Microbiológico de los Alimentos, Pruebas serológicas para la identificación de salmonelas I-II-III, pág. 169-178. 1983. 2da Ed. Reimpresión 2000.
LE-045-1 | 4546 | 2024-10-17 | LIMA | MICROBIOLÓGICAS | DETECCIÓN DE SALMONELLA | MAYONESA Y OTRAS SALSAS A BASE DE HUEVOS | MICROBIOLOGICO CUALITATIVO | - | SALMONELLA. ICMSF Microorganismos de los Alimentos 1. Parte II: Métodos Recomendados para el Análisis Microbiológico de los Alimentos, Pruebas serológicas para la identificación de salmonelas I-II-III, pág. 169-178. 1983. 2da Ed. Reimpresión 2000.
LE-045-1 | 4547 | 2024-10-17 | LIMA | MICROBIOLÓGICAS | DETECCIÓN DE SALMONELLA | MEZCLAS EN SECO QUE REQUIEREN COCCIÓN | MICROBIOLOGICO CUALITATIVO | - | SALMONELLA. ICMSF Microorganismos de los Alimentos 1. Parte II: Métodos Recomendados para el Análisis Microbiológico de los Alimentos, Pruebas serológicas para la identificación de salmonelas I-II-III, pág. 169-178. 1983. 2da Ed. Reimpresión 2000.
LE-045-1 | 4548 | 2024-10-17 | LIMA | MICROBIOLÓGICAS | DETECCIÓN DE SALMONELLA | MIEL, JALEA REAL Y SIMILARES | MICROBIOLOGICO CUALITATIVO | - | SALMONELLA. ICMSF Microorganismos de los Alimentos 1. Parte II: Métodos Recomendados para el Análisis Microbiológico de los Alimentos, Pruebas serológicas para la identificación de salmonelas I-II-III, pág. 169-178. 1983. 2da Ed. Reimpresión 2000.
LE-045-1 | 4549 | 2024-10-17 | LIMA | MICROBIOLÓGICAS | DETECCIÓN DE SALMONELLA | MOLUSCOS Y CRUSTACEOS CRUDOS | MICROBIOLOGICO CUALITATIVO | - | SALMONELLA. ICMSF Microorganismos de los Alimentos 1. Parte II: Métodos Recomendados para el Análisis Microbiológico de los Alimentos, Pruebas serológicas para la identificación de salmonelas I-II-III, pág. 169-178. 1983. 2da Ed. Reimpresión 2000.
LE-045-1 | 4550 | 2024-10-17 | LIMA | MICROBIOLÓGICAS | DETECCIÓN DE SALMONELLA | PASTAS Y MASAS FRESCAS Y/O PRECOCIDAS | MICROBIOLOGICO CUALITATIVO | - | SALMONELLA. ICMSF Microorganismos de los Alimentos 1. Parte II: Métodos Recomendados para el Análisis Microbiológico de los Alimentos, Pruebas serológicas para la identificación de salmonelas I-II-III, pág. 169-178. 1983. 2da Ed. Reimpresión 2000.
LE-045-1 | 4551 | 2024-10-17 | LIMA | MICROBIOLÓGICAS | DETECCIÓN DE SALMONELLA | POSTRES A BASE DE LECHE CON COBERTURA DE MANÍ, MERMELADA, FRUTAS CONFITADAS, OTROS | MICROBIOLOGICO CUALITATIVO | - | SALMONELLA. ICMSF Microorganismos de los Alimentos 1. Parte II: Métodos Recomendados para el Análisis Microbiológico de los Alimentos, Pruebas serológicas para la identificación de salmonelas I-II-III, pág. 169-178. 1983. 2da Ed. Reimpresión 2000.
LE-045-1 | 4552 | 2024-10-17 | LIMA | MICROBIOLÓGICAS | DETECCIÓN DE SALMONELLA | POSTRES A BASE DE LECHE NO ACIDIFICADOS LISTOS PARA CONSUMIR | MICROBIOLOGICO CUALITATIVO | - | SALMONELLA. ICMSF Microorganismos de los Alimentos 1. Parte II: Métodos Recomendados para el Análisis Microbiológico de los Alimentos, Pruebas serológicas para la identificación de salmonelas I-II-III, pág. 169-178. 1983. 2da Ed. Reimpresión 2000.
LE-045-1 | 4553 | 2024-10-17 | LIMA | MICROBIOLÓGICAS | DETECCIÓN DE SALMONELLA | PRODUCTOS A BASE DE SOJA FERMENTADA, SOJA FERMENTADA CUAJADA, QUESO DE SOJA, PASTA, SALSA SILLAO | MICROBIOLOGICO CUALITATIVO | - | SALMONELLA. ICMSF Microorganismos de los Alimentos 1. Parte II: Métodos Recomendados para el Análisis Microbiológico de los Alimentos, Pruebas serológicas para la identificación de salmonelas I-II-III, pág. 169-178. 1983. 2da Ed. Reimpresión 2000.
LE-045-1 | 4554 | 2024-10-17 | LIMA | MICROBIOLÓGICAS | DETECCIÓN DE SALMONELLA | PRODUCTOS COCIDOS DE CONSUMO DIRECTO, COMO EXTRUIDOS, EXPANDIDOS, HOJUELA INSTANTANEA, OTRO (INCLUYE MEZCLAS DE HARINAS EXTRUIDAS). | MICROBIOLOGICO CUALITATIVO | - | SALMONELLA. ICMSF Microorganismos de los Alimentos 1. Parte II: Métodos Recomendados para el Análisis Microbiológico de los Alimentos, Pruebas serológicas para la identificación de salmonelas I-II-III, pág. 169-178. 1983. 2da Ed. Reimpresión 2000.
LE-045-1 | 4555 | 2024-10-17 | LIMA | MICROBIOLÓGICAS | DETECCIÓN DE SALMONELLA | PRODUCTOS CRUDOS DESHIDRATADOS Y PRECOCIDOS QUE REQUIEREN COCCION COMO HOJUELAS Y HARINAS. | MICROBIOLOGICO CUALITATIVO | - | SALMONELLA. ICMSF Microorganismos de los Alimentos 1. Parte II: Métodos Recomendados para el Análisis Microbiológico de los Alimentos, Pruebas serológicas para la identificación de salmonelas I-II-III, pág. 169-178. 1983. 2da Ed. Reimpresión 2000.
LE-045-1 | 4556 | 2024-10-17 | LIMA | MICROBIOLÓGICAS | DETECCIÓN DE SALMONELLA | PRODUCTOS DE PANADERÌA, PASTELERÌA Y GALLETERÌA: PRODUCTOS DE PANADERÌA Y PASTELERÌA CON O SIN RELLENO Y/O COBERTURA QUE NO REQUIEREN REFRIGERACIÒN | MICROBIOLOGICO CUALITATIVO | - | SALMONELLA. ICMSF Microorganismos de los Alimentos 1. Parte II: Métodos Recomendados para el Análisis Microbiológico de los Alimentos, Pruebas serológicas para la identificación de salmonelas I-II-III, pág. 169-178. 1983. 2da Ed. Reimpresión 2000.
LE-045-1 | 4557 | 2024-10-17 | LIMA | MICROBIOLÓGICAS | DETECCIÓN DE SALMONELLA | PRODUCTOS DE PANIFICACIÓN | MICROBIOLOGICO CUALITATIVO | - | SALMONELLA. ICMSF Microorganismos de los Alimentos 1. Parte II: Métodos Recomendados para el Análisis Microbiológico de los Alimentos, Pruebas serológicas para la identificación de salmonelas I-II-III, pág. 169-178. 1983. 2da Ed. Reimpresión 2000.
LE-045-1 | 4558 | 2024-10-17 | LIMA | MICROBIOLÓGICAS | DETECCIÓN DE SALMONELLA | PRODUCTOS DE PASTELERÍA DULCE Y SALADO QUE REQUIEREN REFRIGERACIÓN | MICROBIOLOGICO CUALITATIVO | - | SALMONELLA. ICMSF Microorganismos de los Alimentos 1. Parte II: Métodos Recomendados para el Análisis Microbiológico de los Alimentos, Pruebas serológicas para la identificación de salmonelas I-II-III, pág. 169-178. 1983. 2da Ed. Reimpresión 2000.
LE-045-1 | 4559 | 2024-10-17 | LIMA | MICROBIOLÓGICAS | DETECCIÓN DE SALMONELLA | PRODUCTOS DE RECONSTITUCÍON INSTANTÁNEA DESTINADO A NIÑOS ENTRE 6 A 36 MESES (PAPILLA Y SIMILARES) | MICROBIOLOGICO CUALITATIVO | - | SALMONELLA. ICMSF Microorganismos de los Alimentos 1. Parte II: Métodos Recomendados para el Análisis Microbiológico de los Alimentos, Pruebas serológicas para la identificación de salmonelas I-II-III, pág. 169-178. 1983. 2da Ed. Reimpresión 2000.
LE-045-1 | 4560 | 2024-10-17 | LIMA | MICROBIOLÓGICAS | DETECCIÓN DE SALMONELLA | PRODUCTOS DESHIDRATADOS: LIOFILIZADOS O CONCENTRADOS Y MEZCLAS | MICROBIOLOGICO CUALITATIVO | - | SALMONELLA. ICMSF Microorganismos de los Alimentos 1. Parte II: Métodos Recomendados para el Análisis Microbiológico de los Alimentos, Pruebas serológicas para la identificación de salmonelas I-II-III, pág. 169-178. 1983. 2da Ed. Reimpresión 2000.
LE-045-1 | 4561 | 2024-10-17 | LIMA | MICROBIOLÓGICAS | DETECCIÓN DE SALMONELLA | PRODUCTOS GRASOS | MICROBIOLOGICO CUALITATIVO | - | SALMONELLA. ICMSF Microorganismos de los Alimentos 1. Parte II: Métodos Recomendados para el Análisis Microbiológico de los Alimentos, Pruebas serológicas para la identificación de salmonelas I-II-III, pág. 169-178. 1983. 2da Ed. Reimpresión 2000.
LE-045-1 | 4562 | 2024-10-17 | LIMA | MICROBIOLÓGICAS | DETECCIÓN DE SALMONELLA | PRODUCTOS HIDROBIOLÓGICOS CRUDOS | MICROBIOLOGICO CUALITATIVO | - | SALMONELLA. ICMSF Microorganismos de los Alimentos 1. Parte II: Métodos Recomendados para el Análisis Microbiológico de los Alimentos, Pruebas serológicas para la identificación de salmonelas I-II-III, pág. 169-178. 1983. 2da Ed. Reimpresión 2000.
LE-045-1 | 4563 | 2024-10-17 | LIMA | MICROBIOLÓGICAS | DETECCIÓN DE SALMONELLA | QUESOS MADURADOS | MICROBIOLOGICO CUALITATIVO | - | SALMONELLA. ICMSF Microorganismos de los Alimentos 1. Parte II: Métodos Recomendados para el Análisis Microbiológico de los Alimentos, Pruebas serológicas para la identificación de salmonelas I-II-III, pág. 169-178. 1983. 2da Ed. Reimpresión 2000.
LE-045-1 | 4564 | 2024-10-17 | LIMA | MICROBIOLÓGICAS | DETECCIÓN DE SALMONELLA | QUESOS NO MADURADOS | MICROBIOLOGICO CUALITATIVO | - | SALMONELLA. ICMSF Microorganismos de los Alimentos 1. Parte II: Métodos Recomendados para el Análisis Microbiológico de los Alimentos, Pruebas serológicas para la identificación de salmonelas I-II-III, pág. 169-178. 1983. 2da Ed. Reimpresión 2000.
LE-045-1 | 4565 | 2024-10-17 | LIMA | MICROBIOLÓGICAS | DETECCIÓN DE SALMONELLA | SEMICONSERVAS PH < 4.6 | MICROBIOLOGICO CUALITATIVO | - | SALMONELLA. ICMSF Microorganismos de los Alimentos 1. Parte II: Métodos Recomendados para el Análisis Microbiológico de los Alimentos, Pruebas serológicas para la identificación de salmonelas I-II-III, pág. 169-178. 1983. 2da Ed. Reimpresión 2000.
LE-045-1 | 4566 | 2024-10-17 | LIMA | MICROBIOLÓGICAS | DETECCIÓN DE SALMONELLA | SOPAS, CALDOS, CREMAS, SALSAS Y PURÉ DE PAPAS DE USO INSTANTÁNEO QUE NO REQUIEREN COCCIÓN | MICROBIOLOGICO CUALITATIVO | - | SALMONELLA. ICMSF Microorganismos de los Alimentos 1. Parte II: Métodos Recomendados para el Análisis Microbiológico de los Alimentos, Pruebas serológicas para la identificación de salmonelas I-II-III, pág. 169-178. 1983. 2da Ed. Reimpresión 2000.
LE-045-1 | 4567 | 2024-10-17 | LIMA | MICROBIOLÓGICAS | DETECCIÓN DE SALMONELLA | SOPAS, CREMAS, SALSAS Y PURES DE LEGUMBRES U OTROS DESHIDRATADOS QUE REQUIEREN COCCIÓN | MICROBIOLOGICO CUALITATIVO | - | SALMONELLA. ICMSF Microorganismos de los Alimentos 1. Parte II: Métodos Recomendados para el Análisis Microbiológico de los Alimentos, Pruebas serológicas para la identificación de salmonelas I-II-III, pág. 169-178. 1983. 2da Ed. Reimpresión 2000.
LE-045-1 | 4568 | 2024-10-17 | LIMA | MICROBIOLÓGICAS | DETECCIÓN DE SALMONELLA | TURRÓN BLANDO O DURO DE CONFITERÍA | MICROBIOLOGICO CUALITATIVO | - | SALMONELLA. ICMSF Microorganismos de los Alimentos 1. Parte II: Métodos Recomendados para el Análisis Microbiológico de los Alimentos, Pruebas serológicas para la identificación de salmonelas I-II-III, pág. 169-178. 1983. 2da Ed. Reimpresión 2000.
LE-045-1 | 4569 | 2024-10-17 | LIMA | MICROBIOLÓGICAS | DETECCIÓN DE VIBRIO CHOLERAE | MOLUSCOS Y CRUSTACEOS CRUDOS (frescos, refrigerados o congelados) | MICROBIOLOGICO CUALITATIVO | - | DETECCIÓN DE VIBRIO CHOLERAE. FDA BAM online, Ch. 9 A-B 1-5 c, excepto el uso del antisuero O 139, 8th Edition, Revisión A/1998. Reescrito y revisado mayo 2004
LE-045-1 | 4570 | 2024-10-17 | LIMA | MICROBIOLÓGICAS | DETECCIÓN DE VIBRIO CHOLERAE | PRODUCTOS HIDROBIOLOGICOS CRUDOS (frescos, refrigerados, congelados, salpresos o ahumados en frío) | MICROBIOLOGICO CUALITATIVO | - | DETECCIÓN DE VIBRIO CHOLERAE. FDA BAM online, Ch. 9 A-B 1-5 c, excepto el uso del antisuero O 139, 8th Edition, Revisión A/1998. Reescrito y revisado mayo 2004
LE-045-1 | 4571 | 2024-10-17 | LIMA | MICROBIOLÓGICAS | DETERMINACIÓN DE ESTERILIDAD COMERCIAL | CONSERVAS ALIMENTOS ÁCIDOS |  | - | DETERMINACIÓN DE ESTERILIDAD COMERCIAL. FDA/BAM Online 8th Ed. Rev. A / 1998. January 2001. Chapter 21A, A-F
LE-045-1 | 4572 | 2024-10-17 | LIMA | MICROBIOLÓGICAS | DETERMINACIÓN DE ESTERILIDAD COMERCIAL | CONSERVAS ALIMENTOS DE BAJA ACIDEZ |  | - | DETERMINACIÓN DE ESTERILIDAD COMERCIAL. FDA/BAM Online 8th Ed. Rev. A / 1998. January 2001. Chapter 21A, A-F
LE-045-1 | 4573 | 2024-10-17 | LIMA | MICROBIOLÓGICAS | ESTERILIDAD COMERCIAL | CONSERVAS ALIMENTOS DE BAJA ACIDEZ |  | - | STERILITY (COMMERCIAL) OF FOODS (CANNED, LOW ACID). AOAC Official Method 972.44, 22nd Edition.
LE-045-1 | 4574 | 2024-10-17 | LIMA | MICROBIOLÓGICAS | ESTERILIDAD COMERCIAL | ALIMENTOS ENVASADOS HERMÉTICAMENTE |  | - | MICROBIOLOGÍA. MÉTODO PARA EVALUAR LA ESTERILIDAD COMERCIAL EN ALIMENTOS.. NTC 4433:2015
LE-045-1 | 4575 | 2024-10-17 | LIMA | MICROBIOLÓGICAS | ESTERILIDAD COMERCIAL | CONSERVAS (productos de la pesca) EN ENVASES HERMÉTICOS |  | - | CONTROL DE ESTERILIDAD EN CONSERVAS DE PRODUCTOS DE LA PESCA. NTP 204.009:1986 (Revisada el 2020). Desde item 1 al 9.
LE-045-1 | 4576 | 2024-10-17 | LIMA | MICROBIOLÓGICAS | MICROORGANISMOS MESÓFILOS AEROBIOS VIABLES A 30°C | CARNE Y PRODUCTOS CÁRNICOS | MICROBIOLOGICO CUANTITATIVO | - | MICROBIOLOGY OF THE FOOD CHAIN - HORIZONTAL METHOD FOR THE ENUMERATION OF MICROORGANISMS - PART 1: COLONY COUNT AT 30 DEGREES C BY THE POUR PLATE TECHNIQUE. AMENDMENT 1: CLARIFICATION OF SCOPE. ISO 4833-1:2013 /Amd 1:2022
LE-045-1 | 4577 | 2024-10-17 | LIMA | MICROBIOLÓGICAS | MICROORGANISMOS MESÓFILOS AEROBIOS VIABLES A 30°C | CARNES PROCESADAS, REFRIGERADAS O CONGELADAS | MICROBIOLOGICO CUANTITATIVO | - | MICROBIOLOGY OF THE FOOD CHAIN - HORIZONTAL METHOD FOR THE ENUMERATION OF MICROORGANISMS - PART 1: COLONY COUNT AT 30 DEGREES C BY THE POUR PLATE TECHNIQUE. AMENDMENT 1: CLARIFICATION OF SCOPE. ISO 4833-1:2013 /Amd 1:2022
LE-045-1 | 4578 | 2024-10-17 | LIMA | MICROBIOLÓGICAS | NUMERACIÓN DE CLOSTRIDIUM PERFRINGENS | AZÚCARES, MIELES Y PRODUCTOS SIMILARES |  | - | CLOSTRIDIUM PERFRINGES, CULTURAL METHOD FOR ENUMERATION AND IDENTIFICATIONS OF CLOSTRIDIUM PERFRINGES IN FOODS.. FDA/BAM Online 8th Ed. Rev. A / 1998. January 2001. Chapter 16, items C, D, E
LE-045-1 | 4579 | 2024-10-17 | LIMA | MICROBIOLÓGICAS | NUMERACIÓN DE CLOSTRIDIUM PERFRINGENS | CARNE Y PRODUCTOS CÁRNICOS |  | - | CLOSTRIDIUM PERFRINGES, CULTURAL METHOD FOR ENUMERATION AND IDENTIFICATIONS OF CLOSTRIDIUM PERFRINGES IN FOODS.. FDA/BAM Online 8th Ed. Rev. A / 1998. January 2001. Chapter 16, items C, D, E
LE-045-1 | 4580 | 2024-10-17 | LIMA | MICROBIOLÓGICAS | NUMERACIÓN DE CLOSTRIDIUM PERFRINGENS | ESPECIAS Y CONDIMENTOS |  | - | CLOSTRIDIUM PERFRINGES, CULTURAL METHOD FOR ENUMERATION AND IDENTIFICATIONS OF CLOSTRIDIUM PERFRINGES IN FOODS.. FDA/BAM Online 8th Ed. Rev. A / 1998. January 2001. Chapter 16, items C, D, E
LE-045-1 | 4581 | 2024-10-17 | LIMA | MICROBIOLÓGICAS | NUMERACIÓN DE CLOSTRIDIUM PERFRINGENS | PRODUCTOS DE PANADERÍA, PASTELERÍA Y GALLETERÍA |  | - | CLOSTRIDIUM PERFRINGES, CULTURAL METHOD FOR ENUMERATION AND IDENTIFICATIONS OF CLOSTRIDIUM PERFRINGES IN FOODS.. FDA/BAM Online 8th Ed. Rev. A / 1998. January 2001. Chapter 16, items C, D, E
LE-045-1 | 4582 | 2024-10-17 | LIMA | MICROBIOLÓGICAS | NUMERACIÓN DE CLOSTRIDIUM PERFRINGENS | SOPAS, CALDOS, CREMAS, SALSAS Y PURÉ DE PAPAS DE USO INSTANTÁNEO QUE NO REQUIEREN COCCIÓN |  | - | CLOSTRIDIUM PERFRINGES, CULTURAL METHOD FOR ENUMERATION AND IDENTIFICATIONS OF CLOSTRIDIUM PERFRINGES IN FOODS.. FDA/BAM Online 8th Ed. Rev. A / 1998. January 2001. Chapter 16, items C, D, E
LE-045-1 | 4583 | 2024-10-17 | LIMA | MICROBIOLÓGICAS | NUMERACIÓN DE CLOSTRIDIUM PERFRINGENS | SOPAS, CREMAS, SALSAS Y PURES DE LEGUMBRES U OTROS DESHIDRATADOS QUE REQUIEREN COCCIÓN |  | - | CLOSTRIDIUM PERFRINGES, CULTURAL METHOD FOR ENUMERATION AND IDENTIFICATIONS OF CLOSTRIDIUM PERFRINGES IN FOODS.. FDA/BAM Online 8th Ed. Rev. A / 1998. January 2001. Chapter 16, items C, D, E
LE-045-1 | 4584 | 2024-10-17 | LIMA | MICROBIOLÓGICAS | NUMERACIÓN DE COLIFORMES | ALIMENTOS PREPARADOS CON TRATAMIENTO TERMICO | MICROBIOLOGICO SEMI-CUANTITATIVO | - | BACTERIAS COLIFORMES. RECUENTO DE COLIFORMES: TÉCNICA DEL NÚMERO MÁS PROBABLE (NMP). MÉTODO 1 (NORTEAMERICANO). ICMSF Microorganismos de los Alimentos 1. Parte II: Métodos Recomendados para el Análisis Microbiológico de los Alimentos, Método 1, pág. 132-134. 1983. 2da Ed. Reimpresión 2000.
LE-045-1 | 4585 | 2024-10-17 | LIMA | MICROBIOLÓGICAS | NUMERACIÓN DE COLIFORMES | ALIMENTOS PREPARADOS SIN TRATAMIENTO TERMICO | MICROBIOLOGICO SEMI-CUANTITATIVO | - | BACTERIAS COLIFORMES. RECUENTO DE COLIFORMES: TÉCNICA DEL NÚMERO MÁS PROBABLE (NMP). MÉTODO 1 (NORTEAMERICANO). ICMSF Microorganismos de los Alimentos 1. Parte II: Métodos Recomendados para el Análisis Microbiológico de los Alimentos, Método 1, pág. 132-134. 1983. 2da Ed. Reimpresión 2000.
LE-045-1 | 4586 | 2024-10-17 | LIMA | MICROBIOLÓGICAS | NUMERACIÓN DE COLIFORMES | BEBIDAS NO CARBONATADAS | MICROBIOLOGICO SEMI-CUANTITATIVO | - | BACTERIAS COLIFORMES. RECUENTO DE COLIFORMES: TÉCNICA DEL NÚMERO MÁS PROBABLE (NMP). MÉTODO 1 (NORTEAMERICANO). ICMSF Microorganismos de los Alimentos 1. Parte II: Métodos Recomendados para el Análisis Microbiológico de los Alimentos, Método 1, pág. 132-134. 1983. 2da Ed. Reimpresión 2000.
LE-045-1 | 4587 | 2024-10-17 | LIMA | MICROBIOLÓGICAS | NUMERACIÓN DE COLIFORMES | CARNES PROCESADAS, REFRIGERADAS O CONGELADAS | MICROBIOLOGICO SEMI-CUANTITATIVO | - | BACTERIAS COLIFORMES. RECUENTO DE COLIFORMES: TÉCNICA DEL NÚMERO MÁS PROBABLE (NMP). MÉTODO 1 (NORTEAMERICANO). ICMSF Microorganismos de los Alimentos 1. Parte II: Métodos Recomendados para el Análisis Microbiológico de los Alimentos, Método 1, pág. 132-134. 1983. 2da Ed. Reimpresión 2000.
LE-045-1 | 4588 | 2024-10-17 | LIMA | MICROBIOLÓGICAS | NUMERACIÓN DE COLIFORMES | CEREALES Y DERIVADOS (INCLUYE HARINAS EXTRUIDAS) | MICROBIOLOGICO SEMI-CUANTITATIVO | - | BACTERIAS COLIFORMES. RECUENTO DE COLIFORMES: TÉCNICA DEL NÚMERO MÁS PROBABLE (NMP). MÉTODO 1 (NORTEAMERICANO). ICMSF Microorganismos de los Alimentos 1. Parte II: Métodos Recomendados para el Análisis Microbiológico de los Alimentos, Método 1, pág. 132-134. 1983. 2da Ed. Reimpresión 2000.
LE-045-1 | 4589 | 2024-10-17 | LIMA | MICROBIOLÓGICAS | NUMERACIÓN DE COLIFORMES | ESPECIAS Y CONDIMENTOS DESHIDRATADOS | MICROBIOLOGICO SEMI-CUANTITATIVO | - | BACTERIAS COLIFORMES. RECUENTO DE COLIFORMES: TÉCNICA DEL NÚMERO MÁS PROBABLE (NMP). MÉTODO 1 (NORTEAMERICANO). ICMSF Microorganismos de los Alimentos 1. Parte II: Métodos Recomendados para el Análisis Microbiológico de los Alimentos, Método 1, pág. 132-134. 1983. 2da Ed. Reimpresión 2000.
LE-045-1 | 4590 | 2024-10-17 | LIMA | MICROBIOLÓGICAS | NUMERACIÓN DE COLIFORMES | FIDEOS O PASTAS DESECADAS | MICROBIOLOGICO SEMI-CUANTITATIVO | - | BACTERIAS COLIFORMES. RECUENTO DE COLIFORMES: TÉCNICA DEL NÚMERO MÁS PROBABLE (NMP). MÉTODO 1 (NORTEAMERICANO). ICMSF Microorganismos de los Alimentos 1. Parte II: Métodos Recomendados para el Análisis Microbiológico de los Alimentos, Método 1, pág. 132-134. 1983. 2da Ed. Reimpresión 2000.
LE-045-1 | 4591 | 2024-10-17 | LIMA | MICROBIOLÓGICAS | NUMERACIÓN DE COLIFORMES | FRUTAS Y HORTALIZAS FRESCAS | MICROBIOLOGICO SEMI-CUANTITATIVO | - | BACTERIAS COLIFORMES. RECUENTO DE COLIFORMES: TÉCNICA DEL NÚMERO MÁS PROBABLE (NMP). MÉTODO 1 (NORTEAMERICANO). ICMSF Microorganismos de los Alimentos 1. Parte II: Métodos Recomendados para el Análisis Microbiológico de los Alimentos, Método 1, pág. 132-134. 1983. 2da Ed. Reimpresión 2000.
LE-045-1 | 4592 | 2024-10-17 | LIMA | MICROBIOLÓGICAS | NUMERACIÓN DE COLIFORMES | HELADOS A BASE DE AGUA | MICROBIOLOGICO SEMI-CUANTITATIVO | - | BACTERIAS COLIFORMES. RECUENTO DE COLIFORMES: TÉCNICA DEL NÚMERO MÁS PROBABLE (NMP). MÉTODO 1 (NORTEAMERICANO). ICMSF Microorganismos de los Alimentos 1. Parte II: Métodos Recomendados para el Análisis Microbiológico de los Alimentos, Método 1, pág. 132-134. 1983. 2da Ed. Reimpresión 2000.
LE-045-1 | 4593 | 2024-10-17 | LIMA | MICROBIOLÓGICAS | NUMERACIÓN DE COLIFORMES | HELADOS A BASE DE LECHE | MICROBIOLOGICO SEMI-CUANTITATIVO | - | BACTERIAS COLIFORMES. RECUENTO DE COLIFORMES: TÉCNICA DEL NÚMERO MÁS PROBABLE (NMP). MÉTODO 1 (NORTEAMERICANO). ICMSF Microorganismos de los Alimentos 1. Parte II: Métodos Recomendados para el Análisis Microbiológico de los Alimentos, Método 1, pág. 132-134. 1983. 2da Ed. Reimpresión 2000.
LE-045-1 | 4594 | 2024-10-17 | LIMA | MICROBIOLÓGICAS | NUMERACIÓN DE COLIFORMES | HIERBAS DE USO ALIMENTARIO PARA INFUSIONES | MICROBIOLOGICO SEMI-CUANTITATIVO | - | BACTERIAS COLIFORMES. RECUENTO DE COLIFORMES: TÉCNICA DEL NÚMERO MÁS PROBABLE (NMP). MÉTODO 1 (NORTEAMERICANO). ICMSF Microorganismos de los Alimentos 1. Parte II: Métodos Recomendados para el Análisis Microbiológico de los Alimentos, Método 1, pág. 132-134. 1983. 2da Ed. Reimpresión 2000.
LE-045-1 | 4595 | 2024-10-17 | LIMA | MICROBIOLÓGICAS | NUMERACIÓN DE COLIFORMES | HOJUELAS A BASE DE GRANOS QUE REQUIEREN COCCIÓN | MICROBIOLOGICO SEMI-CUANTITATIVO | - | BACTERIAS COLIFORMES. RECUENTO DE COLIFORMES: TÉCNICA DEL NÚMERO MÁS PROBABLE (NMP). MÉTODO 1 (NORTEAMERICANO). ICMSF Microorganismos de los Alimentos 1. Parte II: Métodos Recomendados para el Análisis Microbiológico de los Alimentos, Método 1, pág. 132-134. 1983. 2da Ed. Reimpresión 2000.
LE-045-1 | 4596 | 2024-10-17 | LIMA | MICROBIOLÓGICAS | NUMERACIÓN DE COLIFORMES | HUEVO (CLARA Y/O YEMA) Y OVOPRODUCTOS PASTEURIZADOS. LÍQUIDOS, CONGELADOS Y/O DESHIDRATADOS | MICROBIOLOGICO SEMI-CUANTITATIVO | - | BACTERIAS COLIFORMES. RECUENTO DE COLIFORMES: TÉCNICA DEL NÚMERO MÁS PROBABLE (NMP). MÉTODO 1 (NORTEAMERICANO). ICMSF Microorganismos de los Alimentos 1. Parte II: Métodos Recomendados para el Análisis Microbiológico de los Alimentos, Método 1, pág. 132-134. 1983. 2da Ed. Reimpresión 2000.
LE-045-1 | 4597 | 2024-10-17 | LIMA | MICROBIOLÓGICAS | NUMERACIÓN DE COLIFORMES | LECHES FERMENTADAS Y ACIDIFICADAS | MICROBIOLOGICO SEMI-CUANTITATIVO | - | BACTERIAS COLIFORMES. RECUENTO DE COLIFORMES: TÉCNICA DEL NÚMERO MÁS PROBABLE (NMP). MÉTODO 1 (NORTEAMERICANO). ICMSF Microorganismos de los Alimentos 1. Parte II: Métodos Recomendados para el Análisis Microbiológico de los Alimentos, Método 1, pág. 132-134. 1983. 2da Ed. Reimpresión 2000.
LE-045-1 | 4598 | 2024-10-17 | LIMA | MICROBIOLÓGICAS | NUMERACIÓN DE COLIFORMES | MEZCLAS EN SECO QUE REQUIEREN COCCIÓN | MICROBIOLOGICO SEMI-CUANTITATIVO | - | BACTERIAS COLIFORMES. RECUENTO DE COLIFORMES: TÉCNICA DEL NÚMERO MÁS PROBABLE (NMP). MÉTODO 1 (NORTEAMERICANO). ICMSF Microorganismos de los Alimentos 1. Parte II: Métodos Recomendados para el Análisis Microbiológico de los Alimentos, Método 1, pág. 132-134. 1983. 2da Ed. Reimpresión 2000.
LE-045-1 | 4599 | 2024-10-17 | LIMA | MICROBIOLÓGICAS | NUMERACIÓN DE COLIFORMES | MIEL, JALEA REAL Y SIMILARES | MICROBIOLOGICO SEMI-CUANTITATIVO | - | BACTERIAS COLIFORMES. RECUENTO DE COLIFORMES: TÉCNICA DEL NÚMERO MÁS PROBABLE (NMP). MÉTODO 1 (NORTEAMERICANO). ICMSF Microorganismos de los Alimentos 1. Parte II: Métodos Recomendados para el Análisis Microbiológico de los Alimentos, Método 1, pág. 132-134. 1983. 2da Ed. Reimpresión 2000.
LE-045-1 | 4600 | 2024-10-17 | LIMA | MICROBIOLÓGICAS | NUMERACIÓN DE COLIFORMES | MOLUSCOS Y CRUSTACEOS CRUDOS | MICROBIOLOGICO SEMI-CUANTITATIVO | - | BACTERIAS COLIFORMES. RECUENTO DE COLIFORMES: TÉCNICA DEL NÚMERO MÁS PROBABLE (NMP). MÉTODO 1 (NORTEAMERICANO). ICMSF Microorganismos de los Alimentos 1. Parte II: Métodos Recomendados para el Análisis Microbiológico de los Alimentos, Método 1, pág. 132-134. 1983. 2da Ed. Reimpresión 2000.
LE-045-1 | 4601 | 2024-10-17 | LIMA | MICROBIOLÓGICAS | NUMERACIÓN DE COLIFORMES | POSTRES A BASE DE HELADOS DE LECHE CON COBERTURA DE MANÍ, MERMELADA, FRUTAS CONFITADAS U OTROS | MICROBIOLOGICO SEMI-CUANTITATIVO | - | BACTERIAS COLIFORMES. RECUENTO DE COLIFORMES: TÉCNICA DEL NÚMERO MÁS PROBABLE (NMP). MÉTODO 1 (NORTEAMERICANO). ICMSF Microorganismos de los Alimentos 1. Parte II: Métodos Recomendados para el Análisis Microbiológico de los Alimentos, Método 1, pág. 132-134. 1983. 2da Ed. Reimpresión 2000.
LE-045-1 | 4602 | 2024-10-17 | LIMA | MICROBIOLÓGICAS | NUMERACIÓN DE COLIFORMES | POSTRES A BASE DE LECHE NO ACIDIFICADOS LISTOS PARA CONSUMIR | MICROBIOLOGICO SEMI-CUANTITATIVO | - | BACTERIAS COLIFORMES. RECUENTO DE COLIFORMES: TÉCNICA DEL NÚMERO MÁS PROBABLE (NMP). MÉTODO 1 (NORTEAMERICANO). ICMSF Microorganismos de los Alimentos 1. Parte II: Métodos Recomendados para el Análisis Microbiológico de los Alimentos, Método 1, pág. 132-134. 1983. 2da Ed. Reimpresión 2000.
LE-045-1 | 4603 | 2024-10-17 | LIMA | MICROBIOLÓGICAS | NUMERACIÓN DE COLIFORMES | PRODUCTOS A BASE DE SOJA FERMENTADA, SOJA FERMENTADA CUAJADA, QUESO DE SOJA, PASTA, SALSA SILLAO | MICROBIOLOGICO SEMI-CUANTITATIVO | - | BACTERIAS COLIFORMES. RECUENTO DE COLIFORMES: TÉCNICA DEL NÚMERO MÁS PROBABLE (NMP). MÉTODO 1 (NORTEAMERICANO). ICMSF Microorganismos de los Alimentos 1. Parte II: Métodos Recomendados para el Análisis Microbiológico de los Alimentos, Método 1, pág. 132-134. 1983. 2da Ed. Reimpresión 2000.
LE-045-1 | 4604 | 2024-10-17 | LIMA | MICROBIOLÓGICAS | NUMERACIÓN DE COLIFORMES | PRODUCTOS COCIDOS DE CONSUMO DIRECTO, COMO EXTRUIDOS, EXPANDIDOS, HOJUELA INSTANTANEA, OTRO (INCLUYE MEZCLAS DE HARINAS EXTRUIDAS). | MICROBIOLOGICO SEMI-CUANTITATIVO | - | BACTERIAS COLIFORMES. RECUENTO DE COLIFORMES: TÉCNICA DEL NÚMERO MÁS PROBABLE (NMP). MÉTODO 1 (NORTEAMERICANO). ICMSF Microorganismos de los Alimentos 1. Parte II: Métodos Recomendados para el Análisis Microbiológico de los Alimentos, Método 1, pág. 132-134. 1983. 2da Ed. Reimpresión 2000.
LE-045-1 | 4605 | 2024-10-17 | LIMA | MICROBIOLÓGICAS | NUMERACIÓN DE COLIFORMES | PRODUCTOS CRUDOS DESHIDRATADOS Y PRECOCIDOS QUE REQUIERAN COCCIÓN | MICROBIOLOGICO SEMI-CUANTITATIVO | - | BACTERIAS COLIFORMES. RECUENTO DE COLIFORMES: TÉCNICA DEL NÚMERO MÁS PROBABLE (NMP). MÉTODO 1 (NORTEAMERICANO). ICMSF Microorganismos de los Alimentos 1. Parte II: Métodos Recomendados para el Análisis Microbiológico de los Alimentos, Método 1, pág. 132-134. 1983. 2da Ed. Reimpresión 2000.
LE-045-1 | 4606 | 2024-10-17 | LIMA | MICROBIOLÓGICAS | NUMERACIÓN DE COLIFORMES | PRODUCTOS DE PANIFICACIÓN | MICROBIOLOGICO SEMI-CUANTITATIVO | - | BACTERIAS COLIFORMES. RECUENTO DE COLIFORMES: TÉCNICA DEL NÚMERO MÁS PROBABLE (NMP). MÉTODO 1 (NORTEAMERICANO). ICMSF Microorganismos de los Alimentos 1. Parte II: Métodos Recomendados para el Análisis Microbiológico de los Alimentos, Método 1, pág. 132-134. 1983. 2da Ed. Reimpresión 2000.
LE-045-1 | 4607 | 2024-10-17 | LIMA | MICROBIOLÓGICAS | NUMERACIÓN DE COLIFORMES | PRODUCTOS DE PASTELERÍA DULCE Y SALADO QUE REQUIEREN REFRIGERACIÓN | MICROBIOLOGICO SEMI-CUANTITATIVO | - | BACTERIAS COLIFORMES. RECUENTO DE COLIFORMES: TÉCNICA DEL NÚMERO MÁS PROBABLE (NMP). MÉTODO 1 (NORTEAMERICANO). ICMSF Microorganismos de los Alimentos 1. Parte II: Métodos Recomendados para el Análisis Microbiológico de los Alimentos, Método 1, pág. 132-134. 1983. 2da Ed. Reimpresión 2000.
LE-045-1 | 4608 | 2024-10-17 | LIMA | MICROBIOLÓGICAS | NUMERACIÓN DE COLIFORMES | PRODUCTOS DE RECONSTITUCÍON INSTANTÁNEA DESTINADO A NIÑOS ENTRE 6 A 36 MESES (PAPILLA Y SIMILARES) | MICROBIOLOGICO SEMI-CUANTITATIVO | - | BACTERIAS COLIFORMES. RECUENTO DE COLIFORMES: TÉCNICA DEL NÚMERO MÁS PROBABLE (NMP). MÉTODO 1 (NORTEAMERICANO). ICMSF Microorganismos de los Alimentos 1. Parte II: Métodos Recomendados para el Análisis Microbiológico de los Alimentos, Método 1, pág. 132-134. 1983. 2da Ed. Reimpresión 2000.
LE-045-1 | 4609 | 2024-10-17 | LIMA | MICROBIOLÓGICAS | NUMERACIÓN DE COLIFORMES | PRODUCTOS DESHIDRATADOS, LIOFILIZADOS O CONCENTRADOS Y MEZCLAS | MICROBIOLOGICO SEMI-CUANTITATIVO | - | BACTERIAS COLIFORMES. RECUENTO DE COLIFORMES: TÉCNICA DEL NÚMERO MÁS PROBABLE (NMP). MÉTODO 1 (NORTEAMERICANO). ICMSF Microorganismos de los Alimentos 1. Parte II: Métodos Recomendados para el Análisis Microbiológico de los Alimentos, Método 1, pág. 132-134. 1983. 2da Ed. Reimpresión 2000.
LE-045-1 | 4610 | 2024-10-17 | LIMA | MICROBIOLÓGICAS | NUMERACIÓN DE COLIFORMES | PRODUCTOS GRASOS | MICROBIOLOGICO SEMI-CUANTITATIVO | - | BACTERIAS COLIFORMES. RECUENTO DE COLIFORMES: TÉCNICA DEL NÚMERO MÁS PROBABLE (NMP). MÉTODO 1 (NORTEAMERICANO). ICMSF Microorganismos de los Alimentos 1. Parte II: Métodos Recomendados para el Análisis Microbiológico de los Alimentos, Método 1, pág. 132-134. 1983. 2da Ed. Reimpresión 2000.
LE-045-1 | 4611 | 2024-10-17 | LIMA | MICROBIOLÓGICAS | NUMERACIÓN DE COLIFORMES | QUESOS MADURADOS | MICROBIOLOGICO SEMI-CUANTITATIVO | - | BACTERIAS COLIFORMES. RECUENTO DE COLIFORMES: TÉCNICA DEL NÚMERO MÁS PROBABLE (NMP). MÉTODO 1 (NORTEAMERICANO). ICMSF Microorganismos de los Alimentos 1. Parte II: Métodos Recomendados para el Análisis Microbiológico de los Alimentos, Método 1, pág. 132-134. 1983. 2da Ed. Reimpresión 2000.
LE-045-1 | 4612 | 2024-10-17 | LIMA | MICROBIOLÓGICAS | NUMERACIÓN DE COLIFORMES | QUESOS NO MADURADOS | MICROBIOLOGICO SEMI-CUANTITATIVO | - | BACTERIAS COLIFORMES. RECUENTO DE COLIFORMES: TÉCNICA DEL NÚMERO MÁS PROBABLE (NMP). MÉTODO 1 (NORTEAMERICANO). ICMSF Microorganismos de los Alimentos 1. Parte II: Métodos Recomendados para el Análisis Microbiológico de los Alimentos, Método 1, pág. 132-134. 1983. 2da Ed. Reimpresión 2000.
LE-045-1 | 4613 | 2024-10-17 | LIMA | MICROBIOLÓGICAS | NUMERACIÓN DE COLIFORMES | SALSAS Y ADEREZOS | MICROBIOLOGICO SEMI-CUANTITATIVO | - | BACTERIAS COLIFORMES. RECUENTO DE COLIFORMES: TÉCNICA DEL NÚMERO MÁS PROBABLE (NMP). MÉTODO 1 (NORTEAMERICANO). ICMSF Microorganismos de los Alimentos 1. Parte II: Métodos Recomendados para el Análisis Microbiológico de los Alimentos, Método 1, pág. 132-134. 1983. 2da Ed. Reimpresión 2000.
LE-045-1 | 4614 | 2024-10-17 | LIMA | MICROBIOLÓGICAS | NUMERACIÓN DE COLIFORMES | SEMICONSERVAS PH < 4.6 | MICROBIOLOGICO SEMI-CUANTITATIVO | - | BACTERIAS COLIFORMES. RECUENTO DE COLIFORMES: TÉCNICA DEL NÚMERO MÁS PROBABLE (NMP). MÉTODO 1 (NORTEAMERICANO). ICMSF Microorganismos de los Alimentos 1. Parte II: Métodos Recomendados para el Análisis Microbiológico de los Alimentos, Método 1, pág. 132-134. 1983. 2da Ed. Reimpresión 2000.
LE-045-1 | 4615 | 2024-10-17 | LIMA | MICROBIOLÓGICAS | NUMERACIÓN DE COLIFORMES | SOPAS, CREMAS, SALSAS Y PURES DE LEGUMBRES U OTROS DESHIDRATADOS QUE REQUIEREN COCCIÓN | MICROBIOLOGICO SEMI-CUANTITATIVO | - | BACTERIAS COLIFORMES. RECUENTO DE COLIFORMES: TÉCNICA DEL NÚMERO MÁS PROBABLE (NMP). MÉTODO 1 (NORTEAMERICANO). ICMSF Microorganismos de los Alimentos 1. Parte II: Métodos Recomendados para el Análisis Microbiológico de los Alimentos, Método 1, pág. 132-134. 1983. 2da Ed. Reimpresión 2000.
LE-045-1 | 4616 | 2024-10-17 | LIMA | MICROBIOLÓGICAS | NUMERACIÓN DE COLIFORMES | TURRÓN BLANDO O DURO DE CONFITERÍA | MICROBIOLOGICO SEMI-CUANTITATIVO | - | BACTERIAS COLIFORMES. RECUENTO DE COLIFORMES: TÉCNICA DEL NÚMERO MÁS PROBABLE (NMP). MÉTODO 1 (NORTEAMERICANO). ICMSF Microorganismos de los Alimentos 1. Parte II: Métodos Recomendados para el Análisis Microbiológico de los Alimentos, Método 1, pág. 132-134. 1983. 2da Ed. Reimpresión 2000.
LE-045-1 | 4617 | 2024-10-17 | LIMA | MICROBIOLÓGICAS | NUMERACIÓN DE ESCHERICHIA COLI | ALIMENTOS PREPARADOS CON TRATAMIENTO TERMICO |  | - | BACTERIAS COLIFORMES. PRUEBAS DE IDENTIFICACIÓN DE ORGANISMOS COLIFORMES: IMVIC. ICMSF Microorganismos de los Alimentos 1. Pág. 132-134, 138 (M1)-142. 1983. 2da Ed. Reimpresión 2000.
LE-045-1 | 4618 | 2024-10-17 | LIMA | MICROBIOLÓGICAS | NUMERACIÓN DE ESCHERICHIA COLI | ALIMENTOS PREPARADOS SIN TRATAMIENTO TERMICO |  | - | BACTERIAS COLIFORMES. PRUEBAS DE IDENTIFICACIÓN DE ORGANISMOS COLIFORMES: IMVIC. ICMSF Microorganismos de los Alimentos 1. Pág. 132-134, 138 (M1)-142. 1983. 2da Ed. Reimpresión 2000.
LE-045-1 | 4619 | 2024-10-17 | LIMA | MICROBIOLÓGICAS | NUMERACIÓN DE ESCHERICHIA COLI | ALMIDÓN (ES) |  | - | BACTERIAS COLIFORMES. PRUEBAS DE IDENTIFICACIÓN DE ORGANISMOS COLIFORMES: IMVIC. ICMSF Microorganismos de los Alimentos 1. Pág. 132-134, 138 (M1)-142. 1983. 2da Ed. Reimpresión 2000.
LE-045-1 | 4620 | 2024-10-17 | LIMA | MICROBIOLÓGICAS | NUMERACIÓN DE ESCHERICHIA COLI | BEBIDAS NO CARBONATADAS |  | - | BACTERIAS COLIFORMES. PRUEBAS DE IDENTIFICACIÓN DE ORGANISMOS COLIFORMES: IMVIC. ICMSF Microorganismos de los Alimentos 1. Pág. 132-134, 138 (M1)-142. 1983. 2da Ed. Reimpresión 2000.
LE-045-1 | 4621 | 2024-10-17 | LIMA | MICROBIOLÓGICAS | NUMERACIÓN DE ESCHERICHIA COLI | CARNES CRUDAS PICADAS Y MOLIDAS |  | - | BACTERIAS COLIFORMES. PRUEBAS DE IDENTIFICACIÓN DE ORGANISMOS COLIFORMES: IMVIC. ICMSF Microorganismos de los Alimentos 1. Pág. 132-134, 138 (M1)-142. 1983. 2da Ed. Reimpresión 2000.
LE-045-1 | 4622 | 2024-10-17 | LIMA | MICROBIOLÓGICAS | NUMERACIÓN DE ESCHERICHIA COLI | CARNES PROCESADAS, REFRIGERADAS O CONGELADAS |  | - | BACTERIAS COLIFORMES. PRUEBAS DE IDENTIFICACIÓN DE ORGANISMOS COLIFORMES: IMVIC. ICMSF Microorganismos de los Alimentos 1. Pág. 132-134, 138 (M1)-142. 1983. 2da Ed. Reimpresión 2000.
LE-045-1 | 4623 | 2024-10-17 | LIMA | MICROBIOLÓGICAS | NUMERACIÓN DE ESCHERICHIA COLI | CEREALES Y DERIVADOS |  | - | BACTERIAS COLIFORMES. PRUEBAS DE IDENTIFICACIÓN DE ORGANISMOS COLIFORMES: IMVIC. ICMSF Microorganismos de los Alimentos 1. Pág. 132-134, 138 (M1)-142. 1983. 2da Ed. Reimpresión 2000.
LE-045-1 | 4624 | 2024-10-17 | LIMA | MICROBIOLÓGICAS | NUMERACIÓN DE ESCHERICHIA COLI | CHOCOLATES: CHOCOLATES DE LECHE, BLANCO, PARA TAZA, DE COBERTURA CON Y SIN RELLENO (BOMBONES, TEJAS Y CHOCOTEJAS) Y CHOCOLATE |  | - | BACTERIAS COLIFORMES. PRUEBAS DE IDENTIFICACIÓN DE ORGANISMOS COLIFORMES: IMVIC. ICMSF Microorganismos de los Alimentos 1. Pág. 132-134, 138 (M1)-142. 1983. 2da Ed. Reimpresión 2000.
LE-045-1 | 4625 | 2024-10-17 | LIMA | MICROBIOLÓGICAS | NUMERACIÓN DE ESCHERICHIA COLI | EMBUTIDOS CON TRATAMIENTO TÉRMICO |  | - | BACTERIAS COLIFORMES. PRUEBAS DE IDENTIFICACIÓN DE ORGANISMOS COLIFORMES: IMVIC. ICMSF Microorganismos de los Alimentos 1. Pág. 132-134, 138 (M1)-142. 1983. 2da Ed. Reimpresión 2000.
LE-045-1 | 4626 | 2024-10-17 | LIMA | MICROBIOLÓGICAS | NUMERACIÓN DE ESCHERICHIA COLI | EMBUTIDOS CRUDOS Y PIEZAS CARNICAS CRUDAS CURADAS |  | - | BACTERIAS COLIFORMES. PRUEBAS DE IDENTIFICACIÓN DE ORGANISMOS COLIFORMES: IMVIC. ICMSF Microorganismos de los Alimentos 1. Pág. 132-134, 138 (M1)-142. 1983. 2da Ed. Reimpresión 2000.
LE-045-1 | 4627 | 2024-10-17 | LIMA | MICROBIOLÓGICAS | NUMERACIÓN DE ESCHERICHIA COLI | ESPECIAS Y CONDIMENTOS DESHIDRATADOS |  | - | BACTERIAS COLIFORMES. PRUEBAS DE IDENTIFICACIÓN DE ORGANISMOS COLIFORMES: IMVIC. ICMSF Microorganismos de los Alimentos 1. Pág. 132-134, 138 (M1)-142. 1983. 2da Ed. Reimpresión 2000.
LE-045-1 | 4628 | 2024-10-17 | LIMA | MICROBIOLÓGICAS | NUMERACIÓN DE ESCHERICHIA COLI | FÉCULAS |  | - | BACTERIAS COLIFORMES. PRUEBAS DE IDENTIFICACIÓN DE ORGANISMOS COLIFORMES: IMVIC. ICMSF Microorganismos de los Alimentos 1. Pág. 132-134, 138 (M1)-142. 1983. 2da Ed. Reimpresión 2000.
LE-045-1 | 4629 | 2024-10-17 | LIMA | MICROBIOLÓGICAS | NUMERACIÓN DE ESCHERICHIA COLI | FRUTAS Y HORTALIZAS FRESCAS |  | - | BACTERIAS COLIFORMES. PRUEBAS DE IDENTIFICACIÓN DE ORGANISMOS COLIFORMES: IMVIC. ICMSF Microorganismos de los Alimentos 1. Pág. 132-134, 138 (M1)-142. 1983. 2da Ed. Reimpresión 2000.
LE-045-1 | 4630 | 2024-10-17 | LIMA | MICROBIOLÓGICAS | NUMERACIÓN DE ESCHERICHIA COLI | FRUTAS Y HORTALIZAS FRESCAS, SEMIPROCESADAS, REFRIGERADAS O CONGELADAS |  | - | BACTERIAS COLIFORMES. PRUEBAS DE IDENTIFICACIÓN DE ORGANISMOS COLIFORMES: IMVIC. ICMSF Microorganismos de los Alimentos 1. Pág. 132-134, 138 (M1)-142. 1983. 2da Ed. Reimpresión 2000.
LE-045-1 | 4631 | 2024-10-17 | LIMA | MICROBIOLÓGICAS | NUMERACIÓN DE ESCHERICHIA COLI | FRUTOS SECOS Y SEMILLAS |  | - | BACTERIAS COLIFORMES. PRUEBAS DE IDENTIFICACIÓN DE ORGANISMOS COLIFORMES: IMVIC. ICMSF Microorganismos de los Alimentos 1. Pág. 132-134, 138 (M1)-142. 1983. 2da Ed. Reimpresión 2000.
LE-045-1 | 4632 | 2024-10-17 | LIMA | MICROBIOLÓGICAS | NUMERACIÓN DE ESCHERICHIA COLI | HARINAS Y SÉMOLAS |  | - | BACTERIAS COLIFORMES. PRUEBAS DE IDENTIFICACIÓN DE ORGANISMOS COLIFORMES: IMVIC. ICMSF Microorganismos de los Alimentos 1. Pág. 132-134, 138 (M1)-142. 1983. 2da Ed. Reimpresión 2000.
LE-045-1 | 4633 | 2024-10-17 | LIMA | MICROBIOLÓGICAS | NUMERACIÓN DE ESCHERICHIA COLI | HIERBAS DE USO ALIMENTARIO PARA INFUSIONES |  | - | BACTERIAS COLIFORMES. PRUEBAS DE IDENTIFICACIÓN DE ORGANISMOS COLIFORMES: IMVIC. ICMSF Microorganismos de los Alimentos 1. Pág. 132-134, 138 (M1)-142. 1983. 2da Ed. Reimpresión 2000.
LE-045-1 | 4634 | 2024-10-17 | LIMA | MICROBIOLÓGICAS | NUMERACIÓN DE ESCHERICHIA COLI | HUEVO (CLARA Y/O YEMA) Y OVOPRODUCTOS PASTEURIZADOS. LÍQUIDOS, CONGELADOS Y/O DESHIDRATADOS |  | - | BACTERIAS COLIFORMES. PRUEBAS DE IDENTIFICACIÓN DE ORGANISMOS COLIFORMES: IMVIC. ICMSF Microorganismos de los Alimentos 1. Pág. 132-134, 138 (M1)-142. 1983. 2da Ed. Reimpresión 2000.
LE-045-1 | 4635 | 2024-10-17 | LIMA | MICROBIOLÓGICAS | NUMERACIÓN DE ESCHERICHIA COLI | MEZCLAS EN SECO QUE REQUIEREN COCCIÓN |  | - | BACTERIAS COLIFORMES. PRUEBAS DE IDENTIFICACIÓN DE ORGANISMOS COLIFORMES: IMVIC. ICMSF Microorganismos de los Alimentos 1. Pág. 132-134, 138 (M1)-142. 1983. 2da Ed. Reimpresión 2000.
LE-045-1 | 4636 | 2024-10-17 | LIMA | MICROBIOLÓGICAS | NUMERACIÓN DE ESCHERICHIA COLI | MIEL, JALEA REAL Y SIMILARES |  | - | BACTERIAS COLIFORMES. PRUEBAS DE IDENTIFICACIÓN DE ORGANISMOS COLIFORMES: IMVIC. ICMSF Microorganismos de los Alimentos 1. Pág. 132-134, 138 (M1)-142. 1983. 2da Ed. Reimpresión 2000.
LE-045-1 | 4637 | 2024-10-17 | LIMA | MICROBIOLÓGICAS | NUMERACIÓN DE ESCHERICHIA COLI | MOLUSCOS Y CRUSTACEOS CRUDOS |  | - | BACTERIAS COLIFORMES. PRUEBAS DE IDENTIFICACIÓN DE ORGANISMOS COLIFORMES: IMVIC. ICMSF Microorganismos de los Alimentos 1. Pág. 132-134, 138 (M1)-142. 1983. 2da Ed. Reimpresión 2000.
LE-045-1 | 4638 | 2024-10-17 | LIMA | MICROBIOLÓGICAS | NUMERACIÓN DE ESCHERICHIA COLI | PASTAS Y MASAS FRESCAS Y/O PRECOCIDAS |  | - | BACTERIAS COLIFORMES. PRUEBAS DE IDENTIFICACIÓN DE ORGANISMOS COLIFORMES: IMVIC. ICMSF Microorganismos de los Alimentos 1. Pág. 132-134, 138 (M1)-142. 1983. 2da Ed. Reimpresión 2000.
LE-045-1 | 4639 | 2024-10-17 | LIMA | MICROBIOLÓGICAS | NUMERACIÓN DE ESCHERICHIA COLI | POSTRES A BASE DE LECHE CON COBERTURA DE MANÍ, MERMELADA, FRUTAS CONFITADAS, OTROS |  | - | BACTERIAS COLIFORMES. PRUEBAS DE IDENTIFICACIÓN DE ORGANISMOS COLIFORMES: IMVIC. ICMSF Microorganismos de los Alimentos 1. Pág. 132-134, 138 (M1)-142. 1983. 2da Ed. Reimpresión 2000.
LE-045-1 | 4640 | 2024-10-17 | LIMA | MICROBIOLÓGICAS | NUMERACIÓN DE ESCHERICHIA COLI | PRODUCTOS A BASE DE SOJA FERMENTADA, SOJA FERMENTADA CUAJADA, QUESO DE SOJA, PASTA, SALSA SILLAO |  | - | BACTERIAS COLIFORMES. PRUEBAS DE IDENTIFICACIÓN DE ORGANISMOS COLIFORMES: IMVIC. ICMSF Microorganismos de los Alimentos 1. Pág. 132-134, 138 (M1)-142. 1983. 2da Ed. Reimpresión 2000.
LE-045-1 | 4641 | 2024-10-17 | LIMA | MICROBIOLÓGICAS | NUMERACIÓN DE ESCHERICHIA COLI | PRODUCTOS DE PANADERÍA Y PASTELERÍA CON O SIN RELLENO Y/O COBERTURA QUE NO REQUIEREN REFRIGERACIÓN |  | - | BACTERIAS COLIFORMES. PRUEBAS DE IDENTIFICACIÓN DE ORGANISMOS COLIFORMES: IMVIC. ICMSF Microorganismos de los Alimentos 1. Pág. 132-134, 138 (M1)-142. 1983. 2da Ed. Reimpresión 2000.
LE-045-1 | 4642 | 2024-10-17 | LIMA | MICROBIOLÓGICAS | NUMERACIÓN DE ESCHERICHIA COLI | PRODUCTOS DE PANIFICACIÓN |  | - | BACTERIAS COLIFORMES. PRUEBAS DE IDENTIFICACIÓN DE ORGANISMOS COLIFORMES: IMVIC. ICMSF Microorganismos de los Alimentos 1. Pág. 132-134, 138 (M1)-142. 1983. 2da Ed. Reimpresión 2000.
LE-045-1 | 4643 | 2024-10-17 | LIMA | MICROBIOLÓGICAS | NUMERACIÓN DE ESCHERICHIA COLI | PRODUCTOS DE PASTELERÍA DULCE Y SALADO QUE REQUIEREN REFRIGERACIÓN |  | - | BACTERIAS COLIFORMES. PRUEBAS DE IDENTIFICACIÓN DE ORGANISMOS COLIFORMES: IMVIC. ICMSF Microorganismos de los Alimentos 1. Pág. 132-134, 138 (M1)-142. 1983. 2da Ed. Reimpresión 2000.
LE-045-1 | 4644 | 2024-10-17 | LIMA | MICROBIOLÓGICAS | NUMERACIÓN DE ESCHERICHIA COLI | PRODUCTOS DE RECONSTITUCÍON INSTANTÁNEA DESTINADO A NIÑOS ENTRE 6 A 36 MESES (PAPILLA Y SIMILARES) |  | - | BACTERIAS COLIFORMES. PRUEBAS DE IDENTIFICACIÓN DE ORGANISMOS COLIFORMES: IMVIC. ICMSF Microorganismos de los Alimentos 1. Pág. 132-134, 138 (M1)-142. 1983. 2da Ed. Reimpresión 2000.
LE-045-1 | 4645 | 2024-10-17 | LIMA | MICROBIOLÓGICAS | NUMERACIÓN DE ESCHERICHIA COLI | PRODUCTOS GRASOS |  | - | BACTERIAS COLIFORMES. PRUEBAS DE IDENTIFICACIÓN DE ORGANISMOS COLIFORMES: IMVIC. ICMSF Microorganismos de los Alimentos 1. Pág. 132-134, 138 (M1)-142. 1983. 2da Ed. Reimpresión 2000.
LE-045-1 | 4646 | 2024-10-17 | LIMA | MICROBIOLÓGICAS | NUMERACIÓN DE ESCHERICHIA COLI | PRODUCTOS HIDROBIOLÓGICOS CRUDOS |  | - | BACTERIAS COLIFORMES. PRUEBAS DE IDENTIFICACIÓN DE ORGANISMOS COLIFORMES: IMVIC. ICMSF Microorganismos de los Alimentos 1. Pág. 132-134, 138 (M1)-142. 1983. 2da Ed. Reimpresión 2000.
LE-045-1 | 4647 | 2024-10-17 | LIMA | MICROBIOLÓGICAS | NUMERACIÓN DE ESCHERICHIA COLI | QUESOS NO MADURADOS |  | - | BACTERIAS COLIFORMES. PRUEBAS DE IDENTIFICACIÓN DE ORGANISMOS COLIFORMES: IMVIC. ICMSF Microorganismos de los Alimentos 1. Pág. 132-134, 138 (M1)-142. 1983. 2da Ed. Reimpresión 2000.
LE-045-1 | 4648 | 2024-10-17 | LIMA | MICROBIOLÓGICAS | NUMERACIÓN DE ESCHERICHIA COLI | SEMICONSERVAS PH < 4.6 |  | - | BACTERIAS COLIFORMES. PRUEBAS DE IDENTIFICACIÓN DE ORGANISMOS COLIFORMES: IMVIC. ICMSF Microorganismos de los Alimentos 1. Pág. 132-134, 138 (M1)-142. 1983. 2da Ed. Reimpresión 2000.
LE-045-1 | 4649 | 2024-10-17 | LIMA | MICROBIOLÓGICAS | NUMERACIÓN DE ESCHERICHIA COLI | SOPAS, CALDOS, CREMAS, SALSAS Y PURÉ DE PAPAS DE USO INSTANTÁNEO QUE NO REQUIEREN COCCIÓN |  | - | BACTERIAS COLIFORMES. PRUEBAS DE IDENTIFICACIÓN DE ORGANISMOS COLIFORMES: IMVIC. ICMSF Microorganismos de los Alimentos 1. Pág. 132-134, 138 (M1)-142. 1983. 2da Ed. Reimpresión 2000.
LE-045-1 | 4650 | 2024-10-17 | LIMA | MICROBIOLÓGICAS | NUMERACIÓN DE ESCHERICHIA COLI | TURRÓN BLANDO O DURO DE CONFITERÍA |  | - | BACTERIAS COLIFORMES. PRUEBAS DE IDENTIFICACIÓN DE ORGANISMOS COLIFORMES: IMVIC. ICMSF Microorganismos de los Alimentos 1. Pág. 132-134, 138 (M1)-142. 1983. 2da Ed. Reimpresión 2000.
LE-045-1 | 4651 | 2024-10-17 | LIMA | MICROBIOLÓGICAS | RECUENTO DE ENTEROBACTERIAS | AZÚCARES, MIELES Y PRODUCTOS SIMILARES | MICROBIOLOGICO CUANTITATIVO | - | MICROBIOLOGY OF THE FOOD CHAIN - HORIZONTAL METHOD FOR THE DETECTION AND ENUMERATION OF ENTEROBACTERIACEAE - PART 2: COLONY-COUNT METHOD.. ISO 21528-2:2017. Corrected version 2018
LE-045-1 | 4652 | 2024-10-17 | LIMA | MICROBIOLÓGICAS | RECUENTO DE ENTEROBACTERIAS | ESTIMULANTES Y FRUITIVOS | MICROBIOLOGICO CUANTITATIVO | - | MICROBIOLOGY OF THE FOOD CHAIN - HORIZONTAL METHOD FOR THE DETECTION AND ENUMERATION OF ENTEROBACTERIACEAE - PART 2: COLONY-COUNT METHOD.. ISO 21528-2:2017. Corrected version 2018
LE-045-1 | 4653 | 2024-10-17 | LIMA | MICROBIOLÓGICAS | RECUENTO DE LEVADURAS | ALIMENTOS PREPARADOS SIN TRATAMIENTO TERMICO | MICROBIOLOGICO CUANTITATIVO | - | RECUENTOS DE MOHOS Y LEVADURAS. MÉTODO DE RECUENTO DE MOHOS Y LEVADURAS POR SIEMBRA EN PLACA EN TODO EL MEDIO.. ICMSF Microorganismos de los Alimentos 1. Parte II: Métodos Recomendados para el Análisis Microbiológico de los Alimentos, pág.166-167. 1983. 2da Ed. Reimpresión 2000.
LE-045-1 | 4654 | 2024-10-17 | LIMA | MICROBIOLÓGICAS | RECUENTO DE LEVADURAS | AZÚCARES Y CHANCACA | MICROBIOLOGICO CUANTITATIVO | - | RECUENTOS DE MOHOS Y LEVADURAS. MÉTODO DE RECUENTO DE MOHOS Y LEVADURAS POR SIEMBRA EN PLACA EN TODO EL MEDIO.. ICMSF Microorganismos de los Alimentos 1. Parte II: Métodos Recomendados para el Análisis Microbiológico de los Alimentos, pág.166-167. 1983. 2da Ed. Reimpresión 2000.
LE-045-1 | 4655 | 2024-10-17 | LIMA | MICROBIOLÓGICAS | RECUENTO DE LEVADURAS | BEBIDAS NO CARBONATADAS | MICROBIOLOGICO CUANTITATIVO | - | RECUENTOS DE MOHOS Y LEVADURAS. MÉTODO DE RECUENTO DE MOHOS Y LEVADURAS POR SIEMBRA EN PLACA EN TODO EL MEDIO.. ICMSF Microorganismos de los Alimentos 1. Parte II: Métodos Recomendados para el Análisis Microbiológico de los Alimentos, pág.166-167. 1983. 2da Ed. Reimpresión 2000.
LE-045-1 | 4656 | 2024-10-17 | LIMA | MICROBIOLÓGICAS | RECUENTO DE LEVADURAS | CARNES PROCESADAS, REFRIGERADAS O CONGELADAS | MICROBIOLOGICO CUANTITATIVO | - | RECUENTOS DE MOHOS Y LEVADURAS. MÉTODO DE RECUENTO DE MOHOS Y LEVADURAS POR SIEMBRA EN PLACA EN TODO EL MEDIO.. ICMSF Microorganismos de los Alimentos 1. Parte II: Métodos Recomendados para el Análisis Microbiológico de los Alimentos, pág.166-167. 1983. 2da Ed. Reimpresión 2000.
LE-045-1 | 4657 | 2024-10-17 | LIMA | MICROBIOLÓGICAS | RECUENTO DE LEVADURAS | CEREALES Y DERIVADOS (INCLUYE HARINAS EXTRUIDAS) | MICROBIOLOGICO CUANTITATIVO | - | RECUENTOS DE MOHOS Y LEVADURAS. MÉTODO DE RECUENTO DE MOHOS Y LEVADURAS POR SIEMBRA EN PLACA EN TODO EL MEDIO.. ICMSF Microorganismos de los Alimentos 1. Parte II: Métodos Recomendados para el Análisis Microbiológico de los Alimentos, pág.166-167. 1983. 2da Ed. Reimpresión 2000.
LE-045-1 | 4658 | 2024-10-17 | LIMA | MICROBIOLÓGICAS | RECUENTO DE LEVADURAS | FRUTAS Y HORTALIZAS FRESCAS | MICROBIOLOGICO CUANTITATIVO | - | RECUENTOS DE MOHOS Y LEVADURAS. MÉTODO DE RECUENTO DE MOHOS Y LEVADURAS POR SIEMBRA EN PLACA EN TODO EL MEDIO.. ICMSF Microorganismos de los Alimentos 1. Parte II: Métodos Recomendados para el Análisis Microbiológico de los Alimentos, pág.166-167. 1983. 2da Ed. Reimpresión 2000.
LE-045-1 | 4659 | 2024-10-17 | LIMA | MICROBIOLÓGICAS | RECUENTO DE LEVADURAS | FRUTOS SECOS | MICROBIOLOGICO CUANTITATIVO | - | RECUENTOS DE MOHOS Y LEVADURAS. MÉTODO DE RECUENTO DE MOHOS Y LEVADURAS POR SIEMBRA EN PLACA EN TODO EL MEDIO.. ICMSF Microorganismos de los Alimentos 1. Parte II: Métodos Recomendados para el Análisis Microbiológico de los Alimentos, pág.166-167. 1983. 2da Ed. Reimpresión 2000.
LE-045-1 | 4660 | 2024-10-17 | LIMA | MICROBIOLÓGICAS | RECUENTO DE LEVADURAS | HIERBAS DE USO ALIMENTARIO PARA INFUSIONES | MICROBIOLOGICO CUANTITATIVO | - | RECUENTOS DE MOHOS Y LEVADURAS. MÉTODO DE RECUENTO DE MOHOS Y LEVADURAS POR SIEMBRA EN PLACA EN TODO EL MEDIO.. ICMSF Microorganismos de los Alimentos 1. Parte II: Métodos Recomendados para el Análisis Microbiológico de los Alimentos, pág.166-167. 1983. 2da Ed. Reimpresión 2000.
LE-045-1 | 4661 | 2024-10-17 | LIMA | MICROBIOLÓGICAS | RECUENTO DE LEVADURAS | HUEVO (CLARA Y/O YEMA) Y OVOPRODUCTOS PASTEURIZADOS. LÍQUIDOS, CONGELADOS Y/O DESHIDRATADOS | MICROBIOLOGICO CUANTITATIVO | - | RECUENTOS DE MOHOS Y LEVADURAS. MÉTODO DE RECUENTO DE MOHOS Y LEVADURAS POR SIEMBRA EN PLACA EN TODO EL MEDIO.. ICMSF Microorganismos de los Alimentos 1. Parte II: Métodos Recomendados para el Análisis Microbiológico de los Alimentos, pág.166-167. 1983. 2da Ed. Reimpresión 2000.
LE-045-1 | 4662 | 2024-10-17 | LIMA | MICROBIOLÓGICAS | RECUENTO DE LEVADURAS | LECHES FERMENTADAS Y ACIDIFICADAS | MICROBIOLOGICO CUANTITATIVO | - | RECUENTOS DE MOHOS Y LEVADURAS. MÉTODO DE RECUENTO DE MOHOS Y LEVADURAS POR SIEMBRA EN PLACA EN TODO EL MEDIO.. ICMSF Microorganismos de los Alimentos 1. Parte II: Métodos Recomendados para el Análisis Microbiológico de los Alimentos, pág.166-167. 1983. 2da Ed. Reimpresión 2000.
LE-045-1 | 4663 | 2024-10-17 | LIMA | MICROBIOLÓGICAS | RECUENTO DE LEVADURAS | MAYONESA Y OTRAS SALSAS A BASE DE HUEVOS | MICROBIOLOGICO CUANTITATIVO | - | RECUENTOS DE MOHOS Y LEVADURAS. MÉTODO DE RECUENTO DE MOHOS Y LEVADURAS POR SIEMBRA EN PLACA EN TODO EL MEDIO.. ICMSF Microorganismos de los Alimentos 1. Parte II: Métodos Recomendados para el Análisis Microbiológico de los Alimentos, pág.166-167. 1983. 2da Ed. Reimpresión 2000.
LE-045-1 | 4664 | 2024-10-17 | LIMA | MICROBIOLÓGICAS | RECUENTO DE LEVADURAS | MEZCLAS EN SECO QUE REQUIEREN COCCIÓN | MICROBIOLOGICO CUANTITATIVO | - | RECUENTOS DE MOHOS Y LEVADURAS. MÉTODO DE RECUENTO DE MOHOS Y LEVADURAS POR SIEMBRA EN PLACA EN TODO EL MEDIO.. ICMSF Microorganismos de los Alimentos 1. Parte II: Métodos Recomendados para el Análisis Microbiológico de los Alimentos, pág.166-167. 1983. 2da Ed. Reimpresión 2000.
LE-045-1 | 4665 | 2024-10-17 | LIMA | MICROBIOLÓGICAS | RECUENTO DE LEVADURAS | MIEL, JALEA REAL Y SIMILARES | MICROBIOLOGICO CUANTITATIVO | - | RECUENTOS DE MOHOS Y LEVADURAS. MÉTODO DE RECUENTO DE MOHOS Y LEVADURAS POR SIEMBRA EN PLACA EN TODO EL MEDIO.. ICMSF Microorganismos de los Alimentos 1. Parte II: Métodos Recomendados para el Análisis Microbiológico de los Alimentos, pág.166-167. 1983. 2da Ed. Reimpresión 2000.
LE-045-1 | 4666 | 2024-10-17 | LIMA | MICROBIOLÓGICAS | RECUENTO DE LEVADURAS | MOLUSCOS Y CRUSTACEOS CRUDOS | MICROBIOLOGICO CUANTITATIVO | - | RECUENTOS DE MOHOS Y LEVADURAS. MÉTODO DE RECUENTO DE MOHOS Y LEVADURAS POR SIEMBRA EN PLACA EN TODO EL MEDIO.. ICMSF Microorganismos de los Alimentos 1. Parte II: Métodos Recomendados para el Análisis Microbiológico de los Alimentos, pág.166-167. 1983. 2da Ed. Reimpresión 2000.
LE-045-1 | 4667 | 2024-10-17 | LIMA | MICROBIOLÓGICAS | RECUENTO DE LEVADURAS | POSTRES A BASE DE HELADOS DE LECHE CON COBERTURA DE MANÍ, MERMELADA, FRUTAS CONFITADAS U OTROS | MICROBIOLOGICO CUANTITATIVO | - | RECUENTOS DE MOHOS Y LEVADURAS. MÉTODO DE RECUENTO DE MOHOS Y LEVADURAS POR SIEMBRA EN PLACA EN TODO EL MEDIO.. ICMSF Microorganismos de los Alimentos 1. Parte II: Métodos Recomendados para el Análisis Microbiológico de los Alimentos, pág.166-167. 1983. 2da Ed. Reimpresión 2000.
LE-045-1 | 4668 | 2024-10-17 | LIMA | MICROBIOLÓGICAS | RECUENTO DE LEVADURAS | POSTRES A BASE DE LECHE NO ACIDIFICADOS LISTOS PARA CONSUMIR | MICROBIOLOGICO CUANTITATIVO | - | RECUENTOS DE MOHOS Y LEVADURAS. MÉTODO DE RECUENTO DE MOHOS Y LEVADURAS POR SIEMBRA EN PLACA EN TODO EL MEDIO.. ICMSF Microorganismos de los Alimentos 1. Parte II: Métodos Recomendados para el Análisis Microbiológico de los Alimentos, pág.166-167. 1983. 2da Ed. Reimpresión 2000.
LE-045-1 | 4669 | 2024-10-17 | LIMA | MICROBIOLÓGICAS | RECUENTO DE LEVADURAS | PRODUCTOS A BASE DE SOJA FERMENTADA, SOJA FERMENTADA CUAJADA, QUESO DE SOJA, PASTA, SALSA SILLAO | MICROBIOLOGICO CUANTITATIVO | - | RECUENTOS DE MOHOS Y LEVADURAS. MÉTODO DE RECUENTO DE MOHOS Y LEVADURAS POR SIEMBRA EN PLACA EN TODO EL MEDIO.. ICMSF Microorganismos de los Alimentos 1. Parte II: Métodos Recomendados para el Análisis Microbiológico de los Alimentos, pág.166-167. 1983. 2da Ed. Reimpresión 2000.
LE-045-1 | 4670 | 2024-10-17 | LIMA | MICROBIOLÓGICAS | RECUENTO DE LEVADURAS | PRODUCTOS COCIDOS DE CONSUMO DIRECTO, COMO EXTRUIDOS, EXPANDIDOS, HOJUELA INSTANTANEA, OTRO (INCLUYE MEZCLAS DE HARINAS EXTRUIDAS). | MICROBIOLOGICO CUANTITATIVO | - | RECUENTOS DE MOHOS Y LEVADURAS. MÉTODO DE RECUENTO DE MOHOS Y LEVADURAS POR SIEMBRA EN PLACA EN TODO EL MEDIO.. ICMSF Microorganismos de los Alimentos 1. Parte II: Métodos Recomendados para el Análisis Microbiológico de los Alimentos, pág.166-167. 1983. 2da Ed. Reimpresión 2000.
LE-045-1 | 4671 | 2024-10-17 | LIMA | MICROBIOLÓGICAS | RECUENTO DE LEVADURAS | PRODUCTOS CRUDOS DESHIDRATADOS Y PRECOCIDOS QUE REQUIERAN COCCIÓN | MICROBIOLOGICO CUANTITATIVO | - | RECUENTOS DE MOHOS Y LEVADURAS. MÉTODO DE RECUENTO DE MOHOS Y LEVADURAS POR SIEMBRA EN PLACA EN TODO EL MEDIO.. ICMSF Microorganismos de los Alimentos 1. Parte II: Métodos Recomendados para el Análisis Microbiológico de los Alimentos, pág.166-167. 1983. 2da Ed. Reimpresión 2000.
LE-045-1 | 4672 | 2024-10-17 | LIMA | MICROBIOLÓGICAS | RECUENTO DE LEVADURAS | PRODUCTOS DE PANIFICACIÓN | MICROBIOLOGICO CUANTITATIVO | - | RECUENTOS DE MOHOS Y LEVADURAS. MÉTODO DE RECUENTO DE MOHOS Y LEVADURAS POR SIEMBRA EN PLACA EN TODO EL MEDIO.. ICMSF Microorganismos de los Alimentos 1. Parte II: Métodos Recomendados para el Análisis Microbiológico de los Alimentos, pág.166-167. 1983. 2da Ed. Reimpresión 2000.
LE-045-1 | 4673 | 2024-10-17 | LIMA | MICROBIOLÓGICAS | RECUENTO DE LEVADURAS | PRODUCTOS DE PASTELERÍA DULCE Y SALADO QUE REQUIEREN REFRIGERACIÓN | MICROBIOLOGICO CUANTITATIVO | - | RECUENTOS DE MOHOS Y LEVADURAS. MÉTODO DE RECUENTO DE MOHOS Y LEVADURAS POR SIEMBRA EN PLACA EN TODO EL MEDIO.. ICMSF Microorganismos de los Alimentos 1. Parte II: Métodos Recomendados para el Análisis Microbiológico de los Alimentos, pág.166-167. 1983. 2da Ed. Reimpresión 2000.
LE-045-1 | 4674 | 2024-10-17 | LIMA | MICROBIOLÓGICAS | RECUENTO DE LEVADURAS | PRODUCTOS DE RECONSTITUCÍON INSTANTÁNEA DESTINADO A NIÑOS ENTRE 6 A 36 MESES (PAPILLA Y SIMILARES) | MICROBIOLOGICO CUANTITATIVO | - | RECUENTOS DE MOHOS Y LEVADURAS. MÉTODO DE RECUENTO DE MOHOS Y LEVADURAS POR SIEMBRA EN PLACA EN TODO EL MEDIO.. ICMSF Microorganismos de los Alimentos 1. Parte II: Métodos Recomendados para el Análisis Microbiológico de los Alimentos, pág.166-167. 1983. 2da Ed. Reimpresión 2000.
LE-045-1 | 4675 | 2024-10-17 | LIMA | MICROBIOLÓGICAS | RECUENTO DE LEVADURAS | PRODUCTOS GRASOS | MICROBIOLOGICO CUANTITATIVO | - | RECUENTOS DE MOHOS Y LEVADURAS. MÉTODO DE RECUENTO DE MOHOS Y LEVADURAS POR SIEMBRA EN PLACA EN TODO EL MEDIO.. ICMSF Microorganismos de los Alimentos 1. Parte II: Métodos Recomendados para el Análisis Microbiológico de los Alimentos, pág.166-167. 1983. 2da Ed. Reimpresión 2000.
LE-045-1 | 4676 | 2024-10-17 | LIMA | MICROBIOLÓGICAS | RECUENTO DE LEVADURAS | QUESOS NO MADURADOS | MICROBIOLOGICO CUANTITATIVO | - | RECUENTOS DE MOHOS Y LEVADURAS. MÉTODO DE RECUENTO DE MOHOS Y LEVADURAS POR SIEMBRA EN PLACA EN TODO EL MEDIO.. ICMSF Microorganismos de los Alimentos 1. Parte II: Métodos Recomendados para el Análisis Microbiológico de los Alimentos, pág.166-167. 1983. 2da Ed. Reimpresión 2000.
LE-045-1 | 4677 | 2024-10-17 | LIMA | MICROBIOLÓGICAS | RECUENTO DE LEVADURAS | SALSAS Y ADEREZOS | MICROBIOLOGICO CUANTITATIVO | - | RECUENTOS DE MOHOS Y LEVADURAS. MÉTODO DE RECUENTO DE MOHOS Y LEVADURAS POR SIEMBRA EN PLACA EN TODO EL MEDIO.. ICMSF Microorganismos de los Alimentos 1. Parte II: Métodos Recomendados para el Análisis Microbiológico de los Alimentos, pág.166-167. 1983. 2da Ed. Reimpresión 2000.
LE-045-1 | 4678 | 2024-10-17 | LIMA | MICROBIOLÓGICAS | RECUENTO DE LEVADURAS | SEMICONSERVAS PH < 4.6 | MICROBIOLOGICO CUANTITATIVO | - | RECUENTOS DE MOHOS Y LEVADURAS. MÉTODO DE RECUENTO DE MOHOS Y LEVADURAS POR SIEMBRA EN PLACA EN TODO EL MEDIO.. ICMSF Microorganismos de los Alimentos 1. Parte II: Métodos Recomendados para el Análisis Microbiológico de los Alimentos, pág.166-167. 1983. 2da Ed. Reimpresión 2000.
LE-045-1 | 4679 | 2024-10-17 | LIMA | MICROBIOLÓGICAS | RECUENTO DE LEVADURAS | TURRÓN BLANDO O DURO DE CONFITERÍA | MICROBIOLOGICO CUANTITATIVO | - | RECUENTOS DE MOHOS Y LEVADURAS. MÉTODO DE RECUENTO DE MOHOS Y LEVADURAS POR SIEMBRA EN PLACA EN TODO EL MEDIO.. ICMSF Microorganismos de los Alimentos 1. Parte II: Métodos Recomendados para el Análisis Microbiológico de los Alimentos, pág.166-167. 1983. 2da Ed. Reimpresión 2000.
LE-045-1 | 4680 | 2024-10-17 | LIMA | MICROBIOLÓGICAS | RECUENTO DE MOHOS | ALIMENTOS PREPARADOS SIN TRATAMIENTO TERMICO | MICROBIOLOGICO CUANTITATIVO | - | RECUENTOS DE MOHOS Y LEVADURAS. MÉTODO DE RECUENTO DE MOHOS Y LEVADURAS POR SIEMBRA EN PLACA EN TODO EL MEDIO.. ICMSF Microorganismos de los Alimentos 1. Parte II: Métodos Recomendados para el Análisis Microbiológico de los Alimentos, pág.166-167. 1983. 2da Ed. Reimpresión 2000.
LE-045-1 | 4681 | 2024-10-17 | LIMA | MICROBIOLÓGICAS | RECUENTO DE MOHOS | ALMIDÓN (ES) | MICROBIOLOGICO CUANTITATIVO | - | RECUENTOS DE MOHOS Y LEVADURAS. MÉTODO DE RECUENTO DE MOHOS Y LEVADURAS POR SIEMBRA EN PLACA EN TODO EL MEDIO.. ICMSF Microorganismos de los Alimentos 1. Parte II: Métodos Recomendados para el Análisis Microbiológico de los Alimentos, pág.166-167. 1983. 2da Ed. Reimpresión 2000.
LE-045-1 | 4682 | 2024-10-17 | LIMA | MICROBIOLÓGICAS | RECUENTO DE MOHOS | AZÚCARES Y CHANCACA | MICROBIOLOGICO CUANTITATIVO | - | RECUENTOS DE MOHOS Y LEVADURAS. MÉTODO DE RECUENTO DE MOHOS Y LEVADURAS POR SIEMBRA EN PLACA EN TODO EL MEDIO.. ICMSF Microorganismos de los Alimentos 1. Parte II: Métodos Recomendados para el Análisis Microbiológico de los Alimentos, pág.166-167. 1983. 2da Ed. Reimpresión 2000.
LE-045-1 | 4683 | 2024-10-17 | LIMA | MICROBIOLÓGICAS | RECUENTO DE MOHOS | BEBIDAS NO CARBONATADAS | MICROBIOLOGICO CUANTITATIVO | - | RECUENTOS DE MOHOS Y LEVADURAS. MÉTODO DE RECUENTO DE MOHOS Y LEVADURAS POR SIEMBRA EN PLACA EN TODO EL MEDIO.. ICMSF Microorganismos de los Alimentos 1. Parte II: Métodos Recomendados para el Análisis Microbiológico de los Alimentos, pág.166-167. 1983. 2da Ed. Reimpresión 2000.
LE-045-1 | 4684 | 2024-10-17 | LIMA | MICROBIOLÓGICAS | RECUENTO DE MOHOS | CAFÉ Y SUCEDANEOS DE CAFÉ | MICROBIOLOGICO CUANTITATIVO | - | RECUENTOS DE MOHOS Y LEVADURAS. MÉTODO DE RECUENTO DE MOHOS Y LEVADURAS POR SIEMBRA EN PLACA EN TODO EL MEDIO.. ICMSF Microorganismos de los Alimentos 1. Parte II: Métodos Recomendados para el Análisis Microbiológico de los Alimentos, pág.166-167. 1983. 2da Ed. Reimpresión 2000.
LE-045-1 | 4685 | 2024-10-17 | LIMA | MICROBIOLÓGICAS | RECUENTO DE MOHOS | CARAMELOS | MICROBIOLOGICO CUANTITATIVO | - | RECUENTOS DE MOHOS Y LEVADURAS. MÉTODO DE RECUENTO DE MOHOS Y LEVADURAS POR SIEMBRA EN PLACA EN TODO EL MEDIO.. ICMSF Microorganismos de los Alimentos 1. Parte II: Métodos Recomendados para el Análisis Microbiológico de los Alimentos, pág.166-167. 1983. 2da Ed. Reimpresión 2000.
LE-045-1 | 4686 | 2024-10-17 | LIMA | MICROBIOLÓGICAS | RECUENTO DE MOHOS | CARNES PROCESADAS, REFRIGERADAS O CONGELADAS | MICROBIOLOGICO CUANTITATIVO | - | RECUENTOS DE MOHOS Y LEVADURAS. MÉTODO DE RECUENTO DE MOHOS Y LEVADURAS POR SIEMBRA EN PLACA EN TODO EL MEDIO.. ICMSF Microorganismos de los Alimentos 1. Parte II: Métodos Recomendados para el Análisis Microbiológico de los Alimentos, pág.166-167. 1983. 2da Ed. Reimpresión 2000.
LE-045-1 | 4687 | 2024-10-17 | LIMA | MICROBIOLÓGICAS | RECUENTO DE MOHOS | CEREALES Y DERIVADOS | MICROBIOLOGICO CUANTITATIVO | - | RECUENTOS DE MOHOS Y LEVADURAS. MÉTODO DE RECUENTO DE MOHOS Y LEVADURAS POR SIEMBRA EN PLACA EN TODO EL MEDIO.. ICMSF Microorganismos de los Alimentos 1. Parte II: Métodos Recomendados para el Análisis Microbiológico de los Alimentos, pág.166-167. 1983. 2da Ed. Reimpresión 2000.
LE-045-1 | 4688 | 2024-10-17 | LIMA | MICROBIOLÓGICAS | RECUENTO DE MOHOS | CHOCOLATES: CHOCOLATES DE LECHE, BLANCO, PARA TAZA, DE COBERTURA CON Y SIN RELLENO (BOMBONES, TEJAS Y CHOCOTEJAS) Y CHOCOLATE | MICROBIOLOGICO CUANTITATIVO | - | RECUENTOS DE MOHOS Y LEVADURAS. MÉTODO DE RECUENTO DE MOHOS Y LEVADURAS POR SIEMBRA EN PLACA EN TODO EL MEDIO.. ICMSF Microorganismos de los Alimentos 1. Parte II: Métodos Recomendados para el Análisis Microbiológico de los Alimentos, pág.166-167. 1983. 2da Ed. Reimpresión 2000.
LE-045-1 | 4689 | 2024-10-17 | LIMA | MICROBIOLÓGICAS | RECUENTO DE MOHOS | ESPECIAS Y CONDIMENTOS DESHIDRATADOS | MICROBIOLOGICO CUANTITATIVO | - | RECUENTOS DE MOHOS Y LEVADURAS. MÉTODO DE RECUENTO DE MOHOS Y LEVADURAS POR SIEMBRA EN PLACA EN TODO EL MEDIO.. ICMSF Microorganismos de los Alimentos 1. Parte II: Métodos Recomendados para el Análisis Microbiológico de los Alimentos, pág.166-167. 1983. 2da Ed. Reimpresión 2000.
LE-045-1 | 4690 | 2024-10-17 | LIMA | MICROBIOLÓGICAS | RECUENTO DE MOHOS | FÉCULAS | MICROBIOLOGICO CUANTITATIVO | - | RECUENTOS DE MOHOS Y LEVADURAS. MÉTODO DE RECUENTO DE MOHOS Y LEVADURAS POR SIEMBRA EN PLACA EN TODO EL MEDIO.. ICMSF Microorganismos de los Alimentos 1. Parte II: Métodos Recomendados para el Análisis Microbiológico de los Alimentos, pág.166-167. 1983. 2da Ed. Reimpresión 2000.
LE-045-1 | 4691 | 2024-10-17 | LIMA | MICROBIOLÓGICAS | RECUENTO DE MOHOS | FIDEOS O PASTAS DESECADAS | MICROBIOLOGICO CUANTITATIVO | - | RECUENTOS DE MOHOS Y LEVADURAS. MÉTODO DE RECUENTO DE MOHOS Y LEVADURAS POR SIEMBRA EN PLACA EN TODO EL MEDIO.. ICMSF Microorganismos de los Alimentos 1. Parte II: Métodos Recomendados para el Análisis Microbiológico de los Alimentos, pág.166-167. 1983. 2da Ed. Reimpresión 2000.
LE-045-1 | 4692 | 2024-10-17 | LIMA | MICROBIOLÓGICAS | RECUENTO DE MOHOS | FRUTAS Y HORTALIZAS FRESCAS | MICROBIOLOGICO CUANTITATIVO | - | RECUENTOS DE MOHOS Y LEVADURAS. MÉTODO DE RECUENTO DE MOHOS Y LEVADURAS POR SIEMBRA EN PLACA EN TODO EL MEDIO.. ICMSF Microorganismos de los Alimentos 1. Parte II: Métodos Recomendados para el Análisis Microbiológico de los Alimentos, pág.166-167. 1983. 2da Ed. Reimpresión 2000.
LE-045-1 | 4693 | 2024-10-17 | LIMA | MICROBIOLÓGICAS | RECUENTO DE MOHOS | FRUTOS SECOS Y SEMILLAS | MICROBIOLOGICO CUANTITATIVO | - | RECUENTOS DE MOHOS Y LEVADURAS. MÉTODO DE RECUENTO DE MOHOS Y LEVADURAS POR SIEMBRA EN PLACA EN TODO EL MEDIO.. ICMSF Microorganismos de los Alimentos 1. Parte II: Métodos Recomendados para el Análisis Microbiológico de los Alimentos, pág.166-167. 1983. 2da Ed. Reimpresión 2000.
LE-045-1 | 4694 | 2024-10-17 | LIMA | MICROBIOLÓGICAS | RECUENTO DE MOHOS | GRANOS DE CEREALES, LEGUMINOSAS, QUENOPODIÀCEAS Y DERIVADOS (HARINAS Y OTRO): GRANOS SECOS | MICROBIOLOGICO CUANTITATIVO | - | RECUENTOS DE MOHOS Y LEVADURAS. MÉTODO DE RECUENTO DE MOHOS Y LEVADURAS POR SIEMBRA EN PLACA EN TODO EL MEDIO.. ICMSF Microorganismos de los Alimentos 1. Parte II: Métodos Recomendados para el Análisis Microbiológico de los Alimentos, pág.166-167. 1983. 2da Ed. Reimpresión 2000.
LE-045-1 | 4695 | 2024-10-17 | LIMA | MICROBIOLÓGICAS | RECUENTO DE MOHOS | HARINAS Y SÉMOLAS (INCLUYE HARINAS EXTRUIDAS) | MICROBIOLOGICO CUANTITATIVO | - | RECUENTOS DE MOHOS Y LEVADURAS. MÉTODO DE RECUENTO DE MOHOS Y LEVADURAS POR SIEMBRA EN PLACA EN TODO EL MEDIO.. ICMSF Microorganismos de los Alimentos 1. Parte II: Métodos Recomendados para el Análisis Microbiológico de los Alimentos, pág.166-167. 1983. 2da Ed. Reimpresión 2000.
LE-045-1 | 4696 | 2024-10-17 | LIMA | MICROBIOLÓGICAS | RECUENTO DE MOHOS | HIERBAS DE USO ALIMENTARIO PARA INFUSIONES | MICROBIOLOGICO CUANTITATIVO | - | RECUENTOS DE MOHOS Y LEVADURAS. MÉTODO DE RECUENTO DE MOHOS Y LEVADURAS POR SIEMBRA EN PLACA EN TODO EL MEDIO.. ICMSF Microorganismos de los Alimentos 1. Parte II: Métodos Recomendados para el Análisis Microbiológico de los Alimentos, pág.166-167. 1983. 2da Ed. Reimpresión 2000.
LE-045-1 | 4697 | 2024-10-17 | LIMA | MICROBIOLÓGICAS | RECUENTO DE MOHOS | HOJUELAS A BASE DE GRANOS QUE REQUIEREN COCCIÓN | MICROBIOLOGICO CUANTITATIVO | - | RECUENTOS DE MOHOS Y LEVADURAS. MÉTODO DE RECUENTO DE MOHOS Y LEVADURAS POR SIEMBRA EN PLACA EN TODO EL MEDIO.. ICMSF Microorganismos de los Alimentos 1. Parte II: Métodos Recomendados para el Análisis Microbiológico de los Alimentos, pág.166-167. 1983. 2da Ed. Reimpresión 2000.
LE-045-1 | 4698 | 2024-10-17 | LIMA | MICROBIOLÓGICAS | RECUENTO DE MOHOS | HUEVO (CLARA Y/O YEMA) Y OVOPRODUCTOS PASTEURIZADOS. LÍQUIDOS, CONGELADOS Y/O DESHIDRATADOS | MICROBIOLOGICO CUANTITATIVO | - | RECUENTOS DE MOHOS Y LEVADURAS. MÉTODO DE RECUENTO DE MOHOS Y LEVADURAS POR SIEMBRA EN PLACA EN TODO EL MEDIO.. ICMSF Microorganismos de los Alimentos 1. Parte II: Métodos Recomendados para el Análisis Microbiológico de los Alimentos, pág.166-167. 1983. 2da Ed. Reimpresión 2000.
LE-045-1 | 4699 | 2024-10-17 | LIMA | MICROBIOLÓGICAS | RECUENTO DE MOHOS | LECHES FERMENTADAS Y ACIDIFICADAS | MICROBIOLOGICO CUANTITATIVO | - | RECUENTOS DE MOHOS Y LEVADURAS. MÉTODO DE RECUENTO DE MOHOS Y LEVADURAS POR SIEMBRA EN PLACA EN TODO EL MEDIO.. ICMSF Microorganismos de los Alimentos 1. Parte II: Métodos Recomendados para el Análisis Microbiológico de los Alimentos, pág.166-167. 1983. 2da Ed. Reimpresión 2000.
LE-045-1 | 4700 | 2024-10-17 | LIMA | MICROBIOLÓGICAS | RECUENTO DE MOHOS | MEZCLAS EN SECO DE USO INSTANTÁNEO | MICROBIOLOGICO CUANTITATIVO | - | RECUENTOS DE MOHOS Y LEVADURAS. MÉTODO DE RECUENTO DE MOHOS Y LEVADURAS POR SIEMBRA EN PLACA EN TODO EL MEDIO.. ICMSF Microorganismos de los Alimentos 1. Parte II: Métodos Recomendados para el Análisis Microbiológico de los Alimentos, pág.166-167. 1983. 2da Ed. Reimpresión 2000.
LE-045-1 | 4701 | 2024-10-17 | LIMA | MICROBIOLÓGICAS | RECUENTO DE MOHOS | MEZCLAS EN SECO QUE REQUIEREN COCCIÓN | MICROBIOLOGICO CUANTITATIVO | - | RECUENTOS DE MOHOS Y LEVADURAS. MÉTODO DE RECUENTO DE MOHOS Y LEVADURAS POR SIEMBRA EN PLACA EN TODO EL MEDIO.. ICMSF Microorganismos de los Alimentos 1. Parte II: Métodos Recomendados para el Análisis Microbiológico de los Alimentos, pág.166-167. 1983. 2da Ed. Reimpresión 2000.
LE-045-1 | 4702 | 2024-10-17 | LIMA | MICROBIOLÓGICAS | RECUENTO DE MOHOS | MIEL, JALEA REAL Y SIMILARES | MICROBIOLOGICO CUANTITATIVO | - | RECUENTOS DE MOHOS Y LEVADURAS. MÉTODO DE RECUENTO DE MOHOS Y LEVADURAS POR SIEMBRA EN PLACA EN TODO EL MEDIO.. ICMSF Microorganismos de los Alimentos 1. Parte II: Métodos Recomendados para el Análisis Microbiológico de los Alimentos, pág.166-167. 1983. 2da Ed. Reimpresión 2000.
LE-045-1 | 4703 | 2024-10-17 | LIMA | MICROBIOLÓGICAS | RECUENTO DE MOHOS | MOLUSCOS Y CRUSTACEOS CRUDOS | MICROBIOLOGICO CUANTITATIVO | - | RECUENTOS DE MOHOS Y LEVADURAS. MÉTODO DE RECUENTO DE MOHOS Y LEVADURAS POR SIEMBRA EN PLACA EN TODO EL MEDIO.. ICMSF Microorganismos de los Alimentos 1. Parte II: Métodos Recomendados para el Análisis Microbiológico de los Alimentos, pág.166-167. 1983. 2da Ed. Reimpresión 2000.
LE-045-1 | 4704 | 2024-10-17 | LIMA | MICROBIOLÓGICAS | RECUENTO DE MOHOS | PASTAS Y MASAS FRESCAS Y/O PRECOCIDAS | MICROBIOLOGICO CUANTITATIVO | - | RECUENTOS DE MOHOS Y LEVADURAS. MÉTODO DE RECUENTO DE MOHOS Y LEVADURAS POR SIEMBRA EN PLACA EN TODO EL MEDIO.. ICMSF Microorganismos de los Alimentos 1. Parte II: Métodos Recomendados para el Análisis Microbiológico de los Alimentos, pág.166-167. 1983. 2da Ed. Reimpresión 2000.
LE-045-1 | 4705 | 2024-10-17 | LIMA | MICROBIOLÓGICAS | RECUENTO DE MOHOS | POSTRES A BASE DE HELADOS DE LECHE CON COBERTURA DE MANÍ, MERMELADA, FRUTAS CONFITADAS U OTROS | MICROBIOLOGICO CUANTITATIVO | - | RECUENTOS DE MOHOS Y LEVADURAS. MÉTODO DE RECUENTO DE MOHOS Y LEVADURAS POR SIEMBRA EN PLACA EN TODO EL MEDIO.. ICMSF Microorganismos de los Alimentos 1. Parte II: Métodos Recomendados para el Análisis Microbiológico de los Alimentos, pág.166-167. 1983. 2da Ed. Reimpresión 2000.
LE-045-1 | 4706 | 2024-10-17 | LIMA | MICROBIOLÓGICAS | RECUENTO DE MOHOS | POSTRES A BASE DE LECHE NO ACIDIFICADOS LISTOS PARA CONSUMIR | MICROBIOLOGICO CUANTITATIVO | - | RECUENTOS DE MOHOS Y LEVADURAS. MÉTODO DE RECUENTO DE MOHOS Y LEVADURAS POR SIEMBRA EN PLACA EN TODO EL MEDIO.. ICMSF Microorganismos de los Alimentos 1. Parte II: Métodos Recomendados para el Análisis Microbiológico de los Alimentos, pág.166-167. 1983. 2da Ed. Reimpresión 2000.
LE-045-1 | 4707 | 2024-10-17 | LIMA | MICROBIOLÓGICAS | RECUENTO DE MOHOS | PRODUCTOS A BASE DE SOJA FERMENTADA, SOJA FERMENTADA CUAJADA, QUESO DE SOJA, PASTA, SALSA SILLAO | MICROBIOLOGICO CUANTITATIVO | - | RECUENTOS DE MOHOS Y LEVADURAS. MÉTODO DE RECUENTO DE MOHOS Y LEVADURAS POR SIEMBRA EN PLACA EN TODO EL MEDIO.. ICMSF Microorganismos de los Alimentos 1. Parte II: Métodos Recomendados para el Análisis Microbiológico de los Alimentos, pág.166-167. 1983. 2da Ed. Reimpresión 2000.
LE-045-1 | 4708 | 2024-10-17 | LIMA | MICROBIOLÓGICAS | RECUENTO DE MOHOS | PRODUCTOS COCIDOS DE CONSUMO DIRECTO, COMO EXTRUIDOS, EXPANDIDOS, HOJUELA INSTANTANEA, OTRO (INCLUYE MEZCLAS DE HARINAS EXTRUIDAS). | MICROBIOLOGICO CUANTITATIVO | - | RECUENTOS DE MOHOS Y LEVADURAS. MÉTODO DE RECUENTO DE MOHOS Y LEVADURAS POR SIEMBRA EN PLACA EN TODO EL MEDIO.. ICMSF Microorganismos de los Alimentos 1. Parte II: Métodos Recomendados para el Análisis Microbiológico de los Alimentos, pág.166-167. 1983. 2da Ed. Reimpresión 2000.
LE-045-1 | 4709 | 2024-10-17 | LIMA | MICROBIOLÓGICAS | RECUENTO DE MOHOS | PRODUCTOS CRUDOS DESHIDRATADOS Y PRECOCIDOS QUE REQUIEREN COCCIÓN COMO HOJUELAS, HARINAS Y OTROS. | MICROBIOLOGICO CUANTITATIVO | - | RECUENTOS DE MOHOS Y LEVADURAS. MÉTODO DE RECUENTO DE MOHOS Y LEVADURAS POR SIEMBRA EN PLACA EN TODO EL MEDIO.. ICMSF Microorganismos de los Alimentos 1. Parte II: Métodos Recomendados para el Análisis Microbiológico de los Alimentos, pág.166-167. 1983. 2da Ed. Reimpresión 2000.
LE-045-1 | 4710 | 2024-10-17 | LIMA | MICROBIOLÓGICAS | RECUENTO DE MOHOS | PRODUCTOS DE PANADERÍA Y PASTELERÍA | MICROBIOLOGICO CUANTITATIVO | - | RECUENTOS DE MOHOS Y LEVADURAS. MÉTODO DE RECUENTO DE MOHOS Y LEVADURAS POR SIEMBRA EN PLACA EN TODO EL MEDIO.. ICMSF Microorganismos de los Alimentos 1. Parte II: Métodos Recomendados para el Análisis Microbiológico de los Alimentos, pág.166-167. 1983. 2da Ed. Reimpresión 2000.
LE-045-1 | 4711 | 2024-10-17 | LIMA | MICROBIOLÓGICAS | RECUENTO DE MOHOS | PRODUCTOS DE PANIFICACIÓN | MICROBIOLOGICO CUANTITATIVO | - | RECUENTOS DE MOHOS Y LEVADURAS. MÉTODO DE RECUENTO DE MOHOS Y LEVADURAS POR SIEMBRA EN PLACA EN TODO EL MEDIO.. ICMSF Microorganismos de los Alimentos 1. Parte II: Métodos Recomendados para el Análisis Microbiológico de los Alimentos, pág.166-167. 1983. 2da Ed. Reimpresión 2000.
LE-045-1 | 4712 | 2024-10-17 | LIMA | MICROBIOLÓGICAS | RECUENTO DE MOHOS | PRODUCTOS DE PASTELERÍA DULCE Y SALADO QUE REQUIEREN REFRIGERACIÓN | MICROBIOLOGICO CUANTITATIVO | - | RECUENTOS DE MOHOS Y LEVADURAS. MÉTODO DE RECUENTO DE MOHOS Y LEVADURAS POR SIEMBRA EN PLACA EN TODO EL MEDIO.. ICMSF Microorganismos de los Alimentos 1. Parte II: Métodos Recomendados para el Análisis Microbiológico de los Alimentos, pág.166-167. 1983. 2da Ed. Reimpresión 2000.
LE-045-1 | 4713 | 2024-10-17 | LIMA | MICROBIOLÓGICAS | RECUENTO DE MOHOS | PRODUCTOS DE RECONSTITUCÍON INSTANTÁNEA DESTINADO A NIÑOS ENTRE 6 A 36 MESES (PAPILLA Y SIMILARES) | MICROBIOLOGICO CUANTITATIVO | - | RECUENTOS DE MOHOS Y LEVADURAS. MÉTODO DE RECUENTO DE MOHOS Y LEVADURAS POR SIEMBRA EN PLACA EN TODO EL MEDIO.. ICMSF Microorganismos de los Alimentos 1. Parte II: Métodos Recomendados para el Análisis Microbiológico de los Alimentos, pág.166-167. 1983. 2da Ed. Reimpresión 2000.
LE-045-1 | 4714 | 2024-10-17 | LIMA | MICROBIOLÓGICAS | RECUENTO DE MOHOS | PRODUCTOS GRASOS | MICROBIOLOGICO CUANTITATIVO | - | RECUENTOS DE MOHOS Y LEVADURAS. MÉTODO DE RECUENTO DE MOHOS Y LEVADURAS POR SIEMBRA EN PLACA EN TODO EL MEDIO.. ICMSF Microorganismos de los Alimentos 1. Parte II: Métodos Recomendados para el Análisis Microbiológico de los Alimentos, pág.166-167. 1983. 2da Ed. Reimpresión 2000.
LE-045-1 | 4715 | 2024-10-17 | LIMA | MICROBIOLÓGICAS | RECUENTO DE MOHOS | QUESOS NO MADURADOS | MICROBIOLOGICO CUANTITATIVO | - | RECUENTOS DE MOHOS Y LEVADURAS. MÉTODO DE RECUENTO DE MOHOS Y LEVADURAS POR SIEMBRA EN PLACA EN TODO EL MEDIO.. ICMSF Microorganismos de los Alimentos 1. Parte II: Métodos Recomendados para el Análisis Microbiológico de los Alimentos, pág.166-167. 1983. 2da Ed. Reimpresión 2000.
LE-045-1 | 4716 | 2024-10-17 | LIMA | MICROBIOLÓGICAS | RECUENTO DE MOHOS | SALSAS Y ADEREZOS | MICROBIOLOGICO CUANTITATIVO | - | RECUENTOS DE MOHOS Y LEVADURAS. MÉTODO DE RECUENTO DE MOHOS Y LEVADURAS POR SIEMBRA EN PLACA EN TODO EL MEDIO.. ICMSF Microorganismos de los Alimentos 1. Parte II: Métodos Recomendados para el Análisis Microbiológico de los Alimentos, pág.166-167. 1983. 2da Ed. Reimpresión 2000.
LE-045-1 | 4717 | 2024-10-17 | LIMA | MICROBIOLÓGICAS | RECUENTO DE MOHOS | SEMICONSERVAS PH < 4.6 | MICROBIOLOGICO CUANTITATIVO | - | RECUENTOS DE MOHOS Y LEVADURAS. MÉTODO DE RECUENTO DE MOHOS Y LEVADURAS POR SIEMBRA EN PLACA EN TODO EL MEDIO.. ICMSF Microorganismos de los Alimentos 1. Parte II: Métodos Recomendados para el Análisis Microbiológico de los Alimentos, pág.166-167. 1983. 2da Ed. Reimpresión 2000.
LE-045-1 | 4718 | 2024-10-17 | LIMA | MICROBIOLÓGICAS | RECUENTO DE MOHOS | SOPAS, CALDOS, CREMAS, SALSAS Y PURÉ DE PAPAS DE USO INSTANTÁNEO QUE NO REQUIEREN COCCIÓN | MICROBIOLOGICO CUANTITATIVO | - | RECUENTOS DE MOHOS Y LEVADURAS. MÉTODO DE RECUENTO DE MOHOS Y LEVADURAS POR SIEMBRA EN PLACA EN TODO EL MEDIO.. ICMSF Microorganismos de los Alimentos 1. Parte II: Métodos Recomendados para el Análisis Microbiológico de los Alimentos, pág.166-167. 1983. 2da Ed. Reimpresión 2000.
LE-045-1 | 4719 | 2024-10-17 | LIMA | MICROBIOLÓGICAS | RECUENTO DE MOHOS | TURRÓN BLANDO O DURO DE CONFITERÍA | MICROBIOLOGICO CUANTITATIVO | - | RECUENTOS DE MOHOS Y LEVADURAS. MÉTODO DE RECUENTO DE MOHOS Y LEVADURAS POR SIEMBRA EN PLACA EN TODO EL MEDIO.. ICMSF Microorganismos de los Alimentos 1. Parte II: Métodos Recomendados para el Análisis Microbiológico de los Alimentos, pág.166-167. 1983. 2da Ed. Reimpresión 2000.
LE-045-1 | 4720 | 2024-10-17 | LIMA | MICROBIOLÓGICAS | RECUENTO DE ORGANISMOS DE ORIGEN FECAL (NMP) | ALIMENTOS PREPARADOS SIN TRATAMIENTO TERMICO | MICROBIOLOGICO CUANTITATIVO | - | DETERMINACIÓN DE ORGANISMOS COLIFORMES DE ORIGEN FECAL. MÉTODO 1 (NORTEAMERICANO).. ICMSF Microorganismos de los Alimentos 1. Parte II: Métodos Recomendados para el Análisis Microbiológico de los Alimentos, Método 1, pág. 132-134, 138 (M1). 1983. 2da Ed. Reimpresión 2000.
LE-045-1 | 4721 | 2024-10-17 | LIMA | MICROBIOLÓGICAS | RECUENTO DE ORGANISMOS DE ORIGEN FECAL (NMP) | BEBIDAS NO CARBONATADAS | MICROBIOLOGICO CUANTITATIVO | - | DETERMINACIÓN DE ORGANISMOS COLIFORMES DE ORIGEN FECAL. MÉTODO 1 (NORTEAMERICANO).. ICMSF Microorganismos de los Alimentos 1. Parte II: Métodos Recomendados para el Análisis Microbiológico de los Alimentos, Método 1, pág. 132-134, 138 (M1). 1983. 2da Ed. Reimpresión 2000.
LE-045-1 | 4722 | 2024-10-17 | LIMA | MICROBIOLÓGICAS | RECUENTO DE ORGANISMOS DE ORIGEN FECAL (NMP) | CARNES PROCESADAS, REFRIGERADAS O CONGELADAS | MICROBIOLOGICO CUANTITATIVO | - | DETERMINACIÓN DE ORGANISMOS COLIFORMES DE ORIGEN FECAL. MÉTODO 1 (NORTEAMERICANO).. ICMSF Microorganismos de los Alimentos 1. Parte II: Métodos Recomendados para el Análisis Microbiológico de los Alimentos, Método 1, pág. 132-134, 138 (M1). 1983. 2da Ed. Reimpresión 2000.
LE-045-1 | 4723 | 2024-10-17 | LIMA | MICROBIOLÓGICAS | RECUENTO DE ORGANISMOS DE ORIGEN FECAL (NMP) | CEREALES Y DERIVADOS | MICROBIOLOGICO CUANTITATIVO | - | DETERMINACIÓN DE ORGANISMOS COLIFORMES DE ORIGEN FECAL. MÉTODO 1 (NORTEAMERICANO).. ICMSF Microorganismos de los Alimentos 1. Parte II: Métodos Recomendados para el Análisis Microbiológico de los Alimentos, Método 1, pág. 132-134, 138 (M1). 1983. 2da Ed. Reimpresión 2000.
LE-045-1 | 4724 | 2024-10-17 | LIMA | MICROBIOLÓGICAS | RECUENTO DE ORGANISMOS DE ORIGEN FECAL (NMP) | FRUTAS Y HORTALIZAS FRESCAS | MICROBIOLOGICO CUANTITATIVO | - | DETERMINACIÓN DE ORGANISMOS COLIFORMES DE ORIGEN FECAL. MÉTODO 1 (NORTEAMERICANO).. ICMSF Microorganismos de los Alimentos 1. Parte II: Métodos Recomendados para el Análisis Microbiológico de los Alimentos, Método 1, pág. 132-134, 138 (M1). 1983. 2da Ed. Reimpresión 2000.
LE-045-1 | 4725 | 2024-10-17 | LIMA | MICROBIOLÓGICAS | RECUENTO DE ORGANISMOS DE ORIGEN FECAL (NMP) | HIERBAS DE USO ALIMENTARIO PARA INFUSIONES | MICROBIOLOGICO CUANTITATIVO | - | DETERMINACIÓN DE ORGANISMOS COLIFORMES DE ORIGEN FECAL. MÉTODO 1 (NORTEAMERICANO).. ICMSF Microorganismos de los Alimentos 1. Parte II: Métodos Recomendados para el Análisis Microbiológico de los Alimentos, Método 1, pág. 132-134, 138 (M1). 1983. 2da Ed. Reimpresión 2000.
LE-045-1 | 4726 | 2024-10-17 | LIMA | MICROBIOLÓGICAS | RECUENTO DE ORGANISMOS DE ORIGEN FECAL (NMP) | HUEVO (CLARA Y/O YEMA) Y OVOPRODUCTOS PASTEURIZADOS. LÍQUIDOS, CONGELADOS Y/O DESHIDRATADOS | MICROBIOLOGICO CUANTITATIVO | - | DETERMINACIÓN DE ORGANISMOS COLIFORMES DE ORIGEN FECAL. MÉTODO 1 (NORTEAMERICANO).. ICMSF Microorganismos de los Alimentos 1. Parte II: Métodos Recomendados para el Análisis Microbiológico de los Alimentos, Método 1, pág. 132-134, 138 (M1). 1983. 2da Ed. Reimpresión 2000.
LE-045-1 | 4727 | 2024-10-17 | LIMA | MICROBIOLÓGICAS | RECUENTO DE ORGANISMOS DE ORIGEN FECAL (NMP) | MEZCLAS EN SECO QUE REQUIEREN COCCIÓN | MICROBIOLOGICO CUANTITATIVO | - | DETERMINACIÓN DE ORGANISMOS COLIFORMES DE ORIGEN FECAL. MÉTODO 1 (NORTEAMERICANO).. ICMSF Microorganismos de los Alimentos 1. Parte II: Métodos Recomendados para el Análisis Microbiológico de los Alimentos, Método 1, pág. 132-134, 138 (M1). 1983. 2da Ed. Reimpresión 2000.
LE-045-1 | 4728 | 2024-10-17 | LIMA | MICROBIOLÓGICAS | RECUENTO DE ORGANISMOS DE ORIGEN FECAL (NMP) | MIEL, JALEA REAL Y SIMILARES | MICROBIOLOGICO CUANTITATIVO | - | DETERMINACIÓN DE ORGANISMOS COLIFORMES DE ORIGEN FECAL. MÉTODO 1 (NORTEAMERICANO).. ICMSF Microorganismos de los Alimentos 1. Parte II: Métodos Recomendados para el Análisis Microbiológico de los Alimentos, Método 1, pág. 132-134, 138 (M1). 1983. 2da Ed. Reimpresión 2000.
LE-045-1 | 4729 | 2024-10-17 | LIMA | MICROBIOLÓGICAS | RECUENTO DE ORGANISMOS DE ORIGEN FECAL (NMP) | MOLUSCOS Y CRUSTACEOS CRUDOS | MICROBIOLOGICO CUANTITATIVO | - | DETERMINACIÓN DE ORGANISMOS COLIFORMES DE ORIGEN FECAL. MÉTODO 1 (NORTEAMERICANO).. ICMSF Microorganismos de los Alimentos 1. Parte II: Métodos Recomendados para el Análisis Microbiológico de los Alimentos, Método 1, pág. 132-134, 138 (M1). 1983. 2da Ed. Reimpresión 2000.
LE-045-1 | 4730 | 2024-10-17 | LIMA | MICROBIOLÓGICAS | RECUENTO DE ORGANISMOS DE ORIGEN FECAL (NMP) | POSTRES A BASE DE HELADOS DE LECHE CON COBERTURA DE MANÍ, MERMELADA, FRUTAS CONFITADAS U OTROS | MICROBIOLOGICO CUANTITATIVO | - | DETERMINACIÓN DE ORGANISMOS COLIFORMES DE ORIGEN FECAL. MÉTODO 1 (NORTEAMERICANO).. ICMSF Microorganismos de los Alimentos 1. Parte II: Métodos Recomendados para el Análisis Microbiológico de los Alimentos, Método 1, pág. 132-134, 138 (M1). 1983. 2da Ed. Reimpresión 2000.
LE-045-1 | 4731 | 2024-10-17 | LIMA | MICROBIOLÓGICAS | RECUENTO DE ORGANISMOS DE ORIGEN FECAL (NMP) | PRODUCTOS A BASE DE SOJA FERMENTADA, SOJA FERMENTADA CUAJADA, QUESO DE SOJA, PASTA, SALSA SILLAO | MICROBIOLOGICO CUANTITATIVO | - | DETERMINACIÓN DE ORGANISMOS COLIFORMES DE ORIGEN FECAL. MÉTODO 1 (NORTEAMERICANO).. ICMSF Microorganismos de los Alimentos 1. Parte II: Métodos Recomendados para el Análisis Microbiológico de los Alimentos, Método 1, pág. 132-134, 138 (M1). 1983. 2da Ed. Reimpresión 2000.
LE-045-1 | 4732 | 2024-10-17 | LIMA | MICROBIOLÓGICAS | RECUENTO DE ORGANISMOS DE ORIGEN FECAL (NMP) | PRODUCTOS DE PANIFICACIÓN | MICROBIOLOGICO CUANTITATIVO | - | DETERMINACIÓN DE ORGANISMOS COLIFORMES DE ORIGEN FECAL. MÉTODO 1 (NORTEAMERICANO).. ICMSF Microorganismos de los Alimentos 1. Parte II: Métodos Recomendados para el Análisis Microbiológico de los Alimentos, Método 1, pág. 132-134, 138 (M1). 1983. 2da Ed. Reimpresión 2000.
LE-045-1 | 4733 | 2024-10-17 | LIMA | MICROBIOLÓGICAS | RECUENTO DE ORGANISMOS DE ORIGEN FECAL (NMP) | PRODUCTOS DE PASTELERÍA DULCE Y SALADO QUE REQUIEREN REFRIGERACIÓN | MICROBIOLOGICO CUANTITATIVO | - | DETERMINACIÓN DE ORGANISMOS COLIFORMES DE ORIGEN FECAL. MÉTODO 1 (NORTEAMERICANO).. ICMSF Microorganismos de los Alimentos 1. Parte II: Métodos Recomendados para el Análisis Microbiológico de los Alimentos, Método 1, pág. 132-134, 138 (M1). 1983. 2da Ed. Reimpresión 2000.
LE-045-1 | 4734 | 2024-10-17 | LIMA | MICROBIOLÓGICAS | RECUENTO DE ORGANISMOS DE ORIGEN FECAL (NMP) | PRODUCTOS DE RECONSTITUCÍON INSTANTÁNEA DESTINADO A NIÑOS ENTRE 6 A 36 MESES (PAPILLA Y SIMILARES) | MICROBIOLOGICO CUANTITATIVO | - | DETERMINACIÓN DE ORGANISMOS COLIFORMES DE ORIGEN FECAL. MÉTODO 1 (NORTEAMERICANO).. ICMSF Microorganismos de los Alimentos 1. Parte II: Métodos Recomendados para el Análisis Microbiológico de los Alimentos, Método 1, pág. 132-134, 138 (M1). 1983. 2da Ed. Reimpresión 2000.
LE-045-1 | 4735 | 2024-10-17 | LIMA | MICROBIOLÓGICAS | RECUENTO DE ORGANISMOS DE ORIGEN FECAL (NMP) | PRODUCTOS GRASOS | MICROBIOLOGICO CUANTITATIVO | - | DETERMINACIÓN DE ORGANISMOS COLIFORMES DE ORIGEN FECAL. MÉTODO 1 (NORTEAMERICANO).. ICMSF Microorganismos de los Alimentos 1. Parte II: Métodos Recomendados para el Análisis Microbiológico de los Alimentos, Método 1, pág. 132-134, 138 (M1). 1983. 2da Ed. Reimpresión 2000.
LE-045-1 | 4736 | 2024-10-17 | LIMA | MICROBIOLÓGICAS | RECUENTO DE ORGANISMOS DE ORIGEN FECAL (NMP) | QUESOS NO MADURADOS | MICROBIOLOGICO CUANTITATIVO | - | DETERMINACIÓN DE ORGANISMOS COLIFORMES DE ORIGEN FECAL. MÉTODO 1 (NORTEAMERICANO).. ICMSF Microorganismos de los Alimentos 1. Parte II: Métodos Recomendados para el Análisis Microbiológico de los Alimentos, Método 1, pág. 132-134, 138 (M1). 1983. 2da Ed. Reimpresión 2000.
LE-045-1 | 4737 | 2024-10-17 | LIMA | MICROBIOLÓGICAS | RECUENTO DE ORGANISMOS DE ORIGEN FECAL (NMP) | SEMICONSERVAS PH < 4.6 | MICROBIOLOGICO CUANTITATIVO | - | DETERMINACIÓN DE ORGANISMOS COLIFORMES DE ORIGEN FECAL. MÉTODO 1 (NORTEAMERICANO).. ICMSF Microorganismos de los Alimentos 1. Parte II: Métodos Recomendados para el Análisis Microbiológico de los Alimentos, Método 1, pág. 132-134, 138 (M1). 1983. 2da Ed. Reimpresión 2000.
LE-045-1 | 4738 | 2024-10-17 | LIMA | MICROBIOLÓGICAS | RECUENTO DE ORGANISMOS DE ORIGEN FECAL (NMP) | TURRÓN BLANDO O DURO DE CONFITERÍA | MICROBIOLOGICO CUANTITATIVO | - | DETERMINACIÓN DE ORGANISMOS COLIFORMES DE ORIGEN FECAL. MÉTODO 1 (NORTEAMERICANO).. ICMSF Microorganismos de los Alimentos 1. Parte II: Métodos Recomendados para el Análisis Microbiológico de los Alimentos, Método 1, pág. 132-134, 138 (M1). 1983. 2da Ed. Reimpresión 2000.
LE-045-1 | 4739 | 2024-10-17 | LIMA | MICROBIOLÓGICAS | RECUENTO DE STAPHYLOCOCCUS AUREUS COAGULASA POSITIVA | ALIMENTOS PREPARADOS CON TRATAMIENTO TERMICO | MICROBIOLOGICO SEMI-CUANTITATIVO | - | STAPHYLOCOCCUS AUREUS. MÉTODO 5 (TÉCNICA DEL NMP CON CALDO TELURITO MANITOL GLICINA). ICMSF Microorganismos de los Alimentos 1. Parte II: Métodos Recomendados para el Análisis Microbiológico de los Alimentos, Método 5, pág. 235-238. 1983. 2da Ed. Reimpresión 2000.
LE-045-1 | 4740 | 2024-10-17 | LIMA | MICROBIOLÓGICAS | RECUENTO DE STAPHYLOCOCCUS AUREUS COAGULASA POSITIVA | ALIMENTOS PREPARADOS SIN TRATAMIENTO TERMICO | MICROBIOLOGICO SEMI-CUANTITATIVO | - | STAPHYLOCOCCUS AUREUS. MÉTODO 5 (TÉCNICA DEL NMP CON CALDO TELURITO MANITOL GLICINA). ICMSF Microorganismos de los Alimentos 1. Parte II: Métodos Recomendados para el Análisis Microbiológico de los Alimentos, Método 5, pág. 235-238. 1983. 2da Ed. Reimpresión 2000.
LE-045-1 | 4741 | 2024-10-17 | LIMA | MICROBIOLÓGICAS | RECUENTO DE STAPHYLOCOCCUS AUREUS COAGULASA POSITIVA | BEBIDAS NO CARBONATADAS | MICROBIOLOGICO SEMI-CUANTITATIVO | - | STAPHYLOCOCCUS AUREUS. MÉTODO 5 (TÉCNICA DEL NMP CON CALDO TELURITO MANITOL GLICINA). ICMSF Microorganismos de los Alimentos 1. Parte II: Métodos Recomendados para el Análisis Microbiológico de los Alimentos, Método 5, pág. 235-238. 1983. 2da Ed. Reimpresión 2000.
LE-045-1 | 4742 | 2024-10-17 | LIMA | MICROBIOLÓGICAS | RECUENTO DE STAPHYLOCOCCUS AUREUS COAGULASA POSITIVA | CARNES CRUDAS PICADAS Y MOLIDAS | MICROBIOLOGICO SEMI-CUANTITATIVO | - | STAPHYLOCOCCUS AUREUS. MÉTODO 5 (TÉCNICA DEL NMP CON CALDO TELURITO MANITOL GLICINA). ICMSF Microorganismos de los Alimentos 1. Parte II: Métodos Recomendados para el Análisis Microbiológico de los Alimentos, Método 5, pág. 235-238. 1983. 2da Ed. Reimpresión 2000.
LE-045-1 | 4743 | 2024-10-17 | LIMA | MICROBIOLÓGICAS | RECUENTO DE STAPHYLOCOCCUS AUREUS COAGULASA POSITIVA | CARNES PROCESADAS, REFRIGERADAS O CONGELADAS | MICROBIOLOGICO SEMI-CUANTITATIVO | - | STAPHYLOCOCCUS AUREUS. MÉTODO 5 (TÉCNICA DEL NMP CON CALDO TELURITO MANITOL GLICINA). ICMSF Microorganismos de los Alimentos 1. Parte II: Métodos Recomendados para el Análisis Microbiológico de los Alimentos, Método 5, pág. 235-238. 1983. 2da Ed. Reimpresión 2000.
LE-045-1 | 4744 | 2024-10-17 | LIMA | MICROBIOLÓGICAS | RECUENTO DE STAPHYLOCOCCUS AUREUS COAGULASA POSITIVA | CARNES SECAS, SECO-SALADAS (CHARQUI, CHALONA, CECINA) | MICROBIOLOGICO SEMI-CUANTITATIVO | - | STAPHYLOCOCCUS AUREUS. MÉTODO 5 (TÉCNICA DEL NMP CON CALDO TELURITO MANITOL GLICINA). ICMSF Microorganismos de los Alimentos 1. Parte II: Métodos Recomendados para el Análisis Microbiológico de los Alimentos, Método 5, pág. 235-238. 1983. 2da Ed. Reimpresión 2000.
LE-045-1 | 4745 | 2024-10-17 | LIMA | MICROBIOLÓGICAS | RECUENTO DE STAPHYLOCOCCUS AUREUS COAGULASA POSITIVA | CEREALES Y DERIVADOS (INCLUYE HARINAS EXTRUIDAS Y MEZCLAS DE HARINAS EXTRUIDAS) | MICROBIOLOGICO SEMI-CUANTITATIVO | - | STAPHYLOCOCCUS AUREUS. MÉTODO 5 (TÉCNICA DEL NMP CON CALDO TELURITO MANITOL GLICINA). ICMSF Microorganismos de los Alimentos 1. Parte II: Métodos Recomendados para el Análisis Microbiológico de los Alimentos, Método 5, pág. 235-238. 1983. 2da Ed. Reimpresión 2000.
LE-045-1 | 4746 | 2024-10-17 | LIMA | MICROBIOLÓGICAS | RECUENTO DE STAPHYLOCOCCUS AUREUS COAGULASA POSITIVA | EMBUTIDOS CON TRATAMIENTO TÉRMICO | MICROBIOLOGICO SEMI-CUANTITATIVO | - | STAPHYLOCOCCUS AUREUS. MÉTODO 5 (TÉCNICA DEL NMP CON CALDO TELURITO MANITOL GLICINA). ICMSF Microorganismos de los Alimentos 1. Parte II: Métodos Recomendados para el Análisis Microbiológico de los Alimentos, Método 5, pág. 235-238. 1983. 2da Ed. Reimpresión 2000.
LE-045-1 | 4747 | 2024-10-17 | LIMA | MICROBIOLÓGICAS | RECUENTO DE STAPHYLOCOCCUS AUREUS COAGULASA POSITIVA | EMBUTIDOS CRUDOS Y PIEZAS CARNICAS CRUDAS CURADAS | MICROBIOLOGICO SEMI-CUANTITATIVO | - | STAPHYLOCOCCUS AUREUS. MÉTODO 5 (TÉCNICA DEL NMP CON CALDO TELURITO MANITOL GLICINA). ICMSF Microorganismos de los Alimentos 1. Parte II: Métodos Recomendados para el Análisis Microbiológico de los Alimentos, Método 5, pág. 235-238. 1983. 2da Ed. Reimpresión 2000.
LE-045-1 | 4748 | 2024-10-17 | LIMA | MICROBIOLÓGICAS | RECUENTO DE STAPHYLOCOCCUS AUREUS COAGULASA POSITIVA | FIDEOS O PASTAS DESECADAS | MICROBIOLOGICO SEMI-CUANTITATIVO | - | STAPHYLOCOCCUS AUREUS. MÉTODO 5 (TÉCNICA DEL NMP CON CALDO TELURITO MANITOL GLICINA). ICMSF Microorganismos de los Alimentos 1. Parte II: Métodos Recomendados para el Análisis Microbiológico de los Alimentos, Método 5, pág. 235-238. 1983. 2da Ed. Reimpresión 2000.
LE-045-1 | 4749 | 2024-10-17 | LIMA | MICROBIOLÓGICAS | RECUENTO DE STAPHYLOCOCCUS AUREUS COAGULASA POSITIVA | FRUTAS Y HORTALIZAS FRESCAS | MICROBIOLOGICO SEMI-CUANTITATIVO | - | STAPHYLOCOCCUS AUREUS. MÉTODO 5 (TÉCNICA DEL NMP CON CALDO TELURITO MANITOL GLICINA). ICMSF Microorganismos de los Alimentos 1. Parte II: Métodos Recomendados para el Análisis Microbiológico de los Alimentos, Método 5, pág. 235-238. 1983. 2da Ed. Reimpresión 2000.
LE-045-1 | 4750 | 2024-10-17 | LIMA | MICROBIOLÓGICAS | RECUENTO DE STAPHYLOCOCCUS AUREUS COAGULASA POSITIVA | HELADOS A BASE DE LECHE | MICROBIOLOGICO SEMI-CUANTITATIVO | - | STAPHYLOCOCCUS AUREUS. MÉTODO 5 (TÉCNICA DEL NMP CON CALDO TELURITO MANITOL GLICINA). ICMSF Microorganismos de los Alimentos 1. Parte II: Métodos Recomendados para el Análisis Microbiológico de los Alimentos, Método 5, pág. 235-238. 1983. 2da Ed. Reimpresión 2000.
LE-045-1 | 4751 | 2024-10-17 | LIMA | MICROBIOLÓGICAS | RECUENTO DE STAPHYLOCOCCUS AUREUS COAGULASA POSITIVA | HIERBAS DE USO ALIMENTARIO PARA INFUSIONES | MICROBIOLOGICO SEMI-CUANTITATIVO | - | STAPHYLOCOCCUS AUREUS. MÉTODO 5 (TÉCNICA DEL NMP CON CALDO TELURITO MANITOL GLICINA). ICMSF Microorganismos de los Alimentos 1. Parte II: Métodos Recomendados para el Análisis Microbiológico de los Alimentos, Método 5, pág. 235-238. 1983. 2da Ed. Reimpresión 2000.
LE-045-1 | 4752 | 2024-10-17 | LIMA | MICROBIOLÓGICAS | RECUENTO DE STAPHYLOCOCCUS AUREUS COAGULASA POSITIVA | HUEVO (CLARA Y/O YEMA) Y OVOPRODUCTOS PASTEURIZADOS. LÍQUIDOS, CONGELADOS Y/O DESHIDRATADOS | MICROBIOLOGICO SEMI-CUANTITATIVO | - | STAPHYLOCOCCUS AUREUS. MÉTODO 5 (TÉCNICA DEL NMP CON CALDO TELURITO MANITOL GLICINA). ICMSF Microorganismos de los Alimentos 1. Parte II: Métodos Recomendados para el Análisis Microbiológico de los Alimentos, Método 5, pág. 235-238. 1983. 2da Ed. Reimpresión 2000.
LE-045-1 | 4753 | 2024-10-17 | LIMA | MICROBIOLÓGICAS | RECUENTO DE STAPHYLOCOCCUS AUREUS COAGULASA POSITIVA | MAYONESA Y OTRAS SALSAS A BASE DE HUEVOS | MICROBIOLOGICO SEMI-CUANTITATIVO | - | STAPHYLOCOCCUS AUREUS. MÉTODO 5 (TÉCNICA DEL NMP CON CALDO TELURITO MANITOL GLICINA). ICMSF Microorganismos de los Alimentos 1. Parte II: Métodos Recomendados para el Análisis Microbiológico de los Alimentos, Método 5, pág. 235-238. 1983. 2da Ed. Reimpresión 2000.
LE-045-1 | 4754 | 2024-10-17 | LIMA | MICROBIOLÓGICAS | RECUENTO DE STAPHYLOCOCCUS AUREUS COAGULASA POSITIVA | MEZCLAS EN SECO DE USO INSTANTÁNEO | MICROBIOLOGICO SEMI-CUANTITATIVO | - | STAPHYLOCOCCUS AUREUS. MÉTODO 5 (TÉCNICA DEL NMP CON CALDO TELURITO MANITOL GLICINA). ICMSF Microorganismos de los Alimentos 1. Parte II: Métodos Recomendados para el Análisis Microbiológico de los Alimentos, Método 5, pág. 235-238. 1983. 2da Ed. Reimpresión 2000.
LE-045-1 | 4755 | 2024-10-17 | LIMA | MICROBIOLÓGICAS | RECUENTO DE STAPHYLOCOCCUS AUREUS COAGULASA POSITIVA | MEZCLAS EN SECO QUE REQUIEREN COCCIÓN | MICROBIOLOGICO SEMI-CUANTITATIVO | - | STAPHYLOCOCCUS AUREUS. MÉTODO 5 (TÉCNICA DEL NMP CON CALDO TELURITO MANITOL GLICINA). ICMSF Microorganismos de los Alimentos 1. Parte II: Métodos Recomendados para el Análisis Microbiológico de los Alimentos, Método 5, pág. 235-238. 1983. 2da Ed. Reimpresión 2000.
LE-045-1 | 4756 | 2024-10-17 | LIMA | MICROBIOLÓGICAS | RECUENTO DE STAPHYLOCOCCUS AUREUS COAGULASA POSITIVA | MIEL, JALEA REAL Y SIMILARES | MICROBIOLOGICO SEMI-CUANTITATIVO | - | STAPHYLOCOCCUS AUREUS. MÉTODO 5 (TÉCNICA DEL NMP CON CALDO TELURITO MANITOL GLICINA). ICMSF Microorganismos de los Alimentos 1. Parte II: Métodos Recomendados para el Análisis Microbiológico de los Alimentos, Método 5, pág. 235-238. 1983. 2da Ed. Reimpresión 2000.
LE-045-1 | 4757 | 2024-10-17 | LIMA | MICROBIOLÓGICAS | RECUENTO DE STAPHYLOCOCCUS AUREUS COAGULASA POSITIVA | MOLUSCOS Y CRUSTACEOS CRUDOS | MICROBIOLOGICO SEMI-CUANTITATIVO | - | STAPHYLOCOCCUS AUREUS. MÉTODO 5 (TÉCNICA DEL NMP CON CALDO TELURITO MANITOL GLICINA). ICMSF Microorganismos de los Alimentos 1. Parte II: Métodos Recomendados para el Análisis Microbiológico de los Alimentos, Método 5, pág. 235-238. 1983. 2da Ed. Reimpresión 2000.
LE-045-1 | 4758 | 2024-10-17 | LIMA | MICROBIOLÓGICAS | RECUENTO DE STAPHYLOCOCCUS AUREUS COAGULASA POSITIVA | OTROS PRODUCTOS ALIMENTICIOS EN GENERAL (para consumo humano) | MICROBIOLOGICO SEMI-CUANTITATIVO | - | STAPHYLOCOCCUS AUREUS. MÉTODO 5 (TÉCNICA DEL NMP CON CALDO TELURITO MANITOL GLICINA). ICMSF Microorganismos de los Alimentos 1. Parte II: Métodos Recomendados para el Análisis Microbiológico de los Alimentos, Método 5, pág. 235-238. 1983. 2da Ed. Reimpresión 2000.
LE-045-1 | 4759 | 2024-10-17 | LIMA | MICROBIOLÓGICAS | RECUENTO DE STAPHYLOCOCCUS AUREUS COAGULASA POSITIVA | PASTAS Y MASAS FRESCAS Y/O PRECOCIDAS | MICROBIOLOGICO SEMI-CUANTITATIVO | - | STAPHYLOCOCCUS AUREUS. MÉTODO 5 (TÉCNICA DEL NMP CON CALDO TELURITO MANITOL GLICINA). ICMSF Microorganismos de los Alimentos 1. Parte II: Métodos Recomendados para el Análisis Microbiológico de los Alimentos, Método 5, pág. 235-238. 1983. 2da Ed. Reimpresión 2000.
LE-045-1 | 4760 | 2024-10-17 | LIMA | MICROBIOLÓGICAS | RECUENTO DE STAPHYLOCOCCUS AUREUS COAGULASA POSITIVA | POSTRES A BASE DE LECHE CON COBERTURA DE MANÍ, MERMELADA, FRUTAS CONFITADAS, OTROS | MICROBIOLOGICO SEMI-CUANTITATIVO | - | STAPHYLOCOCCUS AUREUS. MÉTODO 5 (TÉCNICA DEL NMP CON CALDO TELURITO MANITOL GLICINA). ICMSF Microorganismos de los Alimentos 1. Parte II: Métodos Recomendados para el Análisis Microbiológico de los Alimentos, Método 5, pág. 235-238. 1983. 2da Ed. Reimpresión 2000.
LE-045-1 | 4761 | 2024-10-17 | LIMA | MICROBIOLÓGICAS | RECUENTO DE STAPHYLOCOCCUS AUREUS COAGULASA POSITIVA | POSTRES PREPARADOS | MICROBIOLOGICO SEMI-CUANTITATIVO | - | STAPHYLOCOCCUS AUREUS. MÉTODO 5 (TÉCNICA DEL NMP CON CALDO TELURITO MANITOL GLICINA). ICMSF Microorganismos de los Alimentos 1. Parte II: Métodos Recomendados para el Análisis Microbiológico de los Alimentos, Método 5, pág. 235-238. 1983. 2da Ed. Reimpresión 2000.
LE-045-1 | 4762 | 2024-10-17 | LIMA | MICROBIOLÓGICAS | RECUENTO DE STAPHYLOCOCCUS AUREUS COAGULASA POSITIVA | PRODUCTOS A BASE DE SOJA FERMENTADA, SOJA FERMENTADA CUAJADA, QUESO DE SOJA, PASTA, SALSA SILLAO | MICROBIOLOGICO SEMI-CUANTITATIVO | - | STAPHYLOCOCCUS AUREUS. MÉTODO 5 (TÉCNICA DEL NMP CON CALDO TELURITO MANITOL GLICINA). ICMSF Microorganismos de los Alimentos 1. Parte II: Métodos Recomendados para el Análisis Microbiológico de los Alimentos, Método 5, pág. 235-238. 1983. 2da Ed. Reimpresión 2000.
LE-045-1 | 4763 | 2024-10-17 | LIMA | MICROBIOLÓGICAS | RECUENTO DE STAPHYLOCOCCUS AUREUS COAGULASA POSITIVA | PRODUCTOS DE PANADERÌA, PASTELERÌA Y GALLETERÌA: PRODUCTOS DE PANADERÌA Y PASTELERÌA CON O SIN RELLENO Y/O COBERTURA QUE NO REQUIEREN REFRIGERACIÒN | MICROBIOLOGICO SEMI-CUANTITATIVO | - | STAPHYLOCOCCUS AUREUS. MÉTODO 5 (TÉCNICA DEL NMP CON CALDO TELURITO MANITOL GLICINA). ICMSF Microorganismos de los Alimentos 1. Parte II: Métodos Recomendados para el Análisis Microbiológico de los Alimentos, Método 5, pág. 235-238. 1983. 2da Ed. Reimpresión 2000.
LE-045-1 | 4764 | 2024-10-17 | LIMA | MICROBIOLÓGICAS | RECUENTO DE STAPHYLOCOCCUS AUREUS COAGULASA POSITIVA | PRODUCTOS DE PANIFICACIÓN | MICROBIOLOGICO SEMI-CUANTITATIVO | - | STAPHYLOCOCCUS AUREUS. MÉTODO 5 (TÉCNICA DEL NMP CON CALDO TELURITO MANITOL GLICINA). ICMSF Microorganismos de los Alimentos 1. Parte II: Métodos Recomendados para el Análisis Microbiológico de los Alimentos, Método 5, pág. 235-238. 1983. 2da Ed. Reimpresión 2000.
LE-045-1 | 4765 | 2024-10-17 | LIMA | MICROBIOLÓGICAS | RECUENTO DE STAPHYLOCOCCUS AUREUS COAGULASA POSITIVA | PRODUCTOS DE PASTELERÍA DULCE Y SALADO QUE REQUIEREN REFRIGERACIÓN | MICROBIOLOGICO SEMI-CUANTITATIVO | - | STAPHYLOCOCCUS AUREUS. MÉTODO 5 (TÉCNICA DEL NMP CON CALDO TELURITO MANITOL GLICINA). ICMSF Microorganismos de los Alimentos 1. Parte II: Métodos Recomendados para el Análisis Microbiológico de los Alimentos, Método 5, pág. 235-238. 1983. 2da Ed. Reimpresión 2000.
LE-045-1 | 4766 | 2024-10-17 | LIMA | MICROBIOLÓGICAS | RECUENTO DE STAPHYLOCOCCUS AUREUS COAGULASA POSITIVA | PRODUCTOS DE RECONSTITUCÍON INSTANTÁNEA DESTINADO A NIÑOS ENTRE 6 A 36 MESES (PAPILLA Y SIMILARES) | MICROBIOLOGICO SEMI-CUANTITATIVO | - | STAPHYLOCOCCUS AUREUS. MÉTODO 5 (TÉCNICA DEL NMP CON CALDO TELURITO MANITOL GLICINA). ICMSF Microorganismos de los Alimentos 1. Parte II: Métodos Recomendados para el Análisis Microbiológico de los Alimentos, Método 5, pág. 235-238. 1983. 2da Ed. Reimpresión 2000.
LE-045-1 | 4767 | 2024-10-17 | LIMA | MICROBIOLÓGICAS | RECUENTO DE STAPHYLOCOCCUS AUREUS COAGULASA POSITIVA | PRODUCTOS GRASOS | MICROBIOLOGICO SEMI-CUANTITATIVO | - | STAPHYLOCOCCUS AUREUS. MÉTODO 5 (TÉCNICA DEL NMP CON CALDO TELURITO MANITOL GLICINA). ICMSF Microorganismos de los Alimentos 1. Parte II: Métodos Recomendados para el Análisis Microbiológico de los Alimentos, Método 5, pág. 235-238. 1983. 2da Ed. Reimpresión 2000.
LE-045-1 | 4768 | 2024-10-17 | LIMA | MICROBIOLÓGICAS | RECUENTO DE STAPHYLOCOCCUS AUREUS COAGULASA POSITIVA | PRODUCTOS HIDROBIOLÓGICOS CRUDOS | MICROBIOLOGICO SEMI-CUANTITATIVO | - | STAPHYLOCOCCUS AUREUS. MÉTODO 5 (TÉCNICA DEL NMP CON CALDO TELURITO MANITOL GLICINA). ICMSF Microorganismos de los Alimentos 1. Parte II: Métodos Recomendados para el Análisis Microbiológico de los Alimentos, Método 5, pág. 235-238. 1983. 2da Ed. Reimpresión 2000.
LE-045-1 | 4769 | 2024-10-17 | LIMA | MICROBIOLÓGICAS | RECUENTO DE STAPHYLOCOCCUS AUREUS COAGULASA POSITIVA | QUESOS MADURADOS | MICROBIOLOGICO SEMI-CUANTITATIVO | - | STAPHYLOCOCCUS AUREUS. MÉTODO 5 (TÉCNICA DEL NMP CON CALDO TELURITO MANITOL GLICINA). ICMSF Microorganismos de los Alimentos 1. Parte II: Métodos Recomendados para el Análisis Microbiológico de los Alimentos, Método 5, pág. 235-238. 1983. 2da Ed. Reimpresión 2000.
LE-045-1 | 4770 | 2024-10-17 | LIMA | MICROBIOLÓGICAS | RECUENTO DE STAPHYLOCOCCUS AUREUS COAGULASA POSITIVA | QUESOS NO MADURADOS | MICROBIOLOGICO SEMI-CUANTITATIVO | - | STAPHYLOCOCCUS AUREUS. MÉTODO 5 (TÉCNICA DEL NMP CON CALDO TELURITO MANITOL GLICINA). ICMSF Microorganismos de los Alimentos 1. Parte II: Métodos Recomendados para el Análisis Microbiológico de los Alimentos, Método 5, pág. 235-238. 1983. 2da Ed. Reimpresión 2000.
LE-045-1 | 4771 | 2024-10-17 | LIMA | MICROBIOLÓGICAS | RECUENTO DE STAPHYLOCOCCUS AUREUS COAGULASA POSITIVA | SEMICONSERVAS PH < 4.6 | MICROBIOLOGICO SEMI-CUANTITATIVO | - | STAPHYLOCOCCUS AUREUS. MÉTODO 5 (TÉCNICA DEL NMP CON CALDO TELURITO MANITOL GLICINA). ICMSF Microorganismos de los Alimentos 1. Parte II: Métodos Recomendados para el Análisis Microbiológico de los Alimentos, Método 5, pág. 235-238. 1983. 2da Ed. Reimpresión 2000.
LE-045-1 | 4772 | 2024-10-17 | LIMA | MICROBIOLÓGICAS | RECUENTO DE STAPHYLOCOCCUS AUREUS COAGULASA POSITIVA | SOPAS, CALDOS, CREMAS, SALSAS Y PURÉ DE PAPAS DE USO INSTANTÁNEO QUE NO REQUIEREN COCCIÓN | MICROBIOLOGICO SEMI-CUANTITATIVO | - | STAPHYLOCOCCUS AUREUS. MÉTODO 5 (TÉCNICA DEL NMP CON CALDO TELURITO MANITOL GLICINA). ICMSF Microorganismos de los Alimentos 1. Parte II: Métodos Recomendados para el Análisis Microbiológico de los Alimentos, Método 5, pág. 235-238. 1983. 2da Ed. Reimpresión 2000.
LE-045-1 | 4773 | 2024-10-17 | LIMA | MICROBIOLÓGICAS | RECUENTO DE STAPHYLOCOCCUS AUREUS COAGULASA POSITIVA | TURRÓN BLANDO O DURO DE CONFITERÍA | MICROBIOLOGICO SEMI-CUANTITATIVO | - | STAPHYLOCOCCUS AUREUS. MÉTODO 5 (TÉCNICA DEL NMP CON CALDO TELURITO MANITOL GLICINA). ICMSF Microorganismos de los Alimentos 1. Parte II: Métodos Recomendados para el Análisis Microbiológico de los Alimentos, Método 5, pág. 235-238. 1983. 2da Ed. Reimpresión 2000.
LE-045-1 | 4774 | 2024-10-17 | LIMA | MICROBIOLÓGICAS | RECUENTO EN PLACA DE AEROBIOS MESÓFILOS | ALIMENTOS PREPARADOS CON TRATAMIENTO TERMICO | MICROBIOLOGICO CUANTITATIVO | - | ENUMERACIÓN DE MICROORGANISMOS AEROBIOS MESÓFILOS. MÉTODO 1 (RECUENTO ESTÁNDAR EN PLACA, RECUENTO EN PLACA POR SIEMBRA EN TODO EL MEDIO O RECUENTO EN PLACA DE MICROORGANISMOS AEROBIOS). ICMSF Microorganismos de los Alimentos 1. Parte II: Métodos Recomendados para el Análisis Microbiológico de los Alimentos, Método 1, pág. 120-124. 1983. 2da Ed. Reimpresión 2000.
LE-045-1 | 4775 | 2024-10-17 | LIMA | MICROBIOLÓGICAS | RECUENTO EN PLACA DE AEROBIOS MESÓFILOS | ALIMENTOS PREPARADOS SIN TRATAMIENTO TERMICO | MICROBIOLOGICO CUANTITATIVO | - | ENUMERACIÓN DE MICROORGANISMOS AEROBIOS MESÓFILOS. MÉTODO 1 (RECUENTO ESTÁNDAR EN PLACA, RECUENTO EN PLACA POR SIEMBRA EN TODO EL MEDIO O RECUENTO EN PLACA DE MICROORGANISMOS AEROBIOS). ICMSF Microorganismos de los Alimentos 1. Parte II: Métodos Recomendados para el Análisis Microbiológico de los Alimentos, Método 1, pág. 120-124. 1983. 2da Ed. Reimpresión 2000.
LE-045-1 | 4776 | 2024-10-17 | LIMA | MICROBIOLÓGICAS | RECUENTO EN PLACA DE AEROBIOS MESÓFILOS | AZÚCARES Y CHANCACA | MICROBIOLOGICO CUANTITATIVO | - | ENUMERACIÓN DE MICROORGANISMOS AEROBIOS MESÓFILOS. MÉTODO 1 (RECUENTO ESTÁNDAR EN PLACA, RECUENTO EN PLACA POR SIEMBRA EN TODO EL MEDIO O RECUENTO EN PLACA DE MICROORGANISMOS AEROBIOS). ICMSF Microorganismos de los Alimentos 1. Parte II: Métodos Recomendados para el Análisis Microbiológico de los Alimentos, Método 1, pág. 120-124. 1983. 2da Ed. Reimpresión 2000.
LE-045-1 | 4777 | 2024-10-17 | LIMA | MICROBIOLÓGICAS | RECUENTO EN PLACA DE AEROBIOS MESÓFILOS | BEBIDAS NO CARBONATADAS | MICROBIOLOGICO CUANTITATIVO | - | ENUMERACIÓN DE MICROORGANISMOS AEROBIOS MESÓFILOS. MÉTODO 1 (RECUENTO ESTÁNDAR EN PLACA, RECUENTO EN PLACA POR SIEMBRA EN TODO EL MEDIO O RECUENTO EN PLACA DE MICROORGANISMOS AEROBIOS). ICMSF Microorganismos de los Alimentos 1. Parte II: Métodos Recomendados para el Análisis Microbiológico de los Alimentos, Método 1, pág. 120-124. 1983. 2da Ed. Reimpresión 2000.
LE-045-1 | 4778 | 2024-10-17 | LIMA | MICROBIOLÓGICAS | RECUENTO EN PLACA DE AEROBIOS MESÓFILOS | CALDOS CONCENTRADOS EN PASTA | MICROBIOLOGICO CUANTITATIVO | - | ENUMERACIÓN DE MICROORGANISMOS AEROBIOS MESÓFILOS. MÉTODO 1 (RECUENTO ESTÁNDAR EN PLACA, RECUENTO EN PLACA POR SIEMBRA EN TODO EL MEDIO O RECUENTO EN PLACA DE MICROORGANISMOS AEROBIOS). ICMSF Microorganismos de los Alimentos 1. Parte II: Métodos Recomendados para el Análisis Microbiológico de los Alimentos, Método 1, pág. 120-124. 1983. 2da Ed. Reimpresión 2000.
LE-045-1 | 4779 | 2024-10-17 | LIMA | MICROBIOLÓGICAS | RECUENTO EN PLACA DE AEROBIOS MESÓFILOS | CARAMELOS | MICROBIOLOGICO CUANTITATIVO | - | ENUMERACIÓN DE MICROORGANISMOS AEROBIOS MESÓFILOS. MÉTODO 1 (RECUENTO ESTÁNDAR EN PLACA, RECUENTO EN PLACA POR SIEMBRA EN TODO EL MEDIO O RECUENTO EN PLACA DE MICROORGANISMOS AEROBIOS). ICMSF Microorganismos de los Alimentos 1. Parte II: Métodos Recomendados para el Análisis Microbiológico de los Alimentos, Método 1, pág. 120-124. 1983. 2da Ed. Reimpresión 2000.
LE-045-1 | 4780 | 2024-10-17 | LIMA | MICROBIOLÓGICAS | RECUENTO EN PLACA DE AEROBIOS MESÓFILOS | CARNE CRUDA DE AVE REFRIGERADA Y CONGELADA | MICROBIOLOGICO CUANTITATIVO | - | ENUMERACIÓN DE MICROORGANISMOS AEROBIOS MESÓFILOS. MÉTODO 1 (RECUENTO ESTÁNDAR EN PLACA, RECUENTO EN PLACA POR SIEMBRA EN TODO EL MEDIO O RECUENTO EN PLACA DE MICROORGANISMOS AEROBIOS). ICMSF Microorganismos de los Alimentos 1. Parte II: Métodos Recomendados para el Análisis Microbiológico de los Alimentos, Método 1, pág. 120-124. 1983. 2da Ed. Reimpresión 2000.
LE-045-1 | 4781 | 2024-10-17 | LIMA | MICROBIOLÓGICAS | RECUENTO EN PLACA DE AEROBIOS MESÓFILOS | CARNE CRUDA DE BOVINO, PORCINO, OVINO, CAPRINO, CAMÉLIODS, EQUINOS, OTROS; REFRIGERADA O CONGELADA | MICROBIOLOGICO CUANTITATIVO | - | ENUMERACIÓN DE MICROORGANISMOS AEROBIOS MESÓFILOS. MÉTODO 1 (RECUENTO ESTÁNDAR EN PLACA, RECUENTO EN PLACA POR SIEMBRA EN TODO EL MEDIO O RECUENTO EN PLACA DE MICROORGANISMOS AEROBIOS). ICMSF Microorganismos de los Alimentos 1. Parte II: Métodos Recomendados para el Análisis Microbiológico de los Alimentos, Método 1, pág. 120-124. 1983. 2da Ed. Reimpresión 2000.
LE-045-1 | 4782 | 2024-10-17 | LIMA | MICROBIOLÓGICAS | RECUENTO EN PLACA DE AEROBIOS MESÓFILOS | CARNES CRUDAS PICADAS Y MOLIDAS | MICROBIOLOGICO CUANTITATIVO | - | ENUMERACIÓN DE MICROORGANISMOS AEROBIOS MESÓFILOS. MÉTODO 1 (RECUENTO ESTÁNDAR EN PLACA, RECUENTO EN PLACA POR SIEMBRA EN TODO EL MEDIO O RECUENTO EN PLACA DE MICROORGANISMOS AEROBIOS). ICMSF Microorganismos de los Alimentos 1. Parte II: Métodos Recomendados para el Análisis Microbiológico de los Alimentos, Método 1, pág. 120-124. 1983. 2da Ed. Reimpresión 2000.
LE-045-1 | 4783 | 2024-10-17 | LIMA | MICROBIOLÓGICAS | RECUENTO EN PLACA DE AEROBIOS MESÓFILOS | CARNES PROCESADAS, REFRIGERADAS O CONGELADAS | MICROBIOLOGICO CUANTITATIVO | - | ENUMERACIÓN DE MICROORGANISMOS AEROBIOS MESÓFILOS. MÉTODO 1 (RECUENTO ESTÁNDAR EN PLACA, RECUENTO EN PLACA POR SIEMBRA EN TODO EL MEDIO O RECUENTO EN PLACA DE MICROORGANISMOS AEROBIOS). ICMSF Microorganismos de los Alimentos 1. Parte II: Métodos Recomendados para el Análisis Microbiológico de los Alimentos, Método 1, pág. 120-124. 1983. 2da Ed. Reimpresión 2000.
LE-045-1 | 4784 | 2024-10-17 | LIMA | MICROBIOLÓGICAS | RECUENTO EN PLACA DE AEROBIOS MESÓFILOS | CEREALES Y DERIVADOS (INCLUYE HARINAS EXTRUIDAS) | MICROBIOLOGICO CUANTITATIVO | - | ENUMERACIÓN DE MICROORGANISMOS AEROBIOS MESÓFILOS. MÉTODO 1 (RECUENTO ESTÁNDAR EN PLACA, RECUENTO EN PLACA POR SIEMBRA EN TODO EL MEDIO O RECUENTO EN PLACA DE MICROORGANISMOS AEROBIOS). ICMSF Microorganismos de los Alimentos 1. Parte II: Métodos Recomendados para el Análisis Microbiológico de los Alimentos, Método 1, pág. 120-124. 1983. 2da Ed. Reimpresión 2000.
LE-045-1 | 4785 | 2024-10-17 | LIMA | MICROBIOLÓGICAS | RECUENTO EN PLACA DE AEROBIOS MESÓFILOS | CHOCOLATE BLANCO, DE LECHE, PARA TAZA, DE COBERTURA CON O SIN RELLENO | MICROBIOLOGICO CUANTITATIVO | - | ENUMERACIÓN DE MICROORGANISMOS AEROBIOS MESÓFILOS. MÉTODO 1 (RECUENTO ESTÁNDAR EN PLACA, RECUENTO EN PLACA POR SIEMBRA EN TODO EL MEDIO O RECUENTO EN PLACA DE MICROORGANISMOS AEROBIOS). ICMSF Microorganismos de los Alimentos 1. Parte II: Métodos Recomendados para el Análisis Microbiológico de los Alimentos, Método 1, pág. 120-124. 1983. 2da Ed. Reimpresión 2000.
LE-045-1 | 4786 | 2024-10-17 | LIMA | MICROBIOLÓGICAS | RECUENTO EN PLACA DE AEROBIOS MESÓFILOS | EMBUTIDOS CON TRATAMIENTO TÉRMICO | MICROBIOLOGICO CUANTITATIVO | - | ENUMERACIÓN DE MICROORGANISMOS AEROBIOS MESÓFILOS. MÉTODO 1 (RECUENTO ESTÁNDAR EN PLACA, RECUENTO EN PLACA POR SIEMBRA EN TODO EL MEDIO O RECUENTO EN PLACA DE MICROORGANISMOS AEROBIOS). ICMSF Microorganismos de los Alimentos 1. Parte II: Métodos Recomendados para el Análisis Microbiológico de los Alimentos, Método 1, pág. 120-124. 1983. 2da Ed. Reimpresión 2000.
LE-045-1 | 4787 | 2024-10-17 | LIMA | MICROBIOLÓGICAS | RECUENTO EN PLACA DE AEROBIOS MESÓFILOS | EMBUTIDOS CRUDOS Y PIEZAS CARNICAS CRUDAS CURADAS | MICROBIOLOGICO CUANTITATIVO | - | ENUMERACIÓN DE MICROORGANISMOS AEROBIOS MESÓFILOS. MÉTODO 1 (RECUENTO ESTÁNDAR EN PLACA, RECUENTO EN PLACA POR SIEMBRA EN TODO EL MEDIO O RECUENTO EN PLACA DE MICROORGANISMOS AEROBIOS). ICMSF Microorganismos de los Alimentos 1. Parte II: Métodos Recomendados para el Análisis Microbiológico de los Alimentos, Método 1, pág. 120-124. 1983. 2da Ed. Reimpresión 2000.
LE-045-1 | 4788 | 2024-10-17 | LIMA | MICROBIOLÓGICAS | RECUENTO EN PLACA DE AEROBIOS MESÓFILOS | ESPECIAS Y CONDIMENTOS DESHIDRATADOS | MICROBIOLOGICO CUANTITATIVO | - | ENUMERACIÓN DE MICROORGANISMOS AEROBIOS MESÓFILOS. MÉTODO 1 (RECUENTO ESTÁNDAR EN PLACA, RECUENTO EN PLACA POR SIEMBRA EN TODO EL MEDIO O RECUENTO EN PLACA DE MICROORGANISMOS AEROBIOS). ICMSF Microorganismos de los Alimentos 1. Parte II: Métodos Recomendados para el Análisis Microbiológico de los Alimentos, Método 1, pág. 120-124. 1983. 2da Ed. Reimpresión 2000.
LE-045-1 | 4789 | 2024-10-17 | LIMA | MICROBIOLÓGICAS | RECUENTO EN PLACA DE AEROBIOS MESÓFILOS | FRUTAS Y HORTALIZAS FRESCAS | MICROBIOLOGICO CUANTITATIVO | - | ENUMERACIÓN DE MICROORGANISMOS AEROBIOS MESÓFILOS. MÉTODO 1 (RECUENTO ESTÁNDAR EN PLACA, RECUENTO EN PLACA POR SIEMBRA EN TODO EL MEDIO O RECUENTO EN PLACA DE MICROORGANISMOS AEROBIOS). ICMSF Microorganismos de los Alimentos 1. Parte II: Métodos Recomendados para el Análisis Microbiológico de los Alimentos, Método 1, pág. 120-124. 1983. 2da Ed. Reimpresión 2000.
LE-045-1 | 4790 | 2024-10-17 | LIMA | MICROBIOLÓGICAS | RECUENTO EN PLACA DE AEROBIOS MESÓFILOS | FRUTAS Y HORTALIZAS FRESCAS, SEMIPROCESADAS, REFRIGERADAS O CONGELADAS | MICROBIOLOGICO CUANTITATIVO | - | ENUMERACIÓN DE MICROORGANISMOS AEROBIOS MESÓFILOS. MÉTODO 1 (RECUENTO ESTÁNDAR EN PLACA, RECUENTO EN PLACA POR SIEMBRA EN TODO EL MEDIO O RECUENTO EN PLACA DE MICROORGANISMOS AEROBIOS). ICMSF Microorganismos de los Alimentos 1. Parte II: Métodos Recomendados para el Análisis Microbiológico de los Alimentos, Método 1, pág. 120-124. 1983. 2da Ed. Reimpresión 2000.
LE-045-1 | 4791 | 2024-10-17 | LIMA | MICROBIOLÓGICAS | RECUENTO EN PLACA DE AEROBIOS MESÓFILOS | HELADOS A BASE DE LECHE | MICROBIOLOGICO CUANTITATIVO | - | ENUMERACIÓN DE MICROORGANISMOS AEROBIOS MESÓFILOS. MÉTODO 1 (RECUENTO ESTÁNDAR EN PLACA, RECUENTO EN PLACA POR SIEMBRA EN TODO EL MEDIO O RECUENTO EN PLACA DE MICROORGANISMOS AEROBIOS). ICMSF Microorganismos de los Alimentos 1. Parte II: Métodos Recomendados para el Análisis Microbiológico de los Alimentos, Método 1, pág. 120-124. 1983. 2da Ed. Reimpresión 2000.
LE-045-1 | 4792 | 2024-10-17 | LIMA | MICROBIOLÓGICAS | RECUENTO EN PLACA DE AEROBIOS MESÓFILOS | HELADOS DE LECHE Y POSTRES A BASE DE LECHE, CON MANÍ, MERMELADA FRUTA CONFITADA Y OTROS | MICROBIOLOGICO CUANTITATIVO | - | ENUMERACIÓN DE MICROORGANISMOS AEROBIOS MESÓFILOS. MÉTODO 1 (RECUENTO ESTÁNDAR EN PLACA, RECUENTO EN PLACA POR SIEMBRA EN TODO EL MEDIO O RECUENTO EN PLACA DE MICROORGANISMOS AEROBIOS). ICMSF Microorganismos de los Alimentos 1. Parte II: Métodos Recomendados para el Análisis Microbiológico de los Alimentos, Método 1, pág. 120-124. 1983. 2da Ed. Reimpresión 2000.
LE-045-1 | 4793 | 2024-10-17 | LIMA | MICROBIOLÓGICAS | RECUENTO EN PLACA DE AEROBIOS MESÓFILOS | HIERBAS DE USO ALIMENTARIO PARA INFUSIONES | MICROBIOLOGICO CUANTITATIVO | - | ENUMERACIÓN DE MICROORGANISMOS AEROBIOS MESÓFILOS. MÉTODO 1 (RECUENTO ESTÁNDAR EN PLACA, RECUENTO EN PLACA POR SIEMBRA EN TODO EL MEDIO O RECUENTO EN PLACA DE MICROORGANISMOS AEROBIOS). ICMSF Microorganismos de los Alimentos 1. Parte II: Métodos Recomendados para el Análisis Microbiológico de los Alimentos, Método 1, pág. 120-124. 1983. 2da Ed. Reimpresión 2000.
LE-045-1 | 4794 | 2024-10-17 | LIMA | MICROBIOLÓGICAS | RECUENTO EN PLACA DE AEROBIOS MESÓFILOS | HOJUELAS A BASE DE GRANOS QUE REQUIEREN COCCIÓN | MICROBIOLOGICO CUANTITATIVO | - | ENUMERACIÓN DE MICROORGANISMOS AEROBIOS MESÓFILOS. MÉTODO 1 (RECUENTO ESTÁNDAR EN PLACA, RECUENTO EN PLACA POR SIEMBRA EN TODO EL MEDIO O RECUENTO EN PLACA DE MICROORGANISMOS AEROBIOS). ICMSF Microorganismos de los Alimentos 1. Parte II: Métodos Recomendados para el Análisis Microbiológico de los Alimentos, Método 1, pág. 120-124. 1983. 2da Ed. Reimpresión 2000.
LE-045-1 | 4795 | 2024-10-17 | LIMA | MICROBIOLÓGICAS | RECUENTO EN PLACA DE AEROBIOS MESÓFILOS | HUEVO (CLARA Y/O YEMA) Y OVOPRODUCTOS PASTEURIZADOS. LÍQUIDOS, CONGELADOS Y/O DESHIDRATADOS | MICROBIOLOGICO CUANTITATIVO | - | ENUMERACIÓN DE MICROORGANISMOS AEROBIOS MESÓFILOS. MÉTODO 1 (RECUENTO ESTÁNDAR EN PLACA, RECUENTO EN PLACA POR SIEMBRA EN TODO EL MEDIO O RECUENTO EN PLACA DE MICROORGANISMOS AEROBIOS). ICMSF Microorganismos de los Alimentos 1. Parte II: Métodos Recomendados para el Análisis Microbiológico de los Alimentos, Método 1, pág. 120-124. 1983. 2da Ed. Reimpresión 2000.
LE-045-1 | 4796 | 2024-10-17 | LIMA | MICROBIOLÓGICAS | RECUENTO EN PLACA DE AEROBIOS MESÓFILOS | HUEVOS Y OVOPRODUCTOS | MICROBIOLOGICO CUANTITATIVO | - | ENUMERACIÓN DE MICROORGANISMOS AEROBIOS MESÓFILOS. MÉTODO 1 (RECUENTO ESTÁNDAR EN PLACA, RECUENTO EN PLACA POR SIEMBRA EN TODO EL MEDIO O RECUENTO EN PLACA DE MICROORGANISMOS AEROBIOS). ICMSF Microorganismos de los Alimentos 1. Parte II: Métodos Recomendados para el Análisis Microbiológico de los Alimentos, Método 1, pág. 120-124. 1983. 2da Ed. Reimpresión 2000.
LE-045-1 | 4797 | 2024-10-17 | LIMA | MICROBIOLÓGICAS | RECUENTO EN PLACA DE AEROBIOS MESÓFILOS | JARABES Y EDULCORANTES | MICROBIOLOGICO CUANTITATIVO | - | ENUMERACIÓN DE MICROORGANISMOS AEROBIOS MESÓFILOS. MÉTODO 1 (RECUENTO ESTÁNDAR EN PLACA, RECUENTO EN PLACA POR SIEMBRA EN TODO EL MEDIO O RECUENTO EN PLACA DE MICROORGANISMOS AEROBIOS). ICMSF Microorganismos de los Alimentos 1. Parte II: Métodos Recomendados para el Análisis Microbiológico de los Alimentos, Método 1, pág. 120-124. 1983. 2da Ed. Reimpresión 2000.
LE-045-1 | 4798 | 2024-10-17 | LIMA | MICROBIOLÓGICAS | RECUENTO EN PLACA DE AEROBIOS MESÓFILOS | LECHE CONDENSADA AZUCARADA Y DULCES DE LECHE | MICROBIOLOGICO CUANTITATIVO | - | ENUMERACIÓN DE MICROORGANISMOS AEROBIOS MESÓFILOS. MÉTODO 1 (RECUENTO ESTÁNDAR EN PLACA, RECUENTO EN PLACA POR SIEMBRA EN TODO EL MEDIO O RECUENTO EN PLACA DE MICROORGANISMOS AEROBIOS). ICMSF Microorganismos de los Alimentos 1. Parte II: Métodos Recomendados para el Análisis Microbiológico de los Alimentos, Método 1, pág. 120-124. 1983. 2da Ed. Reimpresión 2000.
LE-045-1 | 4799 | 2024-10-17 | LIMA | MICROBIOLÓGICAS | RECUENTO EN PLACA DE AEROBIOS MESÓFILOS | MAYONESA Y OTRAS SALSAS A BASE DE HUEVOS | MICROBIOLOGICO CUANTITATIVO | - | ENUMERACIÓN DE MICROORGANISMOS AEROBIOS MESÓFILOS. MÉTODO 1 (RECUENTO ESTÁNDAR EN PLACA, RECUENTO EN PLACA POR SIEMBRA EN TODO EL MEDIO O RECUENTO EN PLACA DE MICROORGANISMOS AEROBIOS). ICMSF Microorganismos de los Alimentos 1. Parte II: Métodos Recomendados para el Análisis Microbiológico de los Alimentos, Método 1, pág. 120-124. 1983. 2da Ed. Reimpresión 2000.
LE-045-1 | 4800 | 2024-10-17 | LIMA | MICROBIOLÓGICAS | RECUENTO EN PLACA DE AEROBIOS MESÓFILOS | MEZCLAS EN SECO QUE REQUIEREN COCCIÓN | MICROBIOLOGICO CUANTITATIVO | - | ENUMERACIÓN DE MICROORGANISMOS AEROBIOS MESÓFILOS. MÉTODO 1 (RECUENTO ESTÁNDAR EN PLACA, RECUENTO EN PLACA POR SIEMBRA EN TODO EL MEDIO O RECUENTO EN PLACA DE MICROORGANISMOS AEROBIOS). ICMSF Microorganismos de los Alimentos 1. Parte II: Métodos Recomendados para el Análisis Microbiológico de los Alimentos, Método 1, pág. 120-124. 1983. 2da Ed. Reimpresión 2000.
LE-045-1 | 4801 | 2024-10-17 | LIMA | MICROBIOLÓGICAS | RECUENTO EN PLACA DE AEROBIOS MESÓFILOS | MIEL Y DERIVADOS DE LA MIEL | MICROBIOLOGICO CUANTITATIVO | - | ENUMERACIÓN DE MICROORGANISMOS AEROBIOS MESÓFILOS. MÉTODO 1 (RECUENTO ESTÁNDAR EN PLACA, RECUENTO EN PLACA POR SIEMBRA EN TODO EL MEDIO O RECUENTO EN PLACA DE MICROORGANISMOS AEROBIOS). ICMSF Microorganismos de los Alimentos 1. Parte II: Métodos Recomendados para el Análisis Microbiológico de los Alimentos, Método 1, pág. 120-124. 1983. 2da Ed. Reimpresión 2000.
LE-045-1 | 4802 | 2024-10-17 | LIMA | MICROBIOLÓGICAS | RECUENTO EN PLACA DE AEROBIOS MESÓFILOS | MOLUSCOS Y CRUSTACEOS CRUDOS | MICROBIOLOGICO CUANTITATIVO | - | ENUMERACIÓN DE MICROORGANISMOS AEROBIOS MESÓFILOS. MÉTODO 1 (RECUENTO ESTÁNDAR EN PLACA, RECUENTO EN PLACA POR SIEMBRA EN TODO EL MEDIO O RECUENTO EN PLACA DE MICROORGANISMOS AEROBIOS). ICMSF Microorganismos de los Alimentos 1. Parte II: Métodos Recomendados para el Análisis Microbiológico de los Alimentos, Método 1, pág. 120-124. 1983. 2da Ed. Reimpresión 2000.
LE-045-1 | 4803 | 2024-10-17 | LIMA | MICROBIOLÓGICAS | RECUENTO EN PLACA DE AEROBIOS MESÓFILOS | PRODUCTOS A BASE DE SOJA FERMENTADA, SOJA FERMENTADA CUAJADA, QUESO DE SOJA, PASTA, SALSA SILLAO | MICROBIOLOGICO CUANTITATIVO | - | ENUMERACIÓN DE MICROORGANISMOS AEROBIOS MESÓFILOS. MÉTODO 1 (RECUENTO ESTÁNDAR EN PLACA, RECUENTO EN PLACA POR SIEMBRA EN TODO EL MEDIO O RECUENTO EN PLACA DE MICROORGANISMOS AEROBIOS). ICMSF Microorganismos de los Alimentos 1. Parte II: Métodos Recomendados para el Análisis Microbiológico de los Alimentos, Método 1, pág. 120-124. 1983. 2da Ed. Reimpresión 2000.
LE-045-1 | 4804 | 2024-10-17 | LIMA | MICROBIOLÓGICAS | RECUENTO EN PLACA DE AEROBIOS MESÓFILOS | PRODUCTOS COCIDOS DE CONSUMO DIRECTO, COMO EXTRUIDOS, EXPANDIDOS, HOJUELA INSTANTANEA, OTRO (INCLUYE MEZCLAS DE HARINAS EXTRUIDAS). | MICROBIOLOGICO CUANTITATIVO | - | ENUMERACIÓN DE MICROORGANISMOS AEROBIOS MESÓFILOS. MÉTODO 1 (RECUENTO ESTÁNDAR EN PLACA, RECUENTO EN PLACA POR SIEMBRA EN TODO EL MEDIO O RECUENTO EN PLACA DE MICROORGANISMOS AEROBIOS). ICMSF Microorganismos de los Alimentos 1. Parte II: Métodos Recomendados para el Análisis Microbiológico de los Alimentos, Método 1, pág. 120-124. 1983. 2da Ed. Reimpresión 2000.
LE-045-1 | 4805 | 2024-10-17 | LIMA | MICROBIOLÓGICAS | RECUENTO EN PLACA DE AEROBIOS MESÓFILOS | PRODUCTOS CRUDOS DESHIDRATADOS Y PRECOCIDOS QUE REQUIEREN COCCIÓN COMO HOJUELAS, HARINAS Y OTROS. | MICROBIOLOGICO CUANTITATIVO | - | ENUMERACIÓN DE MICROORGANISMOS AEROBIOS MESÓFILOS. MÉTODO 1 (RECUENTO ESTÁNDAR EN PLACA, RECUENTO EN PLACA POR SIEMBRA EN TODO EL MEDIO O RECUENTO EN PLACA DE MICROORGANISMOS AEROBIOS). ICMSF Microorganismos de los Alimentos 1. Parte II: Métodos Recomendados para el Análisis Microbiológico de los Alimentos, Método 1, pág. 120-124. 1983. 2da Ed. Reimpresión 2000.
LE-045-1 | 4806 | 2024-10-17 | LIMA | MICROBIOLÓGICAS | RECUENTO EN PLACA DE AEROBIOS MESÓFILOS | PRODUCTOS DE PANADERÍA y PASTELERÍA CON O SIN RELLENO Y/O COBERTURA QUE NO REQUIEREN REFRIGERACIÓN (PAN, GALLETAS Y PANES ENRIQUECIDAS O FORTIFICADAS, TOSTADAS, BIZCOCHOS, PANETÓN, QUEQUES, GALLETAS, OBLEAS, OTROS SIMILARES) | MICROBIOLOGICO CUANTITATIVO | - | ENUMERACIÓN DE MICROORGANISMOS AEROBIOS MESÓFILOS. MÉTODO 1 (RECUENTO ESTÁNDAR EN PLACA, RECUENTO EN PLACA POR SIEMBRA EN TODO EL MEDIO O RECUENTO EN PLACA DE MICROORGANISMOS AEROBIOS). ICMSF Microorganismos de los Alimentos 1. Parte II: Métodos Recomendados para el Análisis Microbiológico de los Alimentos, Método 1, pág. 120-124. 1983. 2da Ed. Reimpresión 2000.
LE-045-1 | 4807 | 2024-10-17 | LIMA | MICROBIOLÓGICAS | RECUENTO EN PLACA DE AEROBIOS MESÓFILOS | PRODUCTOS DE PANIFICACIÓN | MICROBIOLOGICO CUANTITATIVO | - | ENUMERACIÓN DE MICROORGANISMOS AEROBIOS MESÓFILOS. MÉTODO 1 (RECUENTO ESTÁNDAR EN PLACA, RECUENTO EN PLACA POR SIEMBRA EN TODO EL MEDIO O RECUENTO EN PLACA DE MICROORGANISMOS AEROBIOS). ICMSF Microorganismos de los Alimentos 1. Parte II: Métodos Recomendados para el Análisis Microbiológico de los Alimentos, Método 1, pág. 120-124. 1983. 2da Ed. Reimpresión 2000.
LE-045-1 | 4808 | 2024-10-17 | LIMA | MICROBIOLÓGICAS | RECUENTO EN PLACA DE AEROBIOS MESÓFILOS | PRODUCTOS DE RECONSTITUCÍON INSTANTÁNEA DESTINADO A NIÑOS ENTRE 6 A 36 MESES (PAPILLA Y SIMILARES) | MICROBIOLOGICO CUANTITATIVO | - | ENUMERACIÓN DE MICROORGANISMOS AEROBIOS MESÓFILOS. MÉTODO 1 (RECUENTO ESTÁNDAR EN PLACA, RECUENTO EN PLACA POR SIEMBRA EN TODO EL MEDIO O RECUENTO EN PLACA DE MICROORGANISMOS AEROBIOS). ICMSF Microorganismos de los Alimentos 1. Parte II: Métodos Recomendados para el Análisis Microbiológico de los Alimentos, Método 1, pág. 120-124. 1983. 2da Ed. Reimpresión 2000.
LE-045-1 | 4809 | 2024-10-17 | LIMA | MICROBIOLÓGICAS | RECUENTO EN PLACA DE AEROBIOS MESÓFILOS | PRODUCTOS GRASOS | MICROBIOLOGICO CUANTITATIVO | - | ENUMERACIÓN DE MICROORGANISMOS AEROBIOS MESÓFILOS. MÉTODO 1 (RECUENTO ESTÁNDAR EN PLACA, RECUENTO EN PLACA POR SIEMBRA EN TODO EL MEDIO O RECUENTO EN PLACA DE MICROORGANISMOS AEROBIOS). ICMSF Microorganismos de los Alimentos 1. Parte II: Métodos Recomendados para el Análisis Microbiológico de los Alimentos, Método 1, pág. 120-124. 1983. 2da Ed. Reimpresión 2000.
LE-045-1 | 4810 | 2024-10-17 | LIMA | MICROBIOLÓGICAS | RECUENTO EN PLACA DE AEROBIOS MESÓFILOS | PRODUCTOS HIDROBIOLÓGICOS CRUDOS | MICROBIOLOGICO CUANTITATIVO | - | ENUMERACIÓN DE MICROORGANISMOS AEROBIOS MESÓFILOS. MÉTODO 1 (RECUENTO ESTÁNDAR EN PLACA, RECUENTO EN PLACA POR SIEMBRA EN TODO EL MEDIO O RECUENTO EN PLACA DE MICROORGANISMOS AEROBIOS). ICMSF Microorganismos de los Alimentos 1. Parte II: Métodos Recomendados para el Análisis Microbiológico de los Alimentos, Método 1, pág. 120-124. 1983. 2da Ed. Reimpresión 2000.
LE-045-1 | 4811 | 2024-10-17 | LIMA | MICROBIOLÓGICAS | RECUENTO EN PLACA DE AEROBIOS MESÓFILOS | QUESOS NO MADURADOS | MICROBIOLOGICO CUANTITATIVO | - | ENUMERACIÓN DE MICROORGANISMOS AEROBIOS MESÓFILOS. MÉTODO 1 (RECUENTO ESTÁNDAR EN PLACA, RECUENTO EN PLACA POR SIEMBRA EN TODO EL MEDIO O RECUENTO EN PLACA DE MICROORGANISMOS AEROBIOS). ICMSF Microorganismos de los Alimentos 1. Parte II: Métodos Recomendados para el Análisis Microbiológico de los Alimentos, Método 1, pág. 120-124. 1983. 2da Ed. Reimpresión 2000.
LE-045-1 | 4812 | 2024-10-17 | LIMA | MICROBIOLÓGICAS | RECUENTO EN PLACA DE AEROBIOS MESÓFILOS | SEMICONSERVAS PH < 4.6 | MICROBIOLOGICO CUANTITATIVO | - | ENUMERACIÓN DE MICROORGANISMOS AEROBIOS MESÓFILOS. MÉTODO 1 (RECUENTO ESTÁNDAR EN PLACA, RECUENTO EN PLACA POR SIEMBRA EN TODO EL MEDIO O RECUENTO EN PLACA DE MICROORGANISMOS AEROBIOS). ICMSF Microorganismos de los Alimentos 1. Parte II: Métodos Recomendados para el Análisis Microbiológico de los Alimentos, Método 1, pág. 120-124. 1983. 2da Ed. Reimpresión 2000.
LE-045-1 | 4813 | 2024-10-17 | LIMA | MICROBIOLÓGICAS | RECUENTO EN PLACA DE AEROBIOS MESÓFILOS | SOPAS, CREMAS, SALSAS Y PURES DE LEGUMBRES U OTROS DESHIDRATADOS QUE REQUIEREN COCCIÓN | MICROBIOLOGICO CUANTITATIVO | - | ENUMERACIÓN DE MICROORGANISMOS AEROBIOS MESÓFILOS. MÉTODO 1 (RECUENTO ESTÁNDAR EN PLACA, RECUENTO EN PLACA POR SIEMBRA EN TODO EL MEDIO O RECUENTO EN PLACA DE MICROORGANISMOS AEROBIOS). ICMSF Microorganismos de los Alimentos 1. Parte II: Métodos Recomendados para el Análisis Microbiológico de los Alimentos, Método 1, pág. 120-124. 1983. 2da Ed. Reimpresión 2000.
LE-045-1 | 4814 | 2024-10-17 | LIMA | MICROBIOLÓGICAS | RECUENTO EN PLACA DE BACILLUS CEREUS | ALIMENTOS PREPARADOS SIN TRATAMIENTO TERMICO | MICROBIOLOGICO CUANTITATIVO | - | BACILLUS CEREUS. RECUENTOS DE PRESUNTOS BACILLUS CEREUS // ENUMERATION AND CONFIRMATION OF B. CEREUS IN FOODS.. ICMSF Microorganismos de los Alimentos 1. Parte II: Métodos Recomendados para el Análisis Microbiológico de los Alimentos, pág. 285-286. 1983. 2da Ed. Reimpresión 2000. / BAM FDA Online. 8th Edition, Revision A, 1998. Chapter 14, A-D, F: 1-5. October 2020.
LE-045-1 | 4815 | 2024-10-17 | LIMA | MICROBIOLÓGICAS | RECUENTO EN PLACA DE BACILLUS CEREUS | ALMIDÓN (ES) | MICROBIOLOGICO CUANTITATIVO | - | BACILLUS CEREUS. RECUENTOS DE PRESUNTOS BACILLUS CEREUS // ENUMERATION AND CONFIRMATION OF B. CEREUS IN FOODS.. ICMSF Microorganismos de los Alimentos 1. Parte II: Métodos Recomendados para el Análisis Microbiológico de los Alimentos, pág. 285-286. 1983. 2da Ed. Reimpresión 2000. / BAM FDA Online. 8th Edition, Revision A, 1998. Chapter 14, A-D, F: 1-5. October 2020.
LE-045-1 | 4816 | 2024-10-17 | LIMA | MICROBIOLÓGICAS | RECUENTO EN PLACA DE BACILLUS CEREUS | BEBIDAS NO CARBONATADAS | MICROBIOLOGICO CUANTITATIVO | - | BACILLUS CEREUS. RECUENTOS DE PRESUNTOS BACILLUS CEREUS // ENUMERATION AND CONFIRMATION OF B. CEREUS IN FOODS.. ICMSF Microorganismos de los Alimentos 1. Parte II: Métodos Recomendados para el Análisis Microbiológico de los Alimentos, pág. 285-286. 1983. 2da Ed. Reimpresión 2000. / BAM FDA Online. 8th Edition, Revision A, 1998. Chapter 14, A-D, F: 1-5. October 2020.
LE-045-1 | 4817 | 2024-10-17 | LIMA | MICROBIOLÓGICAS | RECUENTO EN PLACA DE BACILLUS CEREUS | CAFÉ Y SUCEDANEOS DE CAFÉ | MICROBIOLOGICO CUANTITATIVO | - | BACILLUS CEREUS. RECUENTOS DE PRESUNTOS BACILLUS CEREUS // ENUMERATION AND CONFIRMATION OF B. CEREUS IN FOODS.. ICMSF Microorganismos de los Alimentos 1. Parte II: Métodos Recomendados para el Análisis Microbiológico de los Alimentos, pág. 285-286. 1983. 2da Ed. Reimpresión 2000. / BAM FDA Online. 8th Edition, Revision A, 1998. Chapter 14, A-D, F: 1-5. October 2020.
LE-045-1 | 4818 | 2024-10-17 | LIMA | MICROBIOLÓGICAS | RECUENTO EN PLACA DE BACILLUS CEREUS | CARNES PROCESADAS, REFRIGERADAS O CONGELADAS | MICROBIOLOGICO CUANTITATIVO | - | BACILLUS CEREUS. RECUENTOS DE PRESUNTOS BACILLUS CEREUS // ENUMERATION AND CONFIRMATION OF B. CEREUS IN FOODS.. ICMSF Microorganismos de los Alimentos 1. Parte II: Métodos Recomendados para el Análisis Microbiológico de los Alimentos, pág. 285-286. 1983. 2da Ed. Reimpresión 2000. / BAM FDA Online. 8th Edition, Revision A, 1998. Chapter 14, A-D, F: 1-5. October 2020.
LE-045-1 | 4819 | 2024-10-17 | LIMA | MICROBIOLÓGICAS | RECUENTO EN PLACA DE BACILLUS CEREUS | CEREALES Y DERIVADOS | MICROBIOLOGICO CUANTITATIVO | - | BACILLUS CEREUS. RECUENTOS DE PRESUNTOS BACILLUS CEREUS // ENUMERATION AND CONFIRMATION OF B. CEREUS IN FOODS.. ICMSF Microorganismos de los Alimentos 1. Parte II: Métodos Recomendados para el Análisis Microbiológico de los Alimentos, pág. 285-286. 1983. 2da Ed. Reimpresión 2000. / BAM FDA Online. 8th Edition, Revision A, 1998. Chapter 14, A-D, F: 1-5. October 2020.
LE-045-1 | 4820 | 2024-10-17 | LIMA | MICROBIOLÓGICAS | RECUENTO EN PLACA DE BACILLUS CEREUS | ESPECIAS Y CONDIMENTOS DESHIDRATADOS | MICROBIOLOGICO CUANTITATIVO | - | BACILLUS CEREUS. RECUENTOS DE PRESUNTOS BACILLUS CEREUS // ENUMERATION AND CONFIRMATION OF B. CEREUS IN FOODS.. ICMSF Microorganismos de los Alimentos 1. Parte II: Métodos Recomendados para el Análisis Microbiológico de los Alimentos, pág. 285-286. 1983. 2da Ed. Reimpresión 2000. / BAM FDA Online. 8th Edition, Revision A, 1998. Chapter 14, A-D, F: 1-5. October 2020.
LE-045-1 | 4821 | 2024-10-17 | LIMA | MICROBIOLÓGICAS | RECUENTO EN PLACA DE BACILLUS CEREUS | FÉCULAS | MICROBIOLOGICO CUANTITATIVO | - | BACILLUS CEREUS. RECUENTOS DE PRESUNTOS BACILLUS CEREUS // ENUMERATION AND CONFIRMATION OF B. CEREUS IN FOODS.. ICMSF Microorganismos de los Alimentos 1. Parte II: Métodos Recomendados para el Análisis Microbiológico de los Alimentos, pág. 285-286. 1983. 2da Ed. Reimpresión 2000. / BAM FDA Online. 8th Edition, Revision A, 1998. Chapter 14, A-D, F: 1-5. October 2020.
LE-045-1 | 4822 | 2024-10-17 | LIMA | MICROBIOLÓGICAS | RECUENTO EN PLACA DE BACILLUS CEREUS | FRUTAS Y HORTALIZAS FRESCAS | MICROBIOLOGICO CUANTITATIVO | - | BACILLUS CEREUS. RECUENTOS DE PRESUNTOS BACILLUS CEREUS // ENUMERATION AND CONFIRMATION OF B. CEREUS IN FOODS.. ICMSF Microorganismos de los Alimentos 1. Parte II: Métodos Recomendados para el Análisis Microbiológico de los Alimentos, pág. 285-286. 1983. 2da Ed. Reimpresión 2000. / BAM FDA Online. 8th Edition, Revision A, 1998. Chapter 14, A-D, F: 1-5. October 2020.
LE-045-1 | 4823 | 2024-10-17 | LIMA | MICROBIOLÓGICAS | RECUENTO EN PLACA DE BACILLUS CEREUS | HARINAS Y SÉMOLAS (INCLUYE HARINAS EXTRUIDAS) | MICROBIOLOGICO CUANTITATIVO | - | BACILLUS CEREUS. RECUENTOS DE PRESUNTOS BACILLUS CEREUS // ENUMERATION AND CONFIRMATION OF B. CEREUS IN FOODS.. ICMSF Microorganismos de los Alimentos 1. Parte II: Métodos Recomendados para el Análisis Microbiológico de los Alimentos, pág. 285-286. 1983. 2da Ed. Reimpresión 2000. / BAM FDA Online. 8th Edition, Revision A, 1998. Chapter 14, A-D, F: 1-5. October 2020.
LE-045-1 | 4824 | 2024-10-17 | LIMA | MICROBIOLÓGICAS | RECUENTO EN PLACA DE BACILLUS CEREUS | HIERBAS DE USO ALIMENTARIO PARA INFUSIONES | MICROBIOLOGICO CUANTITATIVO | - | BACILLUS CEREUS. RECUENTOS DE PRESUNTOS BACILLUS CEREUS // ENUMERATION AND CONFIRMATION OF B. CEREUS IN FOODS.. ICMSF Microorganismos de los Alimentos 1. Parte II: Métodos Recomendados para el Análisis Microbiológico de los Alimentos, pág. 285-286. 1983. 2da Ed. Reimpresión 2000. / BAM FDA Online. 8th Edition, Revision A, 1998. Chapter 14, A-D, F: 1-5. October 2020.
LE-045-1 | 4825 | 2024-10-17 | LIMA | MICROBIOLÓGICAS | RECUENTO EN PLACA DE BACILLUS CEREUS | HOJUELAS A BASE DE GRANOS QUE REQUIEREN COCCIÓN | MICROBIOLOGICO CUANTITATIVO | - | BACILLUS CEREUS. RECUENTOS DE PRESUNTOS BACILLUS CEREUS // ENUMERATION AND CONFIRMATION OF B. CEREUS IN FOODS.. ICMSF Microorganismos de los Alimentos 1. Parte II: Métodos Recomendados para el Análisis Microbiológico de los Alimentos, pág. 285-286. 1983. 2da Ed. Reimpresión 2000. / BAM FDA Online. 8th Edition, Revision A, 1998. Chapter 14, A-D, F: 1-5. October 2020.
LE-045-1 | 4826 | 2024-10-17 | LIMA | MICROBIOLÓGICAS | RECUENTO EN PLACA DE BACILLUS CEREUS | HUEVO (CLARA Y/O YEMA) Y OVOPRODUCTOS PASTEURIZADOS. LÍQUIDOS, CONGELADOS Y/O DESHIDRATADOS | MICROBIOLOGICO CUANTITATIVO | - | BACILLUS CEREUS. RECUENTOS DE PRESUNTOS BACILLUS CEREUS // ENUMERATION AND CONFIRMATION OF B. CEREUS IN FOODS.. ICMSF Microorganismos de los Alimentos 1. Parte II: Métodos Recomendados para el Análisis Microbiológico de los Alimentos, pág. 285-286. 1983. 2da Ed. Reimpresión 2000. / BAM FDA Online. 8th Edition, Revision A, 1998. Chapter 14, A-D, F: 1-5. October 2020.
LE-045-1 | 4827 | 2024-10-17 | LIMA | MICROBIOLÓGICAS | RECUENTO EN PLACA DE BACILLUS CEREUS | MEZCLAS EN SECO DE USO INSTANTÁNEO | MICROBIOLOGICO CUANTITATIVO | - | BACILLUS CEREUS. RECUENTOS DE PRESUNTOS BACILLUS CEREUS // ENUMERATION AND CONFIRMATION OF B. CEREUS IN FOODS.. ICMSF Microorganismos de los Alimentos 1. Parte II: Métodos Recomendados para el Análisis Microbiológico de los Alimentos, pág. 285-286. 1983. 2da Ed. Reimpresión 2000. / BAM FDA Online. 8th Edition, Revision A, 1998. Chapter 14, A-D, F: 1-5. October 2020.
LE-045-1 | 4828 | 2024-10-17 | LIMA | MICROBIOLÓGICAS | RECUENTO EN PLACA DE BACILLUS CEREUS | MEZCLAS EN SECO QUE REQUIEREN COCCIÓN | MICROBIOLOGICO CUANTITATIVO | - | BACILLUS CEREUS. RECUENTOS DE PRESUNTOS BACILLUS CEREUS // ENUMERATION AND CONFIRMATION OF B. CEREUS IN FOODS.. ICMSF Microorganismos de los Alimentos 1. Parte II: Métodos Recomendados para el Análisis Microbiológico de los Alimentos, pág. 285-286. 1983. 2da Ed. Reimpresión 2000. / BAM FDA Online. 8th Edition, Revision A, 1998. Chapter 14, A-D, F: 1-5. October 2020.
LE-045-1 | 4829 | 2024-10-17 | LIMA | MICROBIOLÓGICAS | RECUENTO EN PLACA DE BACILLUS CEREUS | MIEL, JALEA REAL Y SIMILARES | MICROBIOLOGICO CUANTITATIVO | - | BACILLUS CEREUS. RECUENTOS DE PRESUNTOS BACILLUS CEREUS // ENUMERATION AND CONFIRMATION OF B. CEREUS IN FOODS.. ICMSF Microorganismos de los Alimentos 1. Parte II: Métodos Recomendados para el Análisis Microbiológico de los Alimentos, pág. 285-286. 1983. 2da Ed. Reimpresión 2000. / BAM FDA Online. 8th Edition, Revision A, 1998. Chapter 14, A-D, F: 1-5. October 2020.
LE-045-1 | 4830 | 2024-10-17 | LIMA | MICROBIOLÓGICAS | RECUENTO EN PLACA DE BACILLUS CEREUS | MOLUSCOS Y CRUSTACEOS CRUDOS | MICROBIOLOGICO CUANTITATIVO | - | BACILLUS CEREUS. RECUENTOS DE PRESUNTOS BACILLUS CEREUS // ENUMERATION AND CONFIRMATION OF B. CEREUS IN FOODS.. ICMSF Microorganismos de los Alimentos 1. Parte II: Métodos Recomendados para el Análisis Microbiológico de los Alimentos, pág. 285-286. 1983. 2da Ed. Reimpresión 2000. / BAM FDA Online. 8th Edition, Revision A, 1998. Chapter 14, A-D, F: 1-5. October 2020.
LE-045-1 | 4831 | 2024-10-17 | LIMA | MICROBIOLÓGICAS | RECUENTO EN PLACA DE BACILLUS CEREUS | PASTAS Y MASAS FRESCAS Y/O PRECOCIDAS | MICROBIOLOGICO CUANTITATIVO | - | BACILLUS CEREUS. RECUENTOS DE PRESUNTOS BACILLUS CEREUS // ENUMERATION AND CONFIRMATION OF B. CEREUS IN FOODS.. ICMSF Microorganismos de los Alimentos 1. Parte II: Métodos Recomendados para el Análisis Microbiológico de los Alimentos, pág. 285-286. 1983. 2da Ed. Reimpresión 2000. / BAM FDA Online. 8th Edition, Revision A, 1998. Chapter 14, A-D, F: 1-5. October 2020.
LE-045-1 | 4832 | 2024-10-17 | LIMA | MICROBIOLÓGICAS | RECUENTO EN PLACA DE BACILLUS CEREUS | POSTRES A BASE DE LECHE CON COBERTURA DE MANÍ, MERMELADA, FRUTAS CONFITADAS, OTROS | MICROBIOLOGICO CUANTITATIVO | - | BACILLUS CEREUS. RECUENTOS DE PRESUNTOS BACILLUS CEREUS // ENUMERATION AND CONFIRMATION OF B. CEREUS IN FOODS.. ICMSF Microorganismos de los Alimentos 1. Parte II: Métodos Recomendados para el Análisis Microbiológico de los Alimentos, pág. 285-286. 1983. 2da Ed. Reimpresión 2000. / BAM FDA Online. 8th Edition, Revision A, 1998. Chapter 14, A-D, F: 1-5. October 2020.
LE-045-1 | 4833 | 2024-10-17 | LIMA | MICROBIOLÓGICAS | RECUENTO EN PLACA DE BACILLUS CEREUS | POSTRES A BASE DE LECHE NO ACIDIFICADOS LISTOS PARA CONSUMIR | MICROBIOLOGICO CUANTITATIVO | - | BACILLUS CEREUS. RECUENTOS DE PRESUNTOS BACILLUS CEREUS // ENUMERATION AND CONFIRMATION OF B. CEREUS IN FOODS.. ICMSF Microorganismos de los Alimentos 1. Parte II: Métodos Recomendados para el Análisis Microbiológico de los Alimentos, pág. 285-286. 1983. 2da Ed. Reimpresión 2000. / BAM FDA Online. 8th Edition, Revision A, 1998. Chapter 14, A-D, F: 1-5. October 2020.
LE-045-1 | 4834 | 2024-10-17 | LIMA | MICROBIOLÓGICAS | RECUENTO EN PLACA DE BACILLUS CEREUS | PRODUCTOS A BASE DE SOJA FERMENTADA, SOJA FERMENTADA CUAJADA, QUESO DE SOJA, PASTA, SALSA SILLAO | MICROBIOLOGICO CUANTITATIVO | - | BACILLUS CEREUS. RECUENTOS DE PRESUNTOS BACILLUS CEREUS // ENUMERATION AND CONFIRMATION OF B. CEREUS IN FOODS.. ICMSF Microorganismos de los Alimentos 1. Parte II: Métodos Recomendados para el Análisis Microbiológico de los Alimentos, pág. 285-286. 1983. 2da Ed. Reimpresión 2000. / BAM FDA Online. 8th Edition, Revision A, 1998. Chapter 14, A-D, F: 1-5. October 2020.
LE-045-1 | 4835 | 2024-10-17 | LIMA | MICROBIOLÓGICAS | RECUENTO EN PLACA DE BACILLUS CEREUS | PRODUCTOS COCIDOS DE CONSUMO DIRECTO, COMO EXTRUIDOS, EXPANDIDOS, HOJUELA INSTANTANEA, OTRO (INCLUYE MEZCLAS DE HARINAS EXTRUIDAS). | MICROBIOLOGICO CUANTITATIVO | - | BACILLUS CEREUS. RECUENTOS DE PRESUNTOS BACILLUS CEREUS // ENUMERATION AND CONFIRMATION OF B. CEREUS IN FOODS.. ICMSF Microorganismos de los Alimentos 1. Parte II: Métodos Recomendados para el Análisis Microbiológico de los Alimentos, pág. 285-286. 1983. 2da Ed. Reimpresión 2000. / BAM FDA Online. 8th Edition, Revision A, 1998. Chapter 14, A-D, F: 1-5. October 2020.
LE-045-1 | 4836 | 2024-10-17 | LIMA | MICROBIOLÓGICAS | RECUENTO EN PLACA DE BACILLUS CEREUS | PRODUCTOS CRUDOS DESHIDRATADOS Y PRECOCIDOS QUE REQUIEREN COCCION COMO HOJUELAS Y HARINAS. | MICROBIOLOGICO CUANTITATIVO | - | BACILLUS CEREUS. RECUENTOS DE PRESUNTOS BACILLUS CEREUS // ENUMERATION AND CONFIRMATION OF B. CEREUS IN FOODS.. ICMSF Microorganismos de los Alimentos 1. Parte II: Métodos Recomendados para el Análisis Microbiológico de los Alimentos, pág. 285-286. 1983. 2da Ed. Reimpresión 2000. / BAM FDA Online. 8th Edition, Revision A, 1998. Chapter 14, A-D, F: 1-5. October 2020.
LE-045-1 | 4837 | 2024-10-17 | LIMA | MICROBIOLÓGICAS | RECUENTO EN PLACA DE BACILLUS CEREUS | PRODUCTOS DE PANIFICACIÓN | MICROBIOLOGICO CUANTITATIVO | - | BACILLUS CEREUS. RECUENTOS DE PRESUNTOS BACILLUS CEREUS // ENUMERATION AND CONFIRMATION OF B. CEREUS IN FOODS.. ICMSF Microorganismos de los Alimentos 1. Parte II: Métodos Recomendados para el Análisis Microbiológico de los Alimentos, pág. 285-286. 1983. 2da Ed. Reimpresión 2000. / BAM FDA Online. 8th Edition, Revision A, 1998. Chapter 14, A-D, F: 1-5. October 2020.
LE-045-1 | 4838 | 2024-10-17 | LIMA | MICROBIOLÓGICAS | RECUENTO EN PLACA DE BACILLUS CEREUS | PRODUCTOS DE PASTELERÍA DULCE Y SALADO QUE REQUIEREN REFRIGERACIÓN | MICROBIOLOGICO CUANTITATIVO | - | BACILLUS CEREUS. RECUENTOS DE PRESUNTOS BACILLUS CEREUS // ENUMERATION AND CONFIRMATION OF B. CEREUS IN FOODS.. ICMSF Microorganismos de los Alimentos 1. Parte II: Métodos Recomendados para el Análisis Microbiológico de los Alimentos, pág. 285-286. 1983. 2da Ed. Reimpresión 2000. / BAM FDA Online. 8th Edition, Revision A, 1998. Chapter 14, A-D, F: 1-5. October 2020.
LE-045-1 | 4839 | 2024-10-17 | LIMA | MICROBIOLÓGICAS | RECUENTO EN PLACA DE BACILLUS CEREUS | PRODUCTOS DE RECONSTITUCÍON INSTANTÁNEA DESTINADO A NIÑOS ENTRE 6 A 36 MESES (PAPILLA Y SIMILARES) | MICROBIOLOGICO CUANTITATIVO | - | BACILLUS CEREUS. RECUENTOS DE PRESUNTOS BACILLUS CEREUS // ENUMERATION AND CONFIRMATION OF B. CEREUS IN FOODS.. ICMSF Microorganismos de los Alimentos 1. Parte II: Métodos Recomendados para el Análisis Microbiológico de los Alimentos, pág. 285-286. 1983. 2da Ed. Reimpresión 2000. / BAM FDA Online. 8th Edition, Revision A, 1998. Chapter 14, A-D, F: 1-5. October 2020.
LE-045-1 | 4840 | 2024-10-17 | LIMA | MICROBIOLÓGICAS | RECUENTO EN PLACA DE BACILLUS CEREUS | PRODUCTOS GRASOS | MICROBIOLOGICO CUANTITATIVO | - | BACILLUS CEREUS. RECUENTOS DE PRESUNTOS BACILLUS CEREUS // ENUMERATION AND CONFIRMATION OF B. CEREUS IN FOODS.. ICMSF Microorganismos de los Alimentos 1. Parte II: Métodos Recomendados para el Análisis Microbiológico de los Alimentos, pág. 285-286. 1983. 2da Ed. Reimpresión 2000. / BAM FDA Online. 8th Edition, Revision A, 1998. Chapter 14, A-D, F: 1-5. October 2020.
LE-045-1 | 4841 | 2024-10-17 | LIMA | MICROBIOLÓGICAS | RECUENTO EN PLACA DE BACILLUS CEREUS | QUESOS NO MADURADOS | MICROBIOLOGICO CUANTITATIVO | - | BACILLUS CEREUS. RECUENTOS DE PRESUNTOS BACILLUS CEREUS // ENUMERATION AND CONFIRMATION OF B. CEREUS IN FOODS.. ICMSF Microorganismos de los Alimentos 1. Parte II: Métodos Recomendados para el Análisis Microbiológico de los Alimentos, pág. 285-286. 1983. 2da Ed. Reimpresión 2000. / BAM FDA Online. 8th Edition, Revision A, 1998. Chapter 14, A-D, F: 1-5. October 2020.
LE-045-1 | 4842 | 2024-10-17 | LIMA | MICROBIOLÓGICAS | RECUENTO EN PLACA DE BACILLUS CEREUS | SEMICONSERVAS PH < 4.6 | MICROBIOLOGICO CUANTITATIVO | - | BACILLUS CEREUS. RECUENTOS DE PRESUNTOS BACILLUS CEREUS // ENUMERATION AND CONFIRMATION OF B. CEREUS IN FOODS.. ICMSF Microorganismos de los Alimentos 1. Parte II: Métodos Recomendados para el Análisis Microbiológico de los Alimentos, pág. 285-286. 1983. 2da Ed. Reimpresión 2000. / BAM FDA Online. 8th Edition, Revision A, 1998. Chapter 14, A-D, F: 1-5. October 2020.
LE-045-1 | 4843 | 2024-10-17 | LIMA | MICROBIOLÓGICAS | RECUENTO EN PLACA DE BACILLUS CEREUS | SOPAS, CALDOS, CREMAS, SALSAS Y PURÉ DE PAPAS DE USO INSTANTÁNEO QUE NO REQUIEREN COCCIÓN | MICROBIOLOGICO CUANTITATIVO | - | BACILLUS CEREUS. RECUENTOS DE PRESUNTOS BACILLUS CEREUS // ENUMERATION AND CONFIRMATION OF B. CEREUS IN FOODS.. ICMSF Microorganismos de los Alimentos 1. Parte II: Métodos Recomendados para el Análisis Microbiológico de los Alimentos, pág. 285-286. 1983. 2da Ed. Reimpresión 2000. / BAM FDA Online. 8th Edition, Revision A, 1998. Chapter 14, A-D, F: 1-5. October 2020.
LE-045-1 | 4844 | 2024-10-17 | LIMA | MICROBIOLÓGICAS | RECUENTO EN PLACA DE BACILLUS CEREUS | SOPAS, CREMAS, SALSAS Y PURES DE LEGUMBRES U OTROS DESHIDRATADOS QUE REQUIEREN COCCIÓN | MICROBIOLOGICO CUANTITATIVO | - | BACILLUS CEREUS. RECUENTOS DE PRESUNTOS BACILLUS CEREUS // ENUMERATION AND CONFIRMATION OF B. CEREUS IN FOODS.. ICMSF Microorganismos de los Alimentos 1. Parte II: Métodos Recomendados para el Análisis Microbiológico de los Alimentos, pág. 285-286. 1983. 2da Ed. Reimpresión 2000. / BAM FDA Online. 8th Edition, Revision A, 1998. Chapter 14, A-D, F: 1-5. October 2020.
LE-045-1 | 4845 | 2024-10-17 | LIMA | MICROBIOLÓGICAS | RECUENTO EN PLACA DE BACILLUS CEREUS | TURRÓN BLANDO O DURO DE CONFITERÍA | MICROBIOLOGICO CUANTITATIVO | - | BACILLUS CEREUS. RECUENTOS DE PRESUNTOS BACILLUS CEREUS // ENUMERATION AND CONFIRMATION OF B. CEREUS IN FOODS.. ICMSF Microorganismos de los Alimentos 1. Parte II: Métodos Recomendados para el Análisis Microbiológico de los Alimentos, pág. 285-286. 1983. 2da Ed. Reimpresión 2000. / BAM FDA Online. 8th Edition, Revision A, 1998. Chapter 14, A-D, F: 1-5. October 2020.
LE-045-1 | 4846 | 2024-10-17 | LIMA | MICROBIOLÓGICAS (Incluye MUESTREO) | DETECCIÓN DE SALMONELLA | AGUA PARA USO Y CONSUMO HUMANO | MICROBIOLOGICO CUALITATIVO | - | WATER QUALITY -- DETECTION OF SALMONELLA SPP. ISO 19250: 2010
LE-045-1 | 4847 | 2024-10-17 | LIMA | MICROBIOLÓGICAS (Incluye MUESTREO) | DETECCIÓN DE SALMONELLA | AGUA RESIDUAL | MICROBIOLOGICO CUALITATIVO | - | WATER QUALITY -- DETECTION OF SALMONELLA SPP. ISO 19250: 2010
LE-045-1 | 4848 | 2024-10-17 | LIMA | MICROBIOLÓGICAS (Incluye MUESTREO) | DETECCIÓN DE SALMONELLA | AGUA SALINA | MICROBIOLOGICO CUALITATIVO | - | WATER QUALITY -- DETECTION OF SALMONELLA SPP. ISO 19250: 2010
LE-045-1 | 4849 | 2024-10-17 | LIMA | MICROBIOLÓGICAS (Incluye MUESTREO) | DETECCIÓN DE SALMONELLA | AGUA SUPERFICIAL | MICROBIOLOGICO CUALITATIVO | - | WATER QUALITY -- DETECTION OF SALMONELLA SPP. ISO 19250: 2010
LE-045-1 | 4850 | 2024-10-17 | LIMA | MICROBIOLÓGICAS (Incluye MUESTREO) | DETECCIÓN DE SALMONELLA | SUPERFICIES INERTES | MICROBIOLOGICO CUALITATIVO | - | MICROBIOLOGY OF FOOD AND ANIMAL FEEDING STUFFS -- HORIZONTAL METHOD FOR THE DETECTION OF SALMONELLA SPP / GUÍA TÉCNICA PARA EL ANÁLISIS MICROBIOLÓGICO DE SUPERFICIES EN CONTACTO CON ALIMENTOS Y BEBIDAS.. ISO 6579: 2017/AMD 1:2020 / R.M. N° 461-2007/MINSA
LE-045-1 | 4851 | 2024-10-17 | LIMA | MICROBIOLÓGICAS (Incluye MUESTREO) | DETECCIÓN DE SALMONELLA | SUPERFICIES VIVAS | MICROBIOLOGICO CUALITATIVO | - | MICROBIOLOGY OF FOOD AND ANIMAL FEEDING STUFFS -- HORIZONTAL METHOD FOR THE DETECTION OF SALMONELLA SPP / GUÍA TÉCNICA PARA EL ANÁLISIS MICROBIOLÓGICO DE SUPERFICIES EN CONTACTO CON ALIMENTOS Y BEBIDAS.. ISO 6579: 2017/AMD 1:2020 / R.M. N° 461-2007/MINSA
LE-045-1 | 4852 | 2024-10-17 | LIMA | MICROBIOLÓGICAS (Incluye MUESTREO) | DETECCIÓN DE SALMONELLA | AGUA PARA USO Y CONSUMO HUMANO | MICROBIOLOGICO CUALITATIVO | - | SALMONELLA. DETECTION METHODS. SMEWW-APHA-AWWA-WEF Part 9260 B, (item 1.d), 24th Ed.
LE-045-1 | 4853 | 2024-10-17 | LIMA | MICROBIOLÓGICAS (Incluye MUESTREO) | DETECCIÓN DE SALMONELLA | AGUA RESIDUAL | MICROBIOLOGICO CUALITATIVO | - | SALMONELLA. DETECTION METHODS. SMEWW-APHA-AWWA-WEF Part 9260 B, (item 1.d), 24th Ed.
LE-045-1 | 4854 | 2024-10-17 | LIMA | MICROBIOLÓGICAS (Incluye MUESTREO) | DETECCIÓN DE SALMONELLA | AGUA SALINA | MICROBIOLOGICO CUALITATIVO | - | SALMONELLA. DETECTION METHODS. SMEWW-APHA-AWWA-WEF Part 9260 B, (item 1.d), 24th Ed.
LE-045-1 | 4855 | 2024-10-17 | LIMA | MICROBIOLÓGICAS (Incluye MUESTREO) | DETECCIÓN DE VIBRIO CHOLERAE | AGUA DE MAR | MICROBIOLOGICO CUALITATIVO | - | VIBRIO. PROCEDURES. SMEWW-APHA-AWWA-WEF-Part 9278 B (items 1, 2 d (1.a, 1.b), 5, 6, 24th Ed. Sin identificación del serogrupo O139)
LE-045-1 | 4856 | 2024-10-17 | LIMA | MICROBIOLÓGICAS (Incluye MUESTREO) | DETECCIÓN DE VIBRIO CHOLERAE | AGUA PARA USO Y CONSUMO HUMANO | MICROBIOLOGICO CUALITATIVO | - | VIBRIO. PROCEDURES. SMEWW-APHA-AWWA-WEF-Part 9278 B (items 1, 2 d (1.a, 1.b), 5, 6, 24th Ed. Sin identificación del serogrupo O139)
LE-045-1 | 4857 | 2024-10-17 | LIMA | MICROBIOLÓGICAS (Incluye MUESTREO) | DETECCIÓN DE VIBRIO CHOLERAE | AGUA RESIDUAL | MICROBIOLOGICO CUALITATIVO | - | VIBRIO. PROCEDURES. SMEWW-APHA-AWWA-WEF-Part 9278 B (items 1, 2 d (1.a, 1.b), 5, 6, 24th Ed. Sin identificación del serogrupo O139)
LE-045-1 | 4858 | 2024-10-17 | LIMA | MICROBIOLÓGICAS (Incluye MUESTREO) | ENUMERACIÓN DE ESCHERICHIA COLI (NMP) | AGUA PARA USO Y CONSUMO HUMANO | MICROBIOLOGICO SEMI-CUANTITATIVO | - | MULTIPLE-TUBE FERMENTATION TECHNIQUE FOR MEMBERS OF THE COLIFORM GROUP. ESCHERICHIA COLI PROCEDURE USING FLUOROGENIC SUBSTRATE. SIMULTANEOUS DETERMINATION OF TERMOTOLERANT COLIFORMS AND E.COLI.. SMEWW-APHA-AWWA-WEF Part 9221 F.2, 24th Ed.
LE-045-1 | 4859 | 2024-10-17 | LIMA | MICROBIOLÓGICAS (Incluye MUESTREO) | ENUMERACIÓN DE ESCHERICHIA COLI (NMP) | AGUA RESIDUAL | MICROBIOLOGICO SEMI-CUANTITATIVO | - | MULTIPLE-TUBE FERMENTATION TECHNIQUE FOR MEMBERS OF THE COLIFORM GROUP. ESCHERICHIA COLI PROCEDURE USING FLUOROGENIC SUBSTRATE. SIMULTANEOUS DETERMINATION OF TERMOTOLERANT COLIFORMS AND E.COLI.. SMEWW-APHA-AWWA-WEF Part 9221 F.2, 24th Ed.
LE-045-1 | 4860 | 2024-10-17 | LIMA | MICROBIOLÓGICAS (Incluye MUESTREO) | ENUMERACIÓN DE ESCHERICHIA COLI (NMP) | AGUA SALINA | MICROBIOLOGICO SEMI-CUANTITATIVO | - | MULTIPLE-TUBE FERMENTATION TECHNIQUE FOR MEMBERS OF THE COLIFORM GROUP. ESCHERICHIA COLI PROCEDURE USING FLUOROGENIC SUBSTRATE. SIMULTANEOUS DETERMINATION OF TERMOTOLERANT COLIFORMS AND E.COLI.. SMEWW-APHA-AWWA-WEF Part 9221 F.2, 24th Ed.
LE-045-1 | 4861 | 2024-10-17 | LIMA | MICROBIOLÓGICAS (Incluye MUESTREO) | ENUMERACIÓN DE ESCHERICHIA COLI (NMP) | AGUA SUBTERRÁNEA | MICROBIOLOGICO SEMI-CUANTITATIVO | - | MULTIPLE-TUBE FERMENTATION TECHNIQUE FOR MEMBERS OF THE COLIFORM GROUP. ESCHERICHIA COLI PROCEDURE USING FLUOROGENIC SUBSTRATE. SIMULTANEOUS DETERMINATION OF TERMOTOLERANT COLIFORMS AND E.COLI.. SMEWW-APHA-AWWA-WEF Part 9221 F.2, 24th Ed.
LE-045-1 | 4862 | 2024-10-17 | LIMA | MICROBIOLÓGICAS (Incluye MUESTREO) | ESTERILIDAD COMERCIAL | ALIMENTOS ENVASADOS HERMÉTICAMENTE |  | - | MICROBIOLOGÍA. MÉTODO PARA EVALUAR LA ESTERILIDAD COMERCIAL EN ALIMENTOS.. NTC 4433:2015
LE-045-1 | 4863 | 2024-10-17 | LIMA | MICROBIOLÓGICAS (Incluye MUESTREO) | NUMERACIÓN DE AEROBIOS MESÓFILOS VIABLES | AMBIENTES |  | - | NUMERACIÓN DE AEROBIOS MESÓFILOS VIABLES.. FDA /BAM Online Chapter 3 / APHA CMMEF Ch.3, Part 3.101
LE-045-1 | 4864 | 2024-10-17 | LIMA | MICROBIOLÓGICAS (Incluye MUESTREO) | NUMERACIÓN DE COLIFORMES FECALES (NMP) | AGUA NATURAL | MICROBIOLOGICO SEMI-CUANTITATIVO | - | MULTIPLE - TUBE FERMENTATION TECHNIQUE FOR MEMBERS OF THE COLIFORM GROUP. STANDARD TOTAL COLIFORM FERMENTATION TECHNIQUE. FECAL COLIFORM PROCEDURE. THERMOTOLERANT COLIFORM TEST (EC MEDIUM). SMEWW-APHA-AWWA-WEF Part 9221 B (2) y 9221 E (1), 24th Ed.
LE-045-1 | 4865 | 2024-10-17 | LIMA | MICROBIOLÓGICAS (Incluye MUESTREO) | NUMERACIÓN DE COLIFORMES FECALES (NMP) | AGUA PARA USO Y CONSUMO HUMANO | MICROBIOLOGICO SEMI-CUANTITATIVO | - | MULTIPLE - TUBE FERMENTATION TECHNIQUE FOR MEMBERS OF THE COLIFORM GROUP. STANDARD TOTAL COLIFORM FERMENTATION TECHNIQUE. FECAL COLIFORM PROCEDURE. THERMOTOLERANT COLIFORM TEST (EC MEDIUM). SMEWW-APHA-AWWA-WEF Part 9221 B (2) y 9221 E (1), 24th Ed.
LE-045-1 | 4866 | 2024-10-17 | LIMA | MICROBIOLÓGICAS (Incluye MUESTREO) | NUMERACIÓN DE COLIFORMES FECALES (NMP) | AGUA RESIDUAL | MICROBIOLOGICO SEMI-CUANTITATIVO | - | MULTIPLE - TUBE FERMENTATION TECHNIQUE FOR MEMBERS OF THE COLIFORM GROUP. STANDARD TOTAL COLIFORM FERMENTATION TECHNIQUE. FECAL COLIFORM PROCEDURE. THERMOTOLERANT COLIFORM TEST (EC MEDIUM). SMEWW-APHA-AWWA-WEF Part 9221 B (2) y 9221 E (1), 24th Ed.
LE-045-1 | 4867 | 2024-10-17 | LIMA | MICROBIOLÓGICAS (Incluye MUESTREO) | NUMERACIÓN DE COLIFORMES FECALES (NMP) | AGUA SALINA | MICROBIOLOGICO SEMI-CUANTITATIVO | - | MULTIPLE - TUBE FERMENTATION TECHNIQUE FOR MEMBERS OF THE COLIFORM GROUP. STANDARD TOTAL COLIFORM FERMENTATION TECHNIQUE. FECAL COLIFORM PROCEDURE. THERMOTOLERANT COLIFORM TEST (EC MEDIUM). SMEWW-APHA-AWWA-WEF Part 9221 B (2) y 9221 E (1), 24th Ed.
LE-045-1 | 4868 | 2024-10-17 | LIMA | MICROBIOLÓGICAS (Incluye MUESTREO) | NUMERACIÓN DE COLIFORMES TOTALES | SUPERFICIES INERTES |  | - | NUMERACIÓN DE COLIFORMES TOTALES / GUÍA TÉCNICA PARA EL ANÁLISIS MICROBIOLÓGICO DE SUPERFICIES EN CONTACTO CON ALIMENTOS Y BEBIDAS.. ICMSF Microorganismos de los Alimentos 1 Parte II. Métodos recomendados para el Análisis Microbiológico de Alimentos Pág. 137. 1983. 2da. Ed./R.M.N°461-2007/MINSA
LE-045-1 | 4869 | 2024-10-17 | LIMA | MICROBIOLÓGICAS (Incluye MUESTREO) | NUMERACIÓN DE COLIFORMES TOTALES | SUPERFICIES VIVAS |  | - | NUMERACIÓN DE COLIFORMES TOTALES / GUÍA TÉCNICA PARA EL ANÁLISIS MICROBIOLÓGICO DE SUPERFICIES EN CONTACTO CON ALIMENTOS Y BEBIDAS.. ICMSF Microorganismos de los Alimentos 1 Parte II. Métodos recomendados para el Análisis Microbiológico de Alimentos Pág. 137. 1983. 2da. Ed./R.M.N°461-2007/MINSA
LE-045-1 | 4870 | 2024-10-17 | LIMA | MICROBIOLÓGICAS (Incluye MUESTREO) | NUMERACIÓN DE COLIFORMES TOTALES (NMP) | AGUA NATURAL | MICROBIOLOGICO SEMI-CUANTITATIVO | - | MULTIPLE - TUBE FERMENTATION TECHNIQUE FOR MEMBERS OF THE COLIFORM GROUP. STANDARD TOTAL COLIFORM FERMENTATION TECHNIQUE.. SMEWW-APHA-AWWA-WEF Part 9221 B (2-3), 24th Ed.
LE-045-1 | 4871 | 2024-10-17 | LIMA | MICROBIOLÓGICAS (Incluye MUESTREO) | NUMERACIÓN DE COLIFORMES TOTALES (NMP) | AGUA PARA USO Y CONSUMO HUMANO | MICROBIOLOGICO SEMI-CUANTITATIVO | - | MULTIPLE - TUBE FERMENTATION TECHNIQUE FOR MEMBERS OF THE COLIFORM GROUP. STANDARD TOTAL COLIFORM FERMENTATION TECHNIQUE.. SMEWW-APHA-AWWA-WEF Part 9221 B (2-3), 24th Ed.
LE-045-1 | 4872 | 2024-10-17 | LIMA | MICROBIOLÓGICAS (Incluye MUESTREO) | NUMERACIÓN DE COLIFORMES TOTALES (NMP) | AGUA RESIDUAL | MICROBIOLOGICO SEMI-CUANTITATIVO | - | MULTIPLE - TUBE FERMENTATION TECHNIQUE FOR MEMBERS OF THE COLIFORM GROUP. STANDARD TOTAL COLIFORM FERMENTATION TECHNIQUE.. SMEWW-APHA-AWWA-WEF Part 9221 B (2-3), 24th Ed.
LE-045-1 | 4873 | 2024-10-17 | LIMA | MICROBIOLÓGICAS (Incluye MUESTREO) | NUMERACIÓN DE COLIFORMES TOTALES (NMP) | AGUA SALINA | MICROBIOLOGICO SEMI-CUANTITATIVO | - | MULTIPLE - TUBE FERMENTATION TECHNIQUE FOR MEMBERS OF THE COLIFORM GROUP. STANDARD TOTAL COLIFORM FERMENTATION TECHNIQUE.. SMEWW-APHA-AWWA-WEF Part 9221 B (2-3), 24th Ed.
LE-045-1 | 4874 | 2024-10-17 | LIMA | MICROBIOLÓGICAS (Incluye MUESTREO) | NUMERACIÓN DE ENTEROCOCCUS POR NMP | AGUA DE MAR | MICROBIOLOGICO SEMI-CUANTITATIVO | - | FECAL ENTEROCOCCI. MULTIPLE-TUBE TECHNIQUE. SMEWW-APHA-AWWA-WEF Part 9230 B, 24th Ed.
LE-045-1 | 4875 | 2024-10-17 | LIMA | MICROBIOLÓGICAS (Incluye MUESTREO) | NUMERACIÓN DE ENTEROCOCCUS POR NMP | AGUA PARA USO Y CONSUMO HUMANO | MICROBIOLOGICO SEMI-CUANTITATIVO | - | FECAL ENTEROCOCCI. MULTIPLE-TUBE TECHNIQUE. SMEWW-APHA-AWWA-WEF Part 9230 B, 24th Ed.
LE-045-1 | 4876 | 2024-10-17 | LIMA | MICROBIOLÓGICAS (Incluye MUESTREO) | NUMERACIÓN DE ENTEROCOCCUS POR NMP | AGUA RESIDUAL | MICROBIOLOGICO SEMI-CUANTITATIVO | - | FECAL ENTEROCOCCI. MULTIPLE-TUBE TECHNIQUE. SMEWW-APHA-AWWA-WEF Part 9230 B, 24th Ed.
LE-045-1 | 4877 | 2024-10-17 | LIMA | MICROBIOLÓGICAS (Incluye MUESTREO) | NUMERACIÓN DE ESCHERICHIA COLI (NMP) | AGUA PARA USO Y CONSUMO HUMANO | MICROBIOLOGICO SEMI-CUANTITATIVO | - | MULTIPLE - TUBE FERMENTATION TECHNIQUE FOR MEMBERS OF THE COLIFORM GROUP. STANDARD TOTAL COLIFORM FERMENTATION TECHNIQUE. THERMOTOLERANT (FECAL) COLIFORM PROCEDURE. OTHER ESCHERICHIA COLI PROCEDURES. SMEWW-APHA-AWWA-WEF 9221 B (2), 9221 E (1), 9221 G2. 24th Ed
LE-045-1 | 4878 | 2024-10-17 | LIMA | MICROBIOLÓGICAS (Incluye MUESTREO) | NUMERACIÓN DE ESCHERICHIA COLI (NMP) | AGUA RESIDUAL | MICROBIOLOGICO SEMI-CUANTITATIVO | - | MULTIPLE - TUBE FERMENTATION TECHNIQUE FOR MEMBERS OF THE COLIFORM GROUP. STANDARD TOTAL COLIFORM FERMENTATION TECHNIQUE. THERMOTOLERANT (FECAL) COLIFORM PROCEDURE. OTHER ESCHERICHIA COLI PROCEDURES. SMEWW-APHA-AWWA-WEF 9221 B (2), 9221 E (1), 9221 G2. 24th Ed
LE-045-1 | 4879 | 2024-10-17 | LIMA | MICROBIOLÓGICAS (Incluye MUESTREO) | NUMERACIÓN DE ESCHERICHIA COLI (NMP) | AGUA SUPERFICIAL | MICROBIOLOGICO SEMI-CUANTITATIVO | - | MULTIPLE - TUBE FERMENTATION TECHNIQUE FOR MEMBERS OF THE COLIFORM GROUP. STANDARD TOTAL COLIFORM FERMENTATION TECHNIQUE. THERMOTOLERANT (FECAL) COLIFORM PROCEDURE. OTHER ESCHERICHIA COLI PROCEDURES. SMEWW-APHA-AWWA-WEF 9221 B (2), 9221 E (1), 9221 G2. 24th Ed
LE-045-1 | 4880 | 2024-10-17 | LIMA | MICROBIOLÓGICAS (Incluye MUESTREO) | NUMERACIÓN DE LEVADURAS | AMBIENTES |  | - | NUMERACIÓN DE LEVADURAS. ICMSF Microorganismos de los Alimentos 1. Parte II: Métodos Recomendados para el Análisis Microbiológico de los Alimentos, Pág. 165: item 5-7. 1983. 2da Ed. Reimpresión 2000 / APHA CMMEF Ch.3, Part 3.101.2015
LE-045-1 | 4881 | 2024-10-17 | LIMA | MICROBIOLÓGICAS (Incluye MUESTREO) | NUMERACIÓN DE MOHOS | AMBIENTES |  | - | NUMERACIÓN DE MOHOS. ICMSF Microorganismos de los Alimentos 1. Parte II: Métodos Recomendados para el Análisis Microbiológico de los Alimentos, Pág. 165, item 5-7. 1983. 2da Ed. Reimpresión 2000 / APHA CMMEF Ch.3, Part 3.101.2015
LE-045-1 | 4882 | 2024-10-17 | LIMA | MICROBIOLÓGICAS (Incluye MUESTREO) | NUMERACIÓN DE PSEUDOMONAS AERUGINOSA | AGUA PARA USO Y CONSUMO HUMANO | MICROBIOLOGICO SEMI-CUANTITATIVO | - | MULTIPLE - TUBE TECHNIQUE FOR PSEUDOMONAS AERUGINOSA. SMEWW-APHA-AWWA-WEF Part 9213 F, 24th Ed.
LE-045-1 | 4883 | 2024-10-17 | LIMA | MICROBIOLÓGICAS (Incluye MUESTREO) | RECUENTO DE COLIFORMES FECALES POR FILTRACIÓN DE MEMBRANA | AGUA DE MAR | MICROBIOLOGICO CUANTITATIVO | - | MEMBRANE FILTER TECHNIQUE FOR MEMBERS OF THE COLIFORM GROUP. THERMOTOLERANT (FECAL) COLIFORM MEMBRANE FILTER PROCEDURE. SMEWW-APHA-AWWA-WEF Part 9222 D, 24th Ed.
LE-045-1 | 4884 | 2024-10-17 | LIMA | MICROBIOLÓGICAS (Incluye MUESTREO) | RECUENTO DE COLIFORMES FECALES POR FILTRACIÓN DE MEMBRANA | AGUA PARA USO Y CONSUMO HUMANO | MICROBIOLOGICO CUANTITATIVO | - | MEMBRANE FILTER TECHNIQUE FOR MEMBERS OF THE COLIFORM GROUP. THERMOTOLERANT (FECAL) COLIFORM MEMBRANE FILTER PROCEDURE. SMEWW-APHA-AWWA-WEF Part 9222 D, 24th Ed.
LE-045-1 | 4885 | 2024-10-17 | LIMA | MICROBIOLÓGICAS (Incluye MUESTREO) | RECUENTO DE COLIFORMES FECALES POR FILTRACIÓN DE MEMBRANA | AGUA RESIDUAL | MICROBIOLOGICO CUANTITATIVO | - | MEMBRANE FILTER TECHNIQUE FOR MEMBERS OF THE COLIFORM GROUP. THERMOTOLERANT (FECAL) COLIFORM MEMBRANE FILTER PROCEDURE. SMEWW-APHA-AWWA-WEF Part 9222 D, 24th Ed.
LE-045-1 | 4886 | 2024-10-17 | LIMA | MICROBIOLÓGICAS (Incluye MUESTREO) | RECUENTO DE COLIFORMES TOTALES POR FILTRACIÓN DE MEMBRANA | AGUA DE MAR | MICROBIOLOGICO CUANTITATIVO | - | MEMBRANE FILTER TECHNIQUE FOR MEMBERS OF THE COLIFORM GROUP. STANDARD TOTAL COLIFORM MEMBRANE FILTER PROCEDURE USING ENDO MEDIA. SMEWW-APHA-AWWA-WEF Part 9222 B, 24th Ed.
LE-045-1 | 4887 | 2024-10-17 | LIMA | MICROBIOLÓGICAS (Incluye MUESTREO) | RECUENTO DE COLIFORMES TOTALES POR FILTRACIÓN DE MEMBRANA | AGUA PARA USO Y CONSUMO HUMANO | MICROBIOLOGICO CUANTITATIVO | - | MEMBRANE FILTER TECHNIQUE FOR MEMBERS OF THE COLIFORM GROUP. STANDARD TOTAL COLIFORM MEMBRANE FILTER PROCEDURE USING ENDO MEDIA. SMEWW-APHA-AWWA-WEF Part 9222 B, 24th Ed.
LE-045-1 | 4888 | 2024-10-17 | LIMA | MICROBIOLÓGICAS (Incluye MUESTREO) | RECUENTO DE COLIFORMES TOTALES POR FILTRACIÓN DE MEMBRANA | AGUA RESIDUAL | MICROBIOLOGICO CUANTITATIVO | - | MEMBRANE FILTER TECHNIQUE FOR MEMBERS OF THE COLIFORM GROUP. STANDARD TOTAL COLIFORM MEMBRANE FILTER PROCEDURE USING ENDO MEDIA. SMEWW-APHA-AWWA-WEF Part 9222 B, 24th Ed.
LE-045-1 | 4889 | 2024-10-17 | LIMA | MICROBIOLÓGICAS (Incluye MUESTREO) | RECUENTO DE HETEROTRÓFICOS | AGUA PARA USO Y CONSUMO HUMANO | MICROBIOLOGICO CUANTITATIVO | - | HETEROTROPHIC PLATE COUNT. POUR PLATE PROCEDURE.. SMEWW-APHA-AWWA-WEF Part 9215 B. 24th Ed
LE-045-1 | 4890 | 2024-10-17 | LIMA | MICROBIOLÓGICAS (Incluye MUESTREO) | RECUENTO DE HETEROTRÓFICOS | AGUA RESIDUAL | MICROBIOLOGICO CUANTITATIVO | - | HETEROTROPHIC PLATE COUNT. POUR PLATE PROCEDURE.. SMEWW-APHA-AWWA-WEF Part 9215 B. 24th Ed
LE-045-1 | 4891 | 2024-10-17 | LIMA | MICROBIOLÓGICAS (Incluye MUESTREO) | RECUENTO DE HETEROTRÓFICOS | AGUA SUPERFICIAL | MICROBIOLOGICO CUANTITATIVO | - | HETEROTROPHIC PLATE COUNT. POUR PLATE PROCEDURE.. SMEWW-APHA-AWWA-WEF Part 9215 B. 24th Ed
LE-045-1 | 4892 | 2024-10-17 | LIMA | MICROBIOLÓGICAS (Incluye MUESTREO) | RECUENTO DE STAPHYLOCOCCUS AUREUS | SUPERFICIES VIVAS | MICROBIOLOGICO CUANTITATIVO | - | MICROBIOLOGY OF THE FOOD CHAIN - HORIZONTAL METHOD FOR THE ENUMERATION OF COAGULASE-POSITIVE STAPHYLOCOCCI (STAPHYLOCOCCUS AUREUS AND OTHER SPECIES) - PART 1: METHOD USING BAIRD-PARKERD AGAR MEDIUM / GUÍA TÉCNICA PARA EL ANÁLISIS MICROBIOLÓGICO DE SUPERFICIES EN CONTACTO CON ALIMENTOS Y BEBIDAS.. ISO 6888-1: 2021 / R.M. N° 461-2007/MINSA
LE-040-1 | 4893 | 2024-11-20 | LIMA | QUÍMICAS | ACIDEZ | BEBIDAS ALCOHÓLICAS DESTILADAS |  | - | BEBIDAS ALCOHÓLICAS. MÉTODO DE ENSAYO. DETERMINACIÓN DE ACIDEZ. NTP 211.040:2018 (revisada el 2023)
LE-040-1 | 4894 | 2024-11-20 | LIMA | QUÍMICAS | ACIDEZ | PISCO |  | - | BEBIDAS ALCOHÓLICAS. MÉTODO DE ENSAYO. DETERMINACIÓN DE ACIDEZ. NTP 211.040:2018 (revisada el 2023)
LE-040-1 | 4895 | 2024-11-20 | LIMA | QUÍMICAS | ACIDEZ TITULABLE | PRODUCTOS DE PANADERÍA |  | - | PRODUCTOS DE PANADERÍA. DETERMINACIÓN DEL PORCENTAJE DE ACIDEZ TITULABLE. NTP 206.008:1976 (revisada el 2021)
LE-040-1 | 4896 | 2024-11-20 | LIMA | QUÍMICAS | CENIZA | PRODUCTOS DE PANADERÍA |  | - | BAKED PRODUCTS. ASH. AOAC 935.39-B, Chapter 32.4.02, 22nd Ed. (AOAC 923.03)
LE-040-1 | 4897 | 2024-11-20 | LIMA | QUÍMICAS | EXTRACTO SECO TOTAL | BEBIDAS ALCOHÓLICAS DESTILADAS |  | - | BEBIDAS ALCOHOLICAS. MÉTODO DE ENSAYO. DETERMINACIÓN DE EXTRACTO SECO TOTAL.. NTP 211.041 (revisada el 2021)
LE-040-1 | 4898 | 2024-11-20 | LIMA | QUÍMICAS | EXTRACTO SECO TOTAL | PISCO |  | - | BEBIDAS ALCOHOLICAS. MÉTODO DE ENSAYO. DETERMINACIÓN DE EXTRACTO SECO TOTAL.. NTP 211.041 (revisada el 2021)
LE-040-1 | 4899 | 2024-11-20 | LIMA | QUÍMICAS | GRASA | GALLETAS |  | - | GALLETAS. DETERMINACIÓN DEL PORCENTAJE DE GRASA. NTP 206.017:1981 (revisada el 2021)
LE-040-1 | 4900 | 2024-11-20 | LIMA | QUÍMICAS | HIERRO | GRANOS DE CEREALES, LEGUMINOSAS, QUENOPODIACEAS Y DERIVADAS (HARINAS Y OTRAS) |  | - | ALIMENTOS. DETERMINACIÓN DE HIERRO POR ABSORCIÓN ATÓMICA.. COVENIN 1409 (6.1.2)
LE-040-1 | 4901 | 2024-11-20 | LIMA | QUÍMICAS | HIERRO | PRODUCTOS DE PANADERÍA, PASTELERÍA Y GALLETERÍA |  | - | ALIMENTOS. DETERMINACIÓN DE HIERRO POR ABSORCIÓN ATÓMICA.. COVENIN 1409 (6.1.2)
LE-040-1 | 4902 | 2024-11-20 | LIMA | QUÍMICAS | HUMEDAD | AZÚCAR RUBIA DOMÉSTICA |  | - | LOSS ON DRYING (MOISTURE) IN SUGARS. DRYING AT ATMOSPHERIC PRESSURE. AOAC 925.45-B, Chapter 44.01.03, 22nd Ed.
LE-040-1 | 4903 | 2024-11-20 | LIMA | QUÍMICAS | HUMEDAD | GRANOS DE CEREALES,LEGUMINOSAS Y GRANOS ANDINOS |  | - | CEREALES Y LEGUMBRES. DETERMINACIÓN DEL CONTENIDO DE HUMEDAD. MÉTODO DE RUTINA. NTP 205.002:2021
LE-040-1 | 4904 | 2024-11-20 | LIMA | QUÍMICAS | HUMEDAD | PRODUCTOS CRUDOS, DESHIDRATADOS y PRECOCIDOS QUE REQUIEREN COCCIÓN, COMO HOJUELAS, HARINAS |  | - | CEREALES Y PRODUCTOS DERIVADOS. HARINAS. DETERMINACIÓN DEL CONTENIDO DE HUMEDAD. NTP 205.037:2022
LE-040-1 | 4905 | 2024-11-20 | LIMA | QUÍMICAS | HUMEDAD | FIDEOS O PASTAS DESECADAS, SIN RELLENO |  | - | BIZCOCHOS, GALLETAS Y PASTAS O FIDEOS. DETERMINACIÓN DE HUMEDAD. NTP 206.011:2018
LE-040-1 | 4906 | 2024-11-20 | LIMA | QUÍMICAS | HUMEDAD | GALLETAS |  | - | BIZCOCHOS, GALLETAS Y PASTAS O FIDEOS. DETERMINACIÓN DE HUMEDAD. NTP 206.011:2018
LE-040-1 | 4907 | 2024-11-20 | LIMA | QUÍMICAS | HUMEDAD | HARINAS DE FRUTAS |  | - | ALIMENTOS COCIDOS DE RECONSTITUCIÓN INSTANTÁNEA. DETERMINACIÓN DE HUMEDAD. MÉTODO GRAVIMÉTRICO.. NTP 209.264:2018 (revisada el 2023)
LE-040-1 | 4908 | 2024-11-20 | LIMA | QUÍMICAS | HUMEDAD | HARINAS EXTRUIDAS DE CEREALES Y GRANOS ANDINOS |  | - | ALIMENTOS COCIDOS DE RECONSTITUCIÓN INSTANTÁNEA. DETERMINACIÓN DE HUMEDAD. MÉTODO GRAVIMÉTRICO.. NTP 209.264:2018 (revisada el 2023)
LE-040-1 | 4909 | 2024-11-20 | LIMA | QUÍMICAS | ÍNDICE DE ACIDEZ | ACEITE VEGETAL |  | - | ACEITES Y GRASAS COMESTIBLES. MÉTODO PARA LA DETERMINACIÓN DE LA ACIDEZ LIBRE. NTP 209.005:1968 (revisada el 2016)
LE-040-1 | 4910 | 2024-11-20 | LIMA | QUÍMICAS | ÍNDICE DE PERÓXIDO | ACEITE VEGETAL |  | - | ACEITES Y GRASAS COMESTIBLES. MÉTODO DE DETERMINACIÓN DEL ÍNDICE DE PERÓXIDO.. NTP 209.006:1968 (revisada el 2016)
LE-040-1 | 4911 | 2024-11-20 | LIMA | QUÍMICAS | PERÓXIDO | GALLETAS |  | - | GALLETAS. DETERMINACIÓN DE PERÓXIDOS. NTP 206.016:1981 (Revisada el 2011)
LE-040-1 | 4912 | 2024-11-20 | LIMA | QUÍMICAS | PROTEÍNA | PRODUCTOS DE PANADERÍA |  | - | BAKED PRODUCTS. PROTEIN.. AOAC 935.39-C, Chapter 32.4.02, 22nd Ed. (AOAC 950.36)
LE-040-1 | 4913 | 2024-11-20 | LIMA | QUÍMICAS | SÓLIDOS TOTALES | AGUA PARA USO Y CONSUMO HUMANO: AGUA DE BEBIDA |  | - | SOLIDS IN WATER. AOAC 920.193 (A), Chapter 11.1.09, 22nd Ed.
LE-040-1 | 4914 | 2024-11-20 | LIMA | SENSORIALES | PRUEBA DE ACEPTABILIDAD | ALIMENTOS PARA REGÍMENES ESPECIALES |  | - | SENSORY ANALYSIS -- GUIDELINES FOR THE USE OF QUANTITATIVE RESPONSE SCALES. ISO 4121:2003
LE-040-1 | 4915 | 2024-11-20 | LIMA | SENSORIALES | PRUEBA DE ACEPTABILIDAD | GRANOS DE CEREALES, LEGUMINOSAS, QUENOPODIACEAS Y DERIVADAS (HARINAS Y OTRAS) |  | - | SENSORY ANALYSIS -- GUIDELINES FOR THE USE OF QUANTITATIVE RESPONSE SCALES. ISO 4121:2003
LE-040-1 | 4916 | 2024-11-20 | LIMA | SENSORIALES | PRUEBA DE ACEPTABILIDAD | PRODUCTOS DESHIDRATADOS: LIOFILIZADOS O CONCENTRADOS Y MEZCLAS |  | - | SENSORY ANALYSIS -- GUIDELINES FOR THE USE OF QUANTITATIVE RESPONSE SCALES. ISO 4121:2003
LE-040-1 | 4917 | 2024-11-20 | LIMA | MICROBIOLÓGICAS | DETECCIÓN DE SALMONELLA | ALIMENTOS PARA REGÍMENES ESPECIALES | MICROBIOLOGICO CUALITATIVO | - | SALMONELLA SIN DETERMINACIÓN SEROLÓGICA. ICMSF Microorganismos de los Alimentos. Su significado y metodos de enumeracion. Método 1, Pág. 172-176 2da Ed. Reimpresión 2000
LE-040-1 | 4918 | 2024-11-20 | LIMA | MICROBIOLÓGICAS | DETECCIÓN DE SALMONELLA | ALIMENTOS PREPARADOS/ELABORADOS | MICROBIOLOGICO CUALITATIVO | - | SALMONELLA SIN DETERMINACIÓN SEROLÓGICA. ICMSF Microorganismos de los Alimentos. Su significado y metodos de enumeracion. Método 1, Pág. 172-176 2da Ed. Reimpresión 2000
LE-040-1 | 4919 | 2024-11-20 | LIMA | MICROBIOLÓGICAS | DETECCIÓN DE SALMONELLA | ESPECIAS, CONDIMENTOS Y SALSAS | MICROBIOLOGICO CUALITATIVO | - | SALMONELLA SIN DETERMINACIÓN SEROLÓGICA. ICMSF Microorganismos de los Alimentos. Su significado y metodos de enumeracion. Método 1, Pág. 172-176 2da Ed. Reimpresión 2000
LE-040-1 | 4920 | 2024-11-20 | LIMA | MICROBIOLÓGICAS | DETECCIÓN DE SALMONELLA | FRUTAS, HORTALIZAS, FRUTOS SECOS Y OTROS VEGETALES | MICROBIOLOGICO CUALITATIVO | - | SALMONELLA SIN DETERMINACIÓN SEROLÓGICA. ICMSF Microorganismos de los Alimentos. Su significado y metodos de enumeracion. Método 1, Pág. 172-176 2da Ed. Reimpresión 2000
LE-040-1 | 4921 | 2024-11-20 | LIMA | MICROBIOLÓGICAS | DETECCIÓN DE SALMONELLA | GRANOS DE CEREALES, LEGUMINOSAS, QUENOPODIACEAS Y DERIVADAS (HARINAS Y OTRAS) | MICROBIOLOGICO CUALITATIVO | - | SALMONELLA SIN DETERMINACIÓN SEROLÓGICA. ICMSF Microorganismos de los Alimentos. Su significado y metodos de enumeracion. Método 1, Pág. 172-176 2da Ed. Reimpresión 2000
LE-040-1 | 4922 | 2024-11-20 | LIMA | MICROBIOLÓGICAS | DETECCIÓN DE SALMONELLA | LECHE Y PRODUCTOS LÁCTEOS | MICROBIOLOGICO CUALITATIVO | - | SALMONELLA SIN DETERMINACIÓN SEROLÓGICA. ICMSF Microorganismos de los Alimentos. Su significado y metodos de enumeracion. Método 1, Pág. 172-176 2da Ed. Reimpresión 2000
LE-040-1 | 4923 | 2024-11-20 | LIMA | MICROBIOLÓGICAS | DETECCIÓN DE SALMONELLA | PRODUCTOS DE CONFITERÍA | MICROBIOLOGICO CUALITATIVO | - | SALMONELLA SIN DETERMINACIÓN SEROLÓGICA. ICMSF Microorganismos de los Alimentos. Su significado y metodos de enumeracion. Método 1, Pág. 172-176 2da Ed. Reimpresión 2000
LE-040-1 | 4924 | 2024-11-20 | LIMA | MICROBIOLÓGICAS | DETECCIÓN DE SALMONELLA | PRODUCTOS DE PANADERÍA, PASTELERÍA Y GALLETERÍA | MICROBIOLOGICO CUALITATIVO | - | SALMONELLA SIN DETERMINACIÓN SEROLÓGICA. ICMSF Microorganismos de los Alimentos. Su significado y metodos de enumeracion. Método 1, Pág. 172-176 2da Ed. Reimpresión 2000
LE-040-1 | 4925 | 2024-11-20 | LIMA | MICROBIOLÓGICAS | DETECCIÓN DE SALMONELLA | PRODUCTOS DESHIDRATADOS: LIOFILIZADOS O CONCENTRADOS Y MEZCLAS | MICROBIOLOGICO CUALITATIVO | - | SALMONELLA SIN DETERMINACIÓN SEROLÓGICA. ICMSF Microorganismos de los Alimentos. Su significado y metodos de enumeracion. Método 1, Pág. 172-176 2da Ed. Reimpresión 2000
LE-040-1 | 4926 | 2024-11-20 | LIMA | MICROBIOLÓGICAS | NUMERACIÓN DE AEROBIOS MESÓFILOS | ALIMENTOS PREPARADOS/ELABORADOS | MICROBIOLOGICO CUANTITATIVO | - | AEROBIC PLATE COUNT IN FOODS. AOAC 990.12, Chapter 17.2.07, 22nd Ed.
LE-040-1 | 4927 | 2024-11-20 | LIMA | MICROBIOLÓGICAS | NUMERACIÓN DE AEROBIOS MESÓFILOS | AZÚCARES, MIELES Y SIMILARES | MICROBIOLOGICO CUANTITATIVO | - | AEROBIC PLATE COUNT IN FOODS. AOAC 990.12, Chapter 17.2.07, 22nd Ed.
LE-040-1 | 4928 | 2024-11-20 | LIMA | MICROBIOLÓGICAS | NUMERACIÓN DE AEROBIOS MESÓFILOS | ESPECIAS, CONDIMENTOS Y SALSAS | MICROBIOLOGICO CUANTITATIVO | - | AEROBIC PLATE COUNT IN FOODS. AOAC 990.12, Chapter 17.2.07, 22nd Ed.
LE-040-1 | 4929 | 2024-11-20 | LIMA | MICROBIOLÓGICAS | NUMERACIÓN DE AEROBIOS MESÓFILOS | PRODUCTOS DE CONFITERÍA | MICROBIOLOGICO CUANTITATIVO | - | AEROBIC PLATE COUNT IN FOODS. AOAC 990.12, Chapter 17.2.07, 22nd Ed.
LE-040-1 | 4930 | 2024-11-20 | LIMA | MICROBIOLÓGICAS | NUMERACIÓN DE AEROBIOS MESÓFILOS | PRODUCTOS DESHIDRATADOS: LIOFILIZADOS O CONCENTRADOS Y MEZCLAS | MICROBIOLOGICO CUANTITATIVO | - | AEROBIC PLATE COUNT IN FOODS. AOAC 990.12, Chapter 17.2.07, 22nd Ed.
LE-040-1 | 4931 | 2024-11-20 | LIMA | MICROBIOLÓGICAS | NUMERACIÓN DE AEROBIOS MESÓFILOS | ALIMENTOS PARA REGÍMENES ESPECIALES | MICROBIOLOGICO CUANTITATIVO | - | ENUMERACIÓN DE MICROORGANISMOS AEROBIOS MESÓFILOS. MÉTODO 1. RECUENTO ESTÁNDAR EN PLACA, RECUENTO EN PLACA POR SIEMBRA EN TODO MEDIO O RECUENTO EN PLACA DE MICROORGANISMOS AEROBIOS. ICMSF Microorganismos de los Alimentos. Su significado y metodos de enumeracion. Método 1, Pág. 120-124, 2da Ed., Reimpresión 2000
LE-040-1 | 4932 | 2024-11-20 | LIMA | MICROBIOLÓGICAS | NUMERACIÓN DE AEROBIOS MESÓFILOS | CARNE Y PRODUCTOS CÁRNICOS | MICROBIOLOGICO CUANTITATIVO | - | ENUMERACIÓN DE MICROORGANISMOS AEROBIOS MESÓFILOS. MÉTODO 1. RECUENTO ESTÁNDAR EN PLACA, RECUENTO EN PLACA POR SIEMBRA EN TODO MEDIO O RECUENTO EN PLACA DE MICROORGANISMOS AEROBIOS. ICMSF Microorganismos de los Alimentos. Su significado y metodos de enumeracion. Método 1, Pág. 120-124, 2da Ed., Reimpresión 2000
LE-040-1 | 4933 | 2024-11-20 | LIMA | MICROBIOLÓGICAS | NUMERACIÓN DE BACILLUS CEREUS | ALIMENTOS PARA REGÍMENES ESPECIALES | MICROBIOLOGICO CUANTITATIVO | - | BACILLUS CEREUS. RECUENTO DE PRESUNTOS BACILLUS CEREUS/CONFIRMATION OF B. CEREUS. ICMSF Microorganismos de los Alimentos. Su significado y metodos de enumeracion. Método 1, Pág. 285-286, 2da Ed. Reimpresión 2000/BAM, online 8th Ed. Rev. A, 1998. Chapter 14, F. October 2020.
LE-040-1 | 4934 | 2024-11-20 | LIMA | MICROBIOLÓGICAS | NUMERACIÓN DE BACILLUS CEREUS | GRANOS DE CEREALES, LEGUMINOSAS, QUENOPODIACEAS Y DERIVADAS (HARINAS Y OTRAS) | MICROBIOLOGICO CUANTITATIVO | - | BACILLUS CEREUS. RECUENTO DE PRESUNTOS BACILLUS CEREUS/CONFIRMATION OF B. CEREUS. ICMSF Microorganismos de los Alimentos. Su significado y metodos de enumeracion. Método 1, Pág. 285-286, 2da Ed. Reimpresión 2000/BAM, online 8th Ed. Rev. A, 1998. Chapter 14, F. October 2020.
LE-040-1 | 4935 | 2024-11-20 | LIMA | MICROBIOLÓGICAS | NUMERACIÓN DE BACILLUS CEREUS | PRODUCTOS DE CONFITERÍA | MICROBIOLOGICO CUANTITATIVO | - | BACILLUS CEREUS. RECUENTO DE PRESUNTOS BACILLUS CEREUS/CONFIRMATION OF B. CEREUS. ICMSF Microorganismos de los Alimentos. Su significado y metodos de enumeracion. Método 1, Pág. 285-286, 2da Ed. Reimpresión 2000/BAM, online 8th Ed. Rev. A, 1998. Chapter 14, F. October 2020.
LE-040-1 | 4936 | 2024-11-20 | LIMA | MICROBIOLÓGICAS | NUMERACIÓN DE BACILLUS CEREUS | PRODUCTOS DE PANADERIA Y GALLETERIA (QUE NO REQUIEREN REFRIGERACIÓN) | MICROBIOLOGICO CUANTITATIVO | - | BACILLUS CEREUS. RECUENTO DE PRESUNTOS BACILLUS CEREUS/CONFIRMATION OF B. CEREUS. ICMSF Microorganismos de los Alimentos. Su significado y metodos de enumeracion. Método 1, Pág. 285-286, 2da Ed. Reimpresión 2000/BAM, online 8th Ed. Rev. A, 1998. Chapter 14, F. October 2020.
LE-040-1 | 4937 | 2024-11-20 | LIMA | MICROBIOLÓGICAS | NUMERACIÓN DE BACILLUS CEREUS | PRODUCTOS DESHIDRATADOS: LIOFILIZADOS O CONCENTRADOS Y MEZCLAS | MICROBIOLOGICO CUANTITATIVO | - | BACILLUS CEREUS. RECUENTO DE PRESUNTOS BACILLUS CEREUS/CONFIRMATION OF B. CEREUS. ICMSF Microorganismos de los Alimentos. Su significado y metodos de enumeracion. Método 1, Pág. 285-286, 2da Ed. Reimpresión 2000/BAM, online 8th Ed. Rev. A, 1998. Chapter 14, F. October 2020.
LE-040-1 | 4938 | 2024-11-20 | LIMA | MICROBIOLÓGICAS | NUMERACIÓN DE COLIFORMES TOTALES | ALIMENTOS PARA REGÍMENES ESPECIALES | MICROBIOLOGICO CUANTITATIVO | - | COLIFORM AND ESCHERICHIA COLI COUNTS IN FOODS. AOAC 991.14, Chapter 17.3.04, 22nd Ed.
LE-040-1 | 4939 | 2024-11-20 | LIMA | MICROBIOLÓGICAS | NUMERACIÓN DE COLIFORMES TOTALES | ALIMENTOS PREPARADOS/ELABORADOS | MICROBIOLOGICO CUANTITATIVO | - | COLIFORM AND ESCHERICHIA COLI COUNTS IN FOODS. AOAC 991.14, Chapter 17.3.04, 22nd Ed.
LE-040-1 | 4940 | 2024-11-20 | LIMA | MICROBIOLÓGICAS | NUMERACIÓN DE COLIFORMES TOTALES | ESPECIAS, CONDIMENTOS Y SALSAS | MICROBIOLOGICO CUANTITATIVO | - | COLIFORM AND ESCHERICHIA COLI COUNTS IN FOODS. AOAC 991.14, Chapter 17.3.04, 22nd Ed.
LE-040-1 | 4941 | 2024-11-20 | LIMA | MICROBIOLÓGICAS | NUMERACIÓN DE COLIFORMES TOTALES | GRANOS DE CEREALES, LEGUMINOSAS, QUENOPODIACEAS (GRANOS Y FIDEOS) | MICROBIOLOGICO CUANTITATIVO | - | COLIFORM AND ESCHERICHIA COLI COUNTS IN FOODS. AOAC 991.14, Chapter 17.3.04, 22nd Ed.
LE-040-1 | 4942 | 2024-11-20 | LIMA | MICROBIOLÓGICAS | NUMERACIÓN DE COLIFORMES TOTALES | LECHE Y PRODUCTOS LÁCTEOS | MICROBIOLOGICO CUANTITATIVO | - | COLIFORM AND ESCHERICHIA COLI COUNTS IN FOODS. AOAC 991.14, Chapter 17.3.04, 22nd Ed.
LE-040-1 | 4943 | 2024-11-20 | LIMA | MICROBIOLÓGICAS | NUMERACIÓN DE COLIFORMES TOTALES | PRODUCTOS DESHIDRATADOS: LIOFILIZADOS O CONCENTRADOS Y MEZCLAS | MICROBIOLOGICO CUANTITATIVO | - | COLIFORM AND ESCHERICHIA COLI COUNTS IN FOODS. AOAC 991.14, Chapter 17.3.04, 22nd Ed.
LE-040-1 | 4944 | 2024-11-20 | LIMA | MICROBIOLÓGICAS | NUMERACIÓN DE E. COLI | ALIMENTOS PREPARADOS/ELABORADOS | MICROBIOLOGICO CUANTITATIVO | - | COLIFORM AND ESCHERICHIA COLI COUNTS IN FOODS. AOAC 991.14, Chapter 17.3.04, 22nd Ed.
LE-040-1 | 4945 | 2024-11-20 | LIMA | MICROBIOLÓGICAS | NUMERACIÓN DE E. COLI | ESPECIAS, CONDIMENTOS Y SALSAS | MICROBIOLOGICO CUANTITATIVO | - | COLIFORM AND ESCHERICHIA COLI COUNTS IN FOODS. AOAC 991.14, Chapter 17.3.04, 22nd Ed.
LE-040-1 | 4946 | 2024-11-20 | LIMA | MICROBIOLÓGICAS | NUMERACIÓN DE E. COLI | FRUTAS, HORTALIZAS, FRUTOS SECOS Y OTROS VEGETALES | MICROBIOLOGICO CUANTITATIVO | - | COLIFORM AND ESCHERICHIA COLI COUNTS IN FOODS. AOAC 991.14, Chapter 17.3.04, 22nd Ed.
LE-040-1 | 4947 | 2024-11-20 | LIMA | MICROBIOLÓGICAS | NUMERACIÓN DE E. COLI | GRANOS DE CEREALES, LEGUMINOSAS, QUENOPODIACEAS Y DERIVADAS (HARINAS Y OTRAS) | MICROBIOLOGICO CUANTITATIVO | - | COLIFORM AND ESCHERICHIA COLI COUNTS IN FOODS. AOAC 991.14, Chapter 17.3.04, 22nd Ed.
LE-040-1 | 4948 | 2024-11-20 | LIMA | MICROBIOLÓGICAS | NUMERACIÓN DE E. COLI | PRODUCTOS DE PANADERÍA, PASTELERÍA Y GALLETERÍA | MICROBIOLOGICO CUANTITATIVO | - | COLIFORM AND ESCHERICHIA COLI COUNTS IN FOODS. AOAC 991.14, Chapter 17.3.04, 22nd Ed.
LE-040-1 | 4949 | 2024-11-20 | LIMA | MICROBIOLÓGICAS | NUMERACIÓN DE ENTEROBACTERIAS | AZÚCARES Y MIELES | MICROBIOLOGICO CUANTITATIVO | - | ENTEROBACTERIACEAE: RECUENTO POR SIEMBRA EN PLACA.. ICMSF. Microorganismos de los Alimentos. Su significado y Métodos de enumeración. 2da. Ed., 1983. Pág. 149-150. Reimpresión 2000.
LE-040-1 | 4950 | 2024-11-20 | LIMA | MICROBIOLÓGICAS | NUMERACIÓN DE MOHOS Y LEVADURAS | AZÚCARES, MIELES Y SIMILARES | MICROBIOLOGICO CUANTITATIVO | - | YEAST AND MOLD COUNTS IN FOODS. AOAC 997.02, Chapter 17.2.09, 22nd Ed.
LE-040-1 | 4951 | 2024-11-20 | LIMA | MICROBIOLÓGICAS | NUMERACIÓN DE MOHOS Y LEVADURAS | ESPECIAS, CONDIMENTOS Y SALSAS | MICROBIOLOGICO CUANTITATIVO | - | YEAST AND MOLD COUNTS IN FOODS. AOAC 997.02, Chapter 17.2.09, 22nd Ed.
LE-040-1 | 4952 | 2024-11-20 | LIMA | MICROBIOLÓGICAS | NUMERACIÓN DE MOHOS Y LEVADURAS | FRUTAS, HORTALIZAS, FRUTOS SECOS Y OTROS VEGETALES | MICROBIOLOGICO CUANTITATIVO | - | YEAST AND MOLD COUNTS IN FOODS. AOAC 997.02, Chapter 17.2.09, 22nd Ed.
LE-040-1 | 4953 | 2024-11-20 | LIMA | MICROBIOLÓGICAS | NUMERACIÓN DE MOHOS Y LEVADURAS | GRANOS DE CEREALES, LEGUMINOSAS, QUENOPODIACEAS Y DERIVADAS (HARINAS Y OTRAS) | MICROBIOLOGICO CUANTITATIVO | - | YEAST AND MOLD COUNTS IN FOODS. AOAC 997.02, Chapter 17.2.09, 22nd Ed.
LE-040-1 | 4954 | 2024-11-20 | LIMA | MICROBIOLÓGICAS | NUMERACIÓN DE MOHOS Y LEVADURAS | PRODUCTOS DE CONFITERÍA | MICROBIOLOGICO CUANTITATIVO | - | YEAST AND MOLD COUNTS IN FOODS. AOAC 997.02, Chapter 17.2.09, 22nd Ed.
LE-040-1 | 4955 | 2024-11-20 | LIMA | MICROBIOLÓGICAS | NUMERACIÓN DE MOHOS Y LEVADURAS | PRODUCTOS DE PANADERÍA, PASTELERÍA Y GALLETERÍA | MICROBIOLOGICO CUANTITATIVO | - | YEAST AND MOLD COUNTS IN FOODS. AOAC 997.02, Chapter 17.2.09, 22nd Ed.
LE-040-1 | 4956 | 2024-11-20 | LIMA | MICROBIOLÓGICAS | NUMERACIÓN DE MOHOS Y LEVADURAS | PRODUCTOS DESHIDRATADOS: LIOFILIZADOS O CONCENTRADOS Y MEZCLAS | MICROBIOLOGICO CUANTITATIVO | - | YEAST AND MOLD COUNTS IN FOODS. AOAC 997.02, Chapter 17.2.09, 22nd Ed.
LE-040-1 | 4957 | 2024-11-20 | LIMA | MICROBIOLÓGICAS | NUMERACIÓN DE MOHOS Y LEVADURAS | ALIMENTOS PARA REGÍMENES ESPECIALES | MICROBIOLOGICO CUANTITATIVO | - | RECUENTO DE MOHOS Y LEVADURAS. MÉTODO DE RECUENTO DE LEVADURAS Y MOHOS POR SIEMBRA EN PLACA POR TODO EL MEDIO. ICMSF Microorganismos de los Alimentos. Su significado y metodos de enumeracion. Método 1, Pág. 166-167, 2da Ed., Reimpresión 2000
LE-040-1 | 4958 | 2024-11-20 | LIMA | MICROBIOLÓGICAS | NUMERACIÓN DE STAPHYLOCOCCUS AUREUS | ALIMENTOS PARA REGIMENES ESPECIALES: (PRODUCTOS COCIDOS DE RECONSTITUCION INSTANTANEA COMO ENRIQUECIDOS LACTEOS, SUSTITUTOS LACTEOS, MEZCLAS FORTIFICADAS / PRODUCTOS CRUDOS DESHIDRATADOS Y PRECOCIDOS QUE REQUIEREN COCCION COMO HOJUELAS, HARINAS / PRODUCTO COCIDO DE CONSUMO DIRECTO, COMO EXTRUIDOS, EXPANDIDOS, HOJUELA INSTANTANEA) | MICROBIOLOGICO CUANTITATIVO | - | STAPHYLOCOCCUS AUREUS IN FOODS. SURFACE PLATING METHOD FOR ISOLATION AND ENUMERATION. AOAC 975.55 Chapter 17.5.02, 22nd Ed.
LE-040-1 | 4959 | 2024-11-20 | LIMA | MICROBIOLÓGICAS | NUMERACIÓN DE STAPHYLOCOCCUS AUREUS | GRANOS DE CEREALES, LEGUMINOSAS, QUENOPODIACEAS (GRANOS Y FIDEOS) | MICROBIOLOGICO CUANTITATIVO | - | STAPHYLOCOCCUS AUREUS IN FOODS. SURFACE PLATING METHOD FOR ISOLATION AND ENUMERATION. AOAC 975.55 Chapter 17.5.02, 22nd Ed.
LE-022-3 | 4960 | 2024-09-12 | LA LIBERTAD - LA ARENA | QUÍMICAS | CIANURO TOTAL | AGUA RESIDUAL INDUSTRIAL (Agua tratada) |  | - | STANDARD TEST METHOD FOR TOTAL CYANIDE BY SEGMENTED FLOW INJECTION ANALYSIS, IN-LINE ULTRAVIOLET DIGESTION AND AMPEROMETRIC DETECTION.. ASTM D7511-12 (Reapproved 2024)
LE-022-3 | 4961 | 2024-09-12 | LA LIBERTAD - LA ARENA | QUÍMICAS | CIANURO TOTAL | AGUA SUPERFICIAL |  | - | STANDARD TEST METHOD FOR TOTAL CYANIDE BY SEGMENTED FLOW INJECTION ANALYSIS, IN-LINE ULTRAVIOLET DIGESTION AND AMPEROMETRIC DETECTION.. ASTM D7511-12 (Reapproved 2024)
LE-022-3 | 4962 | 2024-09-12 | LA LIBERTAD - LA ARENA | QUÍMICAS | MERCURIO TOTAL | AGUA RESIDUAL INDUSTRIAL (Agua tratada) |  | - | METALS BY COLD-VAPOR ATOMIC ABSORPTION SPECTROMETRIC METHOD. SMEWW APHA-AWWA-WEF Part-3112 B 24th Ed
LE-022-3 | 4963 | 2024-09-12 | LA LIBERTAD - LA ARENA | QUÍMICAS | MERCURIO TOTAL | AGUA SUPERFICIAL |  | - | METALS BY COLD-VAPOR ATOMIC ABSORPTION SPECTROMETRIC METHOD. SMEWW APHA-AWWA-WEF Part-3112 B 24th Ed
LE-022-3 | 4964 | 2024-09-12 | LA LIBERTAD - LA ARENA | QUÍMICAS | Ag, Cu, As | MUESTRAS DE EXPLORACIÓN GEOQUÍMICA |  | - | MUESTRAS DE EXPLORACIÒN GEOQUÌMICA: ANÀLISIS MULTIELEMENTAL POR AAS - DIGESTIÒN AGUA REGIA (HNO3 Y HCL). IC-VH-003. REV. 17 (Validado)
LE-022-3 | 4965 | 2024-09-12 | LA LIBERTAD - LA ARENA | QUÍMICAS | Au | BULLION |  | - | STANDARD TEST METHODS FOR DETERMINATION OF GOLD IN BULLION BY FIRE ASSAY CUPELLATION ANALYSIS. ASTM E1335-08 (Reapproved 2017) (Validado Modificado)
LE-022-3 | 4966 | 2024-09-12 | LA LIBERTAD - LA ARENA | QUÍMICAS | Au | MUESTRAS DE EXPLORACIÓN GEOQUÍMICA |  | - | MUESTRAS DE EXPLORACIÓN GEOQUÍMICA: DETERMINACIÓN DE ORO POR ENSAYOS AL FUEGO - AAS. IC-EF-001 Rev. 33 (validado)
LE-022-2 | 4967 | 2024-12-11 | LIMA | MICROBIOLÓGICAS (Incluye MUESTREO) | BACTERIAS HETEROTRÓFICAS | AGUA NATURAL | MICROBIOLOGICO CUANTITATIVO | - | HETEROTROPHIC PLATE COUNT. POUR PLATE PROCEDURE. SMEWW-APHA-AWWA-WEF Part 9215 B, 24th Ed.
LE-022-2 | 4968 | 2024-12-11 | LIMA | MICROBIOLÓGICAS (Incluye MUESTREO) | BACTERIAS HETEROTRÓFICAS | AGUA PARA USO Y CONSUMO HUMANO | MICROBIOLOGICO CUANTITATIVO | - | HETEROTROPHIC PLATE COUNT. POUR PLATE PROCEDURE. SMEWW-APHA-AWWA-WEF Part 9215 B, 24th Ed.
LE-022-2 | 4969 | 2024-12-11 | LIMA | MICROBIOLÓGICAS (Incluye MUESTREO) | COLIFORMES FECALES (TERMOTOLERANTES) | AGUA DE CONSUMO | MICROBIOLOGICO SEMI-CUANTITATIVO | - | MULTIPLE-TUBE FERMENTATION TECHNIQUE FOR MEMBERS OF THE COLIFORM GROUP. THERMOTOLERANT (FECAL) COLIFORM PROCEDURE. THERMOTOLERANT COLIFORM TEST (EC MEDIUM). SMEWW-APHA-AWWA-WEF Part 9221 E-1, 24th Ed
LE-022-2 | 4970 | 2024-12-11 | LIMA | MICROBIOLÓGICAS (Incluye MUESTREO) | COLIFORMES FECALES (TERMOTOLERANTES) | AGUA NATURAL | MICROBIOLOGICO SEMI-CUANTITATIVO | - | MULTIPLE-TUBE FERMENTATION TECHNIQUE FOR MEMBERS OF THE COLIFORM GROUP. THERMOTOLERANT (FECAL) COLIFORM PROCEDURE. THERMOTOLERANT COLIFORM TEST (EC MEDIUM). SMEWW-APHA-AWWA-WEF Part 9221 E-1, 24th Ed
LE-022-2 | 4971 | 2024-12-11 | LIMA | MICROBIOLÓGICAS (Incluye MUESTREO) | COLIFORMES FECALES (TERMOTOLERANTES) | AGUA RESIDUAL | MICROBIOLOGICO SEMI-CUANTITATIVO | - | MULTIPLE-TUBE FERMENTATION TECHNIQUE FOR MEMBERS OF THE COLIFORM GROUP. THERMOTOLERANT (FECAL) COLIFORM PROCEDURE. THERMOTOLERANT COLIFORM TEST (EC MEDIUM). SMEWW-APHA-AWWA-WEF Part 9221 E-1, 24th Ed
LE-022-2 | 4972 | 2024-12-11 | LIMA | MICROBIOLÓGICAS (Incluye MUESTREO) | COLIFORMES FECALES (TERMOTOLERANTES) | AGUA SALINA | MICROBIOLOGICO SEMI-CUANTITATIVO | - | MULTIPLE-TUBE FERMENTATION TECHNIQUE FOR MEMBERS OF THE COLIFORM GROUP. THERMOTOLERANT (FECAL) COLIFORM PROCEDURE. THERMOTOLERANT COLIFORM TEST (EC MEDIUM). SMEWW-APHA-AWWA-WEF Part 9221 E-1, 24th Ed
LE-022-2 | 4973 | 2024-12-11 | LIMA | MICROBIOLÓGICAS (Incluye MUESTREO) | COLIFORMES FECALES (TERMOTOLERANTES) | AGUA PARA USO Y CONSUMO HUMANO | MICROBIOLOGICO CUANTITATIVO | - | MEMBRANE FILTER TECHNIQUE FOR MEMBERS OF THE COLIFORM GROUP. THERMOTOLERANT (FECAL) COLIFORM MEMBRANE FILTER PROCEDURE. SMEWW-APHA-AWWA-WEF Part 9222 D, 24th Ed.
LE-022-2 | 4974 | 2024-12-11 | LIMA | MICROBIOLÓGICAS (Incluye MUESTREO) | COLIFORMES TOTALES | AGUA DE CONSUMO | MICROBIOLOGICO SEMI-CUANTITATIVO | - | MULTIPLE-TUBE FERMENTATION TECHNIQUE FOR MEMBERS OF THE COLIFORM GROUP. STANDARD TOTAL COLIFORM FERMENTATION TECHNIQUE.. SMEWW-APHA-AWWA-WEF Part 9221 B, 24th Ed
LE-022-2 | 4975 | 2024-12-11 | LIMA | MICROBIOLÓGICAS (Incluye MUESTREO) | COLIFORMES TOTALES | AGUA NATURAL | MICROBIOLOGICO SEMI-CUANTITATIVO | - | MULTIPLE-TUBE FERMENTATION TECHNIQUE FOR MEMBERS OF THE COLIFORM GROUP. STANDARD TOTAL COLIFORM FERMENTATION TECHNIQUE.. SMEWW-APHA-AWWA-WEF Part 9221 B, 24th Ed
LE-022-2 | 4976 | 2024-12-11 | LIMA | MICROBIOLÓGICAS (Incluye MUESTREO) | COLIFORMES TOTALES | AGUA RESIDUAL | MICROBIOLOGICO SEMI-CUANTITATIVO | - | MULTIPLE-TUBE FERMENTATION TECHNIQUE FOR MEMBERS OF THE COLIFORM GROUP. STANDARD TOTAL COLIFORM FERMENTATION TECHNIQUE.. SMEWW-APHA-AWWA-WEF Part 9221 B, 24th Ed
LE-022-2 | 4977 | 2024-12-11 | LIMA | MICROBIOLÓGICAS (Incluye MUESTREO) | COLIFORMES TOTALES | AGUA SALINA | MICROBIOLOGICO SEMI-CUANTITATIVO | - | MULTIPLE-TUBE FERMENTATION TECHNIQUE FOR MEMBERS OF THE COLIFORM GROUP. STANDARD TOTAL COLIFORM FERMENTATION TECHNIQUE.. SMEWW-APHA-AWWA-WEF Part 9221 B, 24th Ed
LE-022-2 | 4978 | 2024-12-11 | LIMA | MICROBIOLÓGICAS (Incluye MUESTREO) | COLIFORMES TOTALES | AGUA PARA USO Y CONSUMO HUMANO | MICROBIOLOGICO CUANTITATIVO | - | MEMBRANE FILTER TECHNIQUE FOR MEMBERS OF THE COLIFORM GROUP. STANDARD TOTAL COLIFORM MEMBRANE FILTER PROCEDURE USING M-ENDO MEDIA. SMEWW-APHA-AWWA-WEF Part 9222 B, 24th Ed.
LE-022-2 | 4979 | 2024-12-11 | LIMA | MICROBIOLÓGICAS (Incluye MUESTREO) | DETECCIÓN DE SALMONELLA spp. | AGUA DE MAR | MICROBIOLOGICO CUALITATIVO | - | SALMONELLA. DETECTION METHODS.. SMEWW-APHA-AWWA-WEF Part 9274B ítem 1d, 3 (a y c) 5,6 y 7. 24th. Ed.
LE-022-2 | 4980 | 2024-12-11 | LIMA | MICROBIOLÓGICAS (Incluye MUESTREO) | DETECCIÓN DE SALMONELLA spp. | AGUA NATURAL | MICROBIOLOGICO CUALITATIVO | - | SALMONELLA. DETECTION METHODS.. SMEWW-APHA-AWWA-WEF Part 9274B ítem 1d, 3 (a y c) 5,6 y 7. 24th. Ed.
LE-022-2 | 4981 | 2024-12-11 | LIMA | MICROBIOLÓGICAS (Incluye MUESTREO) | DETECCIÓN DE SALMONELLA spp. | AGUA PARA USO Y CONSUMO HUMANO | MICROBIOLOGICO CUALITATIVO | - | SALMONELLA. DETECTION METHODS.. SMEWW-APHA-AWWA-WEF Part 9274B ítem 1d, 3 (a y c) 5,6 y 7. 24th. Ed.
LE-022-2 | 4982 | 2024-12-11 | LIMA | MICROBIOLÓGICAS (Incluye MUESTREO) | DETECCIÓN DE SALMONELLA spp. | AGUA RESIDUAL | MICROBIOLOGICO CUALITATIVO | - | SALMONELLA. DETECTION METHODS.. SMEWW-APHA-AWWA-WEF Part 9274B ítem 1d, 3 (a y c) 5,6 y 7. 24th. Ed.
LE-022-2 | 4983 | 2024-12-11 | LIMA | MICROBIOLÓGICAS (Incluye MUESTREO) | DETECCIÓN DE VIBRIO CHOLERAE | AGUA DE MAR | MICROBIOLOGICO CUALITATIVO | - | VIBRIO. PROCEDURE. SMEWW-APHA-AWWA-WEF Part 9278 B, ítem 1, 2d (1a y 1b), 5b y 6 (Excepto uso del antisuero O139) 24th Ed.
LE-022-2 | 4984 | 2024-12-11 | LIMA | MICROBIOLÓGICAS (Incluye MUESTREO) | DETECCIÓN DE VIBRIO CHOLERAE | AGUA NATURAL | MICROBIOLOGICO CUALITATIVO | - | VIBRIO. PROCEDURE. SMEWW-APHA-AWWA-WEF Part 9278 B, ítem 1, 2d (1a y 1b), 5b y 6 (Excepto uso del antisuero O139) 24th Ed.
LE-022-2 | 4985 | 2024-12-11 | LIMA | MICROBIOLÓGICAS (Incluye MUESTREO) | DETECCIÓN DE VIBRIO CHOLERAE | AGUA PARA USO Y CONSUMO HUMANO | MICROBIOLOGICO CUALITATIVO | - | VIBRIO. PROCEDURE. SMEWW-APHA-AWWA-WEF Part 9278 B, ítem 1, 2d (1a y 1b), 5b y 6 (Excepto uso del antisuero O139) 24th Ed.
LE-022-2 | 4986 | 2024-12-11 | LIMA | MICROBIOLÓGICAS (Incluye MUESTREO) | DETECCIÓN DE VIBRIO CHOLERAE | AGUA RESIDUAL | MICROBIOLOGICO CUALITATIVO | - | VIBRIO. PROCEDURE. SMEWW-APHA-AWWA-WEF Part 9278 B, ítem 1, 2d (1a y 1b), 5b y 6 (Excepto uso del antisuero O139) 24th Ed.
LE-022-2 | 4987 | 2024-12-11 | LIMA | MICROBIOLÓGICAS (Incluye MUESTREO) | ENTEROCOCOS FECALES (Enterococos intestinales) | AGUA DE MAR | MICROBIOLOGICO SEMI-CUANTITATIVO | - | FECAL ENTEROCOCCI. MULTIPLE-TUBE TECHNIQUE.. SMEWW-APHA-AWWA-WEF Part 9230 B, 24th Ed.
LE-022-2 | 4988 | 2024-12-11 | LIMA | MICROBIOLÓGICAS (Incluye MUESTREO) | ENTEROCOCOS FECALES (Enterococos intestinales) | AGUA NATURAL | MICROBIOLOGICO SEMI-CUANTITATIVO | - | FECAL ENTEROCOCCI. MULTIPLE-TUBE TECHNIQUE.. SMEWW-APHA-AWWA-WEF Part 9230 B, 24th Ed.
LE-022-2 | 4989 | 2024-12-11 | LIMA | MICROBIOLÓGICAS (Incluye MUESTREO) | ENTEROCOCOS FECALES (Enterococos intestinales) | AGUA PARA USO Y CONSUMO HUMANO | MICROBIOLOGICO SEMI-CUANTITATIVO | - | FECAL ENTEROCOCCI. MULTIPLE-TUBE TECHNIQUE.. SMEWW-APHA-AWWA-WEF Part 9230 B, 24th Ed.
LE-022-2 | 4990 | 2024-12-11 | LIMA | MICROBIOLÓGICAS (Incluye MUESTREO) | ENTEROCOCOS FECALES (Enterococos intestinales) | AGUA RESIDUAL | MICROBIOLOGICO SEMI-CUANTITATIVO | - | FECAL ENTEROCOCCI. MULTIPLE-TUBE TECHNIQUE.. SMEWW-APHA-AWWA-WEF Part 9230 B, 24th Ed.
LE-022-2 | 4991 | 2024-12-11 | LIMA | MICROBIOLÓGICAS (Incluye MUESTREO) | ESCHERICHIA COLI | AGUA DE CONSUMO | MICROBIOLOGICO SEMI-CUANTITATIVO | - | MULTIPLE-TUBE FERMENTATION TECHNIQUE FOR MEMBERS OF THE COLIFORM GROUP. ESCHERICHIA COLI PROCEDURE USING FLUOROGENIC SUBSTRATE.ESCHERICHIA COLI TEST (EC-MUG MEDIUM).. SMEWW-APHA-AWWA-WEF Part 9221 F-1, 24th Ed
LE-022-2 | 4992 | 2024-12-11 | LIMA | MICROBIOLÓGICAS (Incluye MUESTREO) | ESCHERICHIA COLI | AGUA NATURAL | MICROBIOLOGICO SEMI-CUANTITATIVO | - | MULTIPLE-TUBE FERMENTATION TECHNIQUE FOR MEMBERS OF THE COLIFORM GROUP. ESCHERICHIA COLI PROCEDURE USING FLUOROGENIC SUBSTRATE.ESCHERICHIA COLI TEST (EC-MUG MEDIUM).. SMEWW-APHA-AWWA-WEF Part 9221 F-1, 24th Ed
LE-022-2 | 4993 | 2024-12-11 | LIMA | MICROBIOLÓGICAS (Incluye MUESTREO) | ESCHERICHIA COLI | AGUA RESIDUAL | MICROBIOLOGICO SEMI-CUANTITATIVO | - | MULTIPLE-TUBE FERMENTATION TECHNIQUE FOR MEMBERS OF THE COLIFORM GROUP. ESCHERICHIA COLI PROCEDURE USING FLUOROGENIC SUBSTRATE.ESCHERICHIA COLI TEST (EC-MUG MEDIUM).. SMEWW-APHA-AWWA-WEF Part 9221 F-1, 24th Ed
LE-022-2 | 4994 | 2024-12-11 | LIMA | MICROBIOLÓGICAS (Incluye MUESTREO) | ESCHERICHIA COLI | AGUA SALINA | MICROBIOLOGICO SEMI-CUANTITATIVO | - | MULTIPLE-TUBE FERMENTATION TECHNIQUE FOR MEMBERS OF THE COLIFORM GROUP. ESCHERICHIA COLI PROCEDURE USING FLUOROGENIC SUBSTRATE.ESCHERICHIA COLI TEST (EC-MUG MEDIUM).. SMEWW-APHA-AWWA-WEF Part 9221 F-1, 24th Ed
LE-022-2 | 4995 | 2024-12-11 | LIMA | MICROBIOLÓGICAS (Incluye MUESTREO) | ESCHERICHIA COLI | AGUA PARA USO Y CONSUMO HUMANO | MICROBIOLOGICO CUANTITATIVO | - | MEMBRANE FILTER TECHNIQUE FOR MEMBERS OF THE COLIFORM GROUP. PARTITIONING E.COLI FROM MF TOTAL COLIFORMS USING NA-MUG AGAR. SMEWW-APHA-AWWA-WEF Part 9222 I, 24th Ed.
LE-022-2 | 4996 | 2024-12-11 | LIMA | QUIMICAS (Incluye MUESTREO) | ACEITES Y GRASAS | AGUA NATURAL |  | - | N-HEXANE EXTRACTABLE MATERIAL (HEM; OIL AND GREASE) AND SILICA GEL TREATED N-HEXANE EXTRACTABLE MATERIAL (SGT-HEM; NON-POLAR MATERIAL) BY EXTRACTION AND GRAVIMETRY. EPA Method 1664, Revisión B
LE-022-2 | 4997 | 2024-12-11 | LIMA | QUIMICAS (Incluye MUESTREO) | ACEITES Y GRASAS | AGUA RESIDUAL |  | - | N-HEXANE EXTRACTABLE MATERIAL (HEM; OIL AND GREASE) AND SILICA GEL TREATED N-HEXANE EXTRACTABLE MATERIAL (SGT-HEM; NON-POLAR MATERIAL) BY EXTRACTION AND GRAVIMETRY. EPA Method 1664, Revisión B
LE-022-2 | 4998 | 2024-12-11 | LIMA | QUIMICAS (Incluye MUESTREO) | ACEITES Y GRASAS | AGUA SALINA |  | - | N-HEXANE EXTRACTABLE MATERIAL (HEM; OIL AND GREASE) AND SILICA GEL TREATED N-HEXANE EXTRACTABLE MATERIAL (SGT-HEM; NON-POLAR MATERIAL) BY EXTRACTION AND GRAVIMETRY. EPA Method 1664, Revisión B
LE-022-2 | 4999 | 2024-12-11 | LIMA | QUIMICAS (Incluye MUESTREO) | ACEITES Y GRASAS | AGUA NATURAL |  | - | OIL AND GREASE. LIQUID-LIQUID, PARTITION-GRAVIMETRIC METHOD. SMEWW-APHA-AWWA-WEF Part 5520 B, 24thEd.
LE-022-2 | 5000 | 2024-12-11 | LIMA | QUIMICAS (Incluye MUESTREO) | ACEITES Y GRASAS | AGUA PARA USO Y CONSUMO HUMANO |  | - | OIL AND GREASE. LIQUID-LIQUID, PARTITION-GRAVIMETRIC METHOD. SMEWW-APHA-AWWA-WEF Part 5520 B, 24thEd.
LE-022-2 | 5001 | 2024-12-11 | LIMA | QUIMICAS (Incluye MUESTREO) | ACEITES Y GRASAS | AGUA RESIDUAL |  | - | OIL AND GREASE. LIQUID-LIQUID, PARTITION-GRAVIMETRIC METHOD. SMEWW-APHA-AWWA-WEF Part 5520 B, 24thEd.
LE-022-2 | 5002 | 2024-12-11 | LIMA | QUIMICAS (Incluye MUESTREO) | ACEITES Y GRASAS | AGUAS SALINAS |  | - | OIL AND GREASE. LIQUID-LIQUID, PARTITION-GRAVIMETRIC METHOD. SMEWW-APHA-AWWA-WEF Part 5520 B, 24thEd.
LE-022-2 | 5003 | 2024-12-11 | LIMA | QUIMICAS (Incluye MUESTREO) | ACIDEZ TOTAL | AGUA NATURAL |  | - | ACIDITY. TITRATION METHOD. SMEWW -APHA-AWWA-WEF Part-2310-B, 24th Ed.
LE-022-2 | 5004 | 2024-12-11 | LIMA | QUIMICAS (Incluye MUESTREO) | ACIDEZ TOTAL | AGUA RESIDUAL |  | - | ACIDITY. TITRATION METHOD. SMEWW -APHA-AWWA-WEF Part-2310-B, 24th Ed.
LE-022-2 | 5005 | 2024-12-11 | LIMA | QUIMICAS (Incluye MUESTREO) | ALCALINIDAD TOTAL, ALCALINIDAD POR CARBONATOS, ALCALINIDAD POR BICARBONATOS, ALCALINIDAD POR HIDROXIDOS, CARBONATO, BICARBONATO e HIDRÓXIDO | AGUA NATURAL |  | - | ALKALINITY. TITRATION METHOD. SMEWW-APHA-AWWA-WEF Part 2320 B, 24th Ed.
LE-022-2 | 5006 | 2024-12-11 | LIMA | QUIMICAS (Incluye MUESTREO) | ALCALINIDAD TOTAL, ALCALINIDAD POR CARBONATOS, ALCALINIDAD POR BICARBONATOS, ALCALINIDAD POR HIDROXIDOS, CARBONATO, BICARBONATO e HIDRÓXIDO | AGUA PARA USO Y CONSUMO HUMANO |  | - | ALKALINITY. TITRATION METHOD. SMEWW-APHA-AWWA-WEF Part 2320 B, 24th Ed.
LE-022-2 | 5007 | 2024-12-11 | LIMA | QUIMICAS (Incluye MUESTREO) | ALCALINIDAD TOTAL, ALCALINIDAD POR CARBONATOS, ALCALINIDAD POR BICARBONATOS, ALCALINIDAD POR HIDROXIDOS, CARBONATO, BICARBONATO e HIDRÓXIDO | AGUA RESIDUAL |  | - | ALKALINITY. TITRATION METHOD. SMEWW-APHA-AWWA-WEF Part 2320 B, 24th Ed.
LE-022-2 | 5008 | 2024-12-11 | LIMA | QUIMICAS (Incluye MUESTREO) | AMONIACO | AGUA NATURAL |  | - | NITROGEN (AMMONIA). AMMONIA-SELECTIVE ELECTRODE METHOD. SMEWW-APHA-AWWA-WEF Part 4500-NH3 D, 24th Ed.
LE-022-2 | 5009 | 2024-12-11 | LIMA | QUIMICAS (Incluye MUESTREO) | AMONIACO | AGUA PARA USO Y CONSUMO HUMANO |  | - | NITROGEN (AMMONIA). AMMONIA-SELECTIVE ELECTRODE METHOD. SMEWW-APHA-AWWA-WEF Part 4500-NH3 D, 24th Ed.
LE-022-2 | 5010 | 2024-12-11 | LIMA | QUIMICAS (Incluye MUESTREO) | AMONIACO | AGUA RESIDUAL |  | - | NITROGEN (AMMONIA). AMMONIA-SELECTIVE ELECTRODE METHOD. SMEWW-APHA-AWWA-WEF Part 4500-NH3 D, 24th Ed.
LE-022-2 | 5011 | 2024-12-11 | LIMA | QUIMICAS (Incluye MUESTREO) | AMONIACO | AGUA SALINA |  | - | NITROGEN (AMMONIA). AMMONIA-SELECTIVE ELECTRODE METHOD. SMEWW-APHA-AWWA-WEF Part 4500-NH3 D, 24th Ed.
LE-022-2 | 5012 | 2024-12-11 | LIMA | QUIMICAS (Incluye MUESTREO) | ANIONES INORGÁNICOS Bromuro, Cloruro; Fluoruro, Sulfato, Clorato, Clorito, Nitrato (NO3, NO3-N), Nitrito (NO2, NO2-N), Fosfato (PO4, PO4-P, HPO4-P) | AGUA NATURAL |  | - | DETERMINATION OF INORGANIC ANIONS IN DRINKING WATER BY ION CHROMATOGRAPHY. EPA Method 300.1 Rev. 1.0
LE-022-2 | 5013 | 2024-12-11 | LIMA | QUIMICAS (Incluye MUESTREO) | ANIONES INORGÁNICOS Bromuro, Cloruro; Fluoruro, Sulfato, Clorato, Clorito, Nitrato (NO3, NO3-N), Nitrito (NO2, NO2-N), Fosfato (PO4, PO4-P, HPO4-P) | AGUA PARA USO Y CONSUMO HUMANO |  | - | DETERMINATION OF INORGANIC ANIONS IN DRINKING WATER BY ION CHROMATOGRAPHY. EPA Method 300.1 Rev. 1.0
LE-022-2 | 5014 | 2024-12-11 | LIMA | QUIMICAS (Incluye MUESTREO) | BIFENILOS POLICLORADOS TOTALES (PCBs) | AGUA NATURAL |  | - | POLYCHLORINATED BIPHENYLS (PCBS) BY GAS CHROMATOGRAPHY // SEPARATORY FUNNEL LIQUID-LIQUID EXTRACTION. EPA Method 8082 A Rev. 1 // EPA Method 3510 C Rev.3 1996
LE-022-2 | 5015 | 2024-12-11 | LIMA | QUIMICAS (Incluye MUESTREO) | BIFENILOS POLICLORADOS TOTALES (PCBs) | AGUA PARA USO Y CONSUMO HUMANO |  | - | POLYCHLORINATED BIPHENYLS (PCBS) BY GAS CHROMATOGRAPHY // SEPARATORY FUNNEL LIQUID-LIQUID EXTRACTION. EPA Method 8082 A Rev. 1 // EPA Method 3510 C Rev.3 1996
LE-022-2 | 5016 | 2024-12-11 | LIMA | QUIMICAS (Incluye MUESTREO) | BIFENILOS POLICLORADOS TOTALES (PCBs) | AGUAS SALINAS |  | - | POLYCHLORINATED BIPHENYLS (PCBS) BY GAS CHROMATOGRAPHY // SEPARATORY FUNNEL LIQUID-LIQUID EXTRACTION. EPA Method 8082 A Rev. 1 // EPA Method 3510 C Rev.3 1996
LE-022-2 | 5017 | 2024-12-11 | LIMA | QUIMICAS (Incluye MUESTREO) | BTEX: Benceno, Tolueno, Etilbenceno, m-xileno, p-xileno, o-xileno | AGUA NATURAL |  | - | VOLATILE ORGANIC COMPOUNDS BY GAS CHROMATOGRAPHY/MASS SPECTROMETRY // VOLATILE ORGANIC COMPOUNDS IN VARIOUS SAMPLE MATRICES USING EQUILIBRIUM HEADSPACE ANALYSIS. EPA Method 8260 D Rev. 4 // EPA Method 5021 A Rev.2 2014
LE-022-2 | 5018 | 2024-12-11 | LIMA | QUIMICAS (Incluye MUESTREO) | BTEX: Benceno, Tolueno, Etilbenceno, m-xileno, p-xileno, o-xileno | AGUA PARA USO Y CONSUMO HUMANO |  | - | VOLATILE ORGANIC COMPOUNDS BY GAS CHROMATOGRAPHY/MASS SPECTROMETRY // VOLATILE ORGANIC COMPOUNDS IN VARIOUS SAMPLE MATRICES USING EQUILIBRIUM HEADSPACE ANALYSIS. EPA Method 8260 D Rev. 4 // EPA Method 5021 A Rev.2 2014
LE-022-2 | 5019 | 2024-12-11 | LIMA | QUIMICAS (Incluye MUESTREO) | BTEX: Benceno, Tolueno, Etilbenceno, m-xileno, p-xileno, o-xileno | AGUAS SALINAS |  | - | VOLATILE ORGANIC COMPOUNDS BY GAS CHROMATOGRAPHY/MASS SPECTROMETRY // VOLATILE ORGANIC COMPOUNDS IN VARIOUS SAMPLE MATRICES USING EQUILIBRIUM HEADSPACE ANALYSIS. EPA Method 8260 D Rev. 4 // EPA Method 5021 A Rev.2 2014
LE-022-2 | 5020 | 2024-12-11 | LIMA | QUIMICAS (Incluye MUESTREO) | CIANURO TOTAL | AGUA NATURAL |  | - | CYANIDE. PRELIMINARY TREATMENT OF SAMPLES. TOTAL CYANIDE AFTER DISTILLATION /CYANIDE-ION SELECTIVE ELECTRODE METHOD. SMEWW-APHA-AWWA-WEF Part 4500 CN-B,C,F, 24th Ed.
LE-022-2 | 5021 | 2024-12-11 | LIMA | QUIMICAS (Incluye MUESTREO) | CIANURO TOTAL | AGUA PARA USO Y CONSUMO HUMANO |  | - | CYANIDE. PRELIMINARY TREATMENT OF SAMPLES. TOTAL CYANIDE AFTER DISTILLATION /CYANIDE-ION SELECTIVE ELECTRODE METHOD. SMEWW-APHA-AWWA-WEF Part 4500 CN-B,C,F, 24th Ed.
LE-022-2 | 5022 | 2024-12-11 | LIMA | QUIMICAS (Incluye MUESTREO) | CIANURO TOTAL | AGUA RESIDUAL |  | - | CYANIDE. PRELIMINARY TREATMENT OF SAMPLES. TOTAL CYANIDE AFTER DISTILLATION /CYANIDE-ION SELECTIVE ELECTRODE METHOD. SMEWW-APHA-AWWA-WEF Part 4500 CN-B,C,F, 24th Ed.
LE-022-2 | 5023 | 2024-12-11 | LIMA | QUIMICAS (Incluye MUESTREO) | CIANURO WAD | AGUA NATURAL |  | - | CYANIDE. PRELIMINARY TREATMENT OF SAMPLES. WEAK ACID DISSOCIABLE CYANIDE /CYANIDE-ION SELECTIVE ELECTRODE METHOD. SMEWW-APHA-AWWA-WEF Part 4500 CN-B,I,F, 24th Ed.
LE-022-2 | 5024 | 2024-12-11 | LIMA | QUIMICAS (Incluye MUESTREO) | CIANURO WAD | AGUA PARA USO Y CONSUMO HUMANO |  | - | CYANIDE. PRELIMINARY TREATMENT OF SAMPLES. WEAK ACID DISSOCIABLE CYANIDE /CYANIDE-ION SELECTIVE ELECTRODE METHOD. SMEWW-APHA-AWWA-WEF Part 4500 CN-B,I,F, 24th Ed.
LE-022-2 | 5025 | 2024-12-11 | LIMA | QUIMICAS (Incluye MUESTREO) | CIANURO WAD | AGUA RESIDUAL |  | - | CYANIDE. PRELIMINARY TREATMENT OF SAMPLES. WEAK ACID DISSOCIABLE CYANIDE /CYANIDE-ION SELECTIVE ELECTRODE METHOD. SMEWW-APHA-AWWA-WEF Part 4500 CN-B,I,F, 24th Ed.
LE-022-2 | 5026 | 2024-12-11 | LIMA | QUIMICAS (Incluye MUESTREO) | CLOROFILA A | AGUA NATURAL |  | - | CHLOROPHYLL A. SPECTROPHOTOMETRIC DETERMINATION OF CHLOROPHYLL A. SMEWW-APHA-AWWA-WEF Part 10150 A2, B. 24th.
LE-022-2 | 5027 | 2024-12-11 | LIMA | QUIMICAS (Incluye MUESTREO) | CLOROFILA A | AGUA SALINA |  | - | CHLOROPHYLL A. SPECTROPHOTOMETRIC DETERMINATION OF CHLOROPHYLL A. SMEWW-APHA-AWWA-WEF Part 10150 A2, B. 24th.
LE-022-2 | 5028 | 2024-12-11 | LIMA | QUIMICAS (Incluye MUESTREO) | CLORUROS | AGUA NATURAL |  | - | CHLORIDE. ARGENTOMETRIC METHOD. SMEWW-APHA-AWWA-WEF Part 4500-Cl-B, 24th Ed.
LE-022-2 | 5029 | 2024-12-11 | LIMA | QUIMICAS (Incluye MUESTREO) | CLORUROS | AGUA PARA USO Y CONSUMO HUMANO |  | - | CHLORIDE. ARGENTOMETRIC METHOD. SMEWW-APHA-AWWA-WEF Part 4500-Cl-B, 24th Ed.
LE-022-2 | 5030 | 2024-12-11 | LIMA | QUIMICAS (Incluye MUESTREO) | CLORUROS | AGUA RESIDUAL |  | - | CHLORIDE. ARGENTOMETRIC METHOD. SMEWW-APHA-AWWA-WEF Part 4500-Cl-B, 24th Ed.
LE-022-2 | 5031 | 2024-12-11 | LIMA | QUIMICAS (Incluye MUESTREO) | CLORUROS | AGUAS SALINAS |  | - | CHLORIDE. ARGENTOMETRIC METHOD. SMEWW-APHA-AWWA-WEF Part 4500-Cl-B, 24th Ed.
LE-022-2 | 5032 | 2024-12-11 | LIMA | QUIMICAS (Incluye MUESTREO) | COLOR | AGUA NATURAL |  | - | COLOR. SPECTROPHOTOMETRIC - SINGLE - WAVELENGTH METHOD. SMEWW-APHA-AWWA-WEF Part 2120 C, 24th Ed.
LE-022-2 | 5033 | 2024-12-11 | LIMA | QUIMICAS (Incluye MUESTREO) | COLOR | AGUA PARA USO Y CONSUMO HUMANO |  | - | COLOR. SPECTROPHOTOMETRIC - SINGLE - WAVELENGTH METHOD. SMEWW-APHA-AWWA-WEF Part 2120 C, 24th Ed.
LE-022-2 | 5034 | 2024-12-11 | LIMA | QUIMICAS (Incluye MUESTREO) | COLOR | AGUA RESIDUAL |  | - | COLOR. SPECTROPHOTOMETRIC - SINGLE - WAVELENGTH METHOD. SMEWW-APHA-AWWA-WEF Part 2120 C, 24th Ed.
LE-022-2 | 5035 | 2024-12-11 | LIMA | QUIMICAS (Incluye MUESTREO) | COLOR | AGUAS SALINAS |  | - | COLOR. SPECTROPHOTOMETRIC - SINGLE - WAVELENGTH METHOD. SMEWW-APHA-AWWA-WEF Part 2120 C, 24th Ed.
LE-022-2 | 5036 | 2024-12-11 | LIMA | QUIMICAS (Incluye MUESTREO) | COMPUESTOS ORGANICOS VOLATILES(COV):1,1,1-Tricloroetano;1,2-Dicloroetano;Tetracloruro de carbono;Tricloroeteno;1,2-Dicloropropano;Tetracloroeteno;1,2-Dibromoetano;Estireno;1,4-Diclorobenceno;1,2-Diclorobenceno;1,2-Dibromo-3cloropropano;1,2,4-Triclorobenceno;hexaclorobutadieno;1,2,3-Triclorobenceno;1,1-Dicloroetileno;Naftaleno;1,1-Dicloroetano;1,2-Dicloroeteno(Cis);1,2-Dicloroeteno(Trans);2,2-Dicloropropano;1,1-Dicloropropeno; Cis 1,3 Dicloropropeno ; Trans 1,3 Dicloropropeno; Dibromometano;1,3-Dicloropropano;Clorobenceno;Bromobenceno;n-propilbenceno;2-Clorotolueno;4-Clorotolueno;TerButilbenceno;SecButilbenceno;1,1,1,2-tetracloroetano;Diclorometano;p-Isopropiltolueno;n-Butilbenceno;1,3-Diclorobenceno;1,1,2-Tricloroetano;1,1,2,2-Tetracloroetano; Triclorobenceno: 1,3,5 Triclorobenceno | AGUA NATURAL |  | - | VOLATILE ORGANIC COMPOUNDS BY GAS CHROMATOGRAPHY/MASS SPECTROMETRY // VOLATILE ORGANIC COMPOUNDS IN VARIUOS SAMPLE MATRICES USING EQUILIBRIUM HEADSPACE ANALYSIS. EPA Method 8260 D Rev. 4 // EPA Method 5021 A Rev.2 2014
LE-022-2 | 5037 | 2024-12-11 | LIMA | QUIMICAS (Incluye MUESTREO) | COMPUESTOS ORGANICOS VOLATILES(COV):1,1,1-Tricloroetano;1,2-Dicloroetano;Tetracloruro de carbono;Tricloroeteno;1,2-Dicloropropano;Tetracloroeteno;1,2-Dibromoetano;Estireno;1,4-Diclorobenceno;1,2-Diclorobenceno;1,2-Dibromo-3cloropropano;1,2,4-Triclorobenceno;hexaclorobutadieno;1,2,3-Triclorobenceno;1,1-Dicloroetileno;Naftaleno;1,1-Dicloroetano;1,2-Dicloroeteno(Cis);1,2-Dicloroeteno(Trans);2,2-Dicloropropano;1,1-Dicloropropeno; Cis 1,3 Dicloropropeno ; Trans 1,3 Dicloropropeno; Dibromometano;1,3-Dicloropropano;Clorobenceno;Bromobenceno;n-propilbenceno;2-Clorotolueno;4-Clorotolueno;TerButilbenceno;SecButilbenceno;1,1,1,2-tetracloroetano;Diclorometano;p-Isopropiltolueno;n-Butilbenceno;1,3-Diclorobenceno;1,1,2-Tricloroetano;1,1,2,2-Tetracloroetano; Triclorobenceno: 1,3,5 Triclorobenceno | AGUA PARA USO Y CONSUMO HUMANO |  | - | VOLATILE ORGANIC COMPOUNDS BY GAS CHROMATOGRAPHY/MASS SPECTROMETRY // VOLATILE ORGANIC COMPOUNDS IN VARIUOS SAMPLE MATRICES USING EQUILIBRIUM HEADSPACE ANALYSIS. EPA Method 8260 D Rev. 4 // EPA Method 5021 A Rev.2 2014
LE-022-2 | 5038 | 2024-12-11 | LIMA | QUIMICAS (Incluye MUESTREO) | COMPUESTOS ORGANICOS VOLATILES(COV):1,1,1-Tricloroetano;1,2-Dicloroetano;Tetracloruro de carbono;Tricloroeteno;1,2-Dicloropropano;Tetracloroeteno;1,2-Dibromoetano;Estireno;1,4-Diclorobenceno;1,2-Diclorobenceno;1,2-Dibromo-3cloropropano;1,2,4-Triclorobenceno;hexaclorobutadieno;1,2,3-Triclorobenceno;1,1-Dicloroetileno;Naftaleno;1,1-Dicloroetano;1,2-Dicloroeteno(Cis);1,2-Dicloroeteno(Trans);2,2-Dicloropropano;1,1-Dicloropropeno; Cis 1,3 Dicloropropeno ; Trans 1,3 Dicloropropeno; Dibromometano;1,3-Dicloropropano;Clorobenceno;Bromobenceno;n-propilbenceno;2-Clorotolueno;4-Clorotolueno;TerButilbenceno;SecButilbenceno;1,1,1,2-tetracloroetano;Diclorometano;p-Isopropiltolueno;n-Butilbenceno;1,3-Diclorobenceno;1,1,2-Tricloroetano;1,1,2,2-Tetracloroetano; Triclorobenceno: 1,3,5 Triclorobenceno | AGUAS SALINAS |  | - | VOLATILE ORGANIC COMPOUNDS BY GAS CHROMATOGRAPHY/MASS SPECTROMETRY // VOLATILE ORGANIC COMPOUNDS IN VARIUOS SAMPLE MATRICES USING EQUILIBRIUM HEADSPACE ANALYSIS. EPA Method 8260 D Rev. 4 // EPA Method 5021 A Rev.2 2014
LE-022-2 | 5039 | 2024-12-11 | LIMA | QUIMICAS (Incluye MUESTREO) | CONDUCTIVIDAD | AGUA NATURAL |  | - | CONDUCTIVITY. LABORATORY METHOD. SMEWW-APHA-AWWA-WEF Part 2510 B, 24thEd.
LE-022-2 | 5040 | 2024-12-11 | LIMA | QUIMICAS (Incluye MUESTREO) | CONDUCTIVIDAD | AGUA PARA USO Y CONSUMO HUMANO |  | - | CONDUCTIVITY. LABORATORY METHOD. SMEWW-APHA-AWWA-WEF Part 2510 B, 24thEd.
LE-022-2 | 5041 | 2024-12-11 | LIMA | QUIMICAS (Incluye MUESTREO) | CONDUCTIVIDAD | AGUA RESIDUAL |  | - | CONDUCTIVITY. LABORATORY METHOD. SMEWW-APHA-AWWA-WEF Part 2510 B, 24thEd.
LE-022-2 | 5042 | 2024-12-11 | LIMA | QUIMICAS (Incluye MUESTREO) | CONDUCTIVIDAD | AGUA SALINA |  | - | CONDUCTIVITY. LABORATORY METHOD. SMEWW-APHA-AWWA-WEF Part 2510 B, 24thEd.
LE-022-2 | 5043 | 2024-12-11 | LIMA | QUIMICAS (Incluye MUESTREO) | CROMO HEXAVALENTE (VI) | AGUA NATURAL |  | - | CHROMIUM. COLORIMETRIC METHOD. SMEWW-APHA-AWWA-WEF Part 3500-Cr B , 24th Ed.
LE-022-2 | 5044 | 2024-12-11 | LIMA | QUIMICAS (Incluye MUESTREO) | CROMO HEXAVALENTE (VI) | AGUA PARA USO Y CONSUMO HUMANO |  | - | CHROMIUM. COLORIMETRIC METHOD. SMEWW-APHA-AWWA-WEF Part 3500-Cr B , 24th Ed.
LE-022-2 | 5045 | 2024-12-11 | LIMA | QUIMICAS (Incluye MUESTREO) | CROMO HEXAVALENTE (VI) | AGUA RESIDUAL |  | - | CHROMIUM. COLORIMETRIC METHOD. SMEWW-APHA-AWWA-WEF Part 3500-Cr B , 24th Ed.
LE-022-2 | 5046 | 2024-12-11 | LIMA | QUIMICAS (Incluye MUESTREO) | CROMO HEXAVALENTE (VI) | AGUA SALINA |  | - | CHROMIUM. COLORIMETRIC METHOD. SMEWW-APHA-AWWA-WEF Part 3500-Cr B , 24th Ed.
LE-022-2 | 5047 | 2024-12-11 | LIMA | QUIMICAS (Incluye MUESTREO) | DEMANDA BIOQUÍMICA DE OXIGENO | AGUA NATURAL |  | - | BIOCHEMICAL OXYGEN DEMAND (BOD). 5-DAY BOD TEST. SMEWW-APHA-AWWA-WEF Part 5210 B, 24th Ed.
LE-022-2 | 5048 | 2024-12-11 | LIMA | QUIMICAS (Incluye MUESTREO) | DEMANDA BIOQUÍMICA DE OXIGENO | AGUA PARA USO Y CONSUMO HUMANO |  | - | BIOCHEMICAL OXYGEN DEMAND (BOD). 5-DAY BOD TEST. SMEWW-APHA-AWWA-WEF Part 5210 B, 24th Ed.
LE-022-2 | 5049 | 2024-12-11 | LIMA | QUIMICAS (Incluye MUESTREO) | DEMANDA BIOQUÍMICA DE OXIGENO | AGUA RESIDUAL |  | - | BIOCHEMICAL OXYGEN DEMAND (BOD). 5-DAY BOD TEST. SMEWW-APHA-AWWA-WEF Part 5210 B, 24th Ed.
LE-022-2 | 5050 | 2024-12-11 | LIMA | QUIMICAS (Incluye MUESTREO) | DEMANDA BIOQUÍMICA DE OXIGENO | AGUAS SALINAS |  | - | BIOCHEMICAL OXYGEN DEMAND (BOD). 5-DAY BOD TEST. SMEWW-APHA-AWWA-WEF Part 5210 B, 24th Ed.
LE-022-2 | 5051 | 2024-12-11 | LIMA | QUIMICAS (Incluye MUESTREO) | DEMANDA QUÍMICA DE OXÍGENO | AGUAS SALINAS |  | - | CHEMICAL OXYGEN DEMAND (COD). OPEN REFLUX, METHOD. SMEWW-APHA-AWWA-WEF Part 5220 B, 24th Ed (Validado aplicado fuera del alcance)
LE-022-2 | 5052 | 2024-12-11 | LIMA | QUIMICAS (Incluye MUESTREO) | DEMANDA QUÍMICA DE OXÍGENO | AGUA NATURAL |  | - | CHEMICAL OXYGEN DEMAND (COD). CLOSED REFLUX, COLORIMETRIC METHOD. SMEWW-APHA-AWWA-WEF Part 5220 D, 24th Ed
LE-022-2 | 5053 | 2024-12-11 | LIMA | QUIMICAS (Incluye MUESTREO) | DEMANDA QUÍMICA DE OXÍGENO | AGUA PARA USO Y CONSUMO HUMANO |  | - | CHEMICAL OXYGEN DEMAND (COD). CLOSED REFLUX, COLORIMETRIC METHOD. SMEWW-APHA-AWWA-WEF Part 5220 D, 24th Ed
LE-022-2 | 5054 | 2024-12-11 | LIMA | QUIMICAS (Incluye MUESTREO) | DEMANDA QUÍMICA DE OXÍGENO | AGUA RESIDUAL |  | - | CHEMICAL OXYGEN DEMAND (COD). CLOSED REFLUX, COLORIMETRIC METHOD. SMEWW-APHA-AWWA-WEF Part 5220 D, 24th Ed
LE-022-2 | 5055 | 2024-12-11 | LIMA | QUIMICAS (Incluye MUESTREO) | DETERGENTES (SAAM) | AGUA NATURAL |  | - | SURFACTANTS. ANIONIC SURFACTANTS AS MBAS. SMEWW-APHA-AWWA-WEF Part 5540 C, 24th Ed.
LE-022-2 | 5056 | 2024-12-11 | LIMA | QUIMICAS (Incluye MUESTREO) | DETERGENTES (SAAM) | AGUA PARA USO Y CONSUMO HUMANO |  | - | SURFACTANTS. ANIONIC SURFACTANTS AS MBAS. SMEWW-APHA-AWWA-WEF Part 5540 C, 24th Ed.
LE-022-2 | 5057 | 2024-12-11 | LIMA | QUIMICAS (Incluye MUESTREO) | DUREZA TOTAL | AGUA NATURAL |  | - | HARDNESS. EDTA TITRIMETRIC METHOD. SMEWW-APHA-AWWA-WEF Part. 2340 C, 24th Ed.
LE-022-2 | 5058 | 2024-12-11 | LIMA | QUIMICAS (Incluye MUESTREO) | DUREZA TOTAL | AGUA PARA USO Y CONSUMO HUMANO |  | - | HARDNESS. EDTA TITRIMETRIC METHOD. SMEWW-APHA-AWWA-WEF Part. 2340 C, 24th Ed.
LE-022-2 | 5059 | 2024-12-11 | LIMA | QUIMICAS (Incluye MUESTREO) | DUREZA TOTAL | AGUA RESIDUAL |  | - | HARDNESS. EDTA TITRIMETRIC METHOD. SMEWW-APHA-AWWA-WEF Part. 2340 C, 24th Ed.
LE-022-2 | 5060 | 2024-12-11 | LIMA | QUIMICAS (Incluye MUESTREO) | DUREZA TOTAL | AGUA SALINA |  | - | HARDNESS. EDTA TITRIMETRIC METHOD. SMEWW-APHA-AWWA-WEF Part. 2340 C, 24th Ed.
LE-022-2 | 5061 | 2024-12-11 | LIMA | QUIMICAS (Incluye MUESTREO) | ESTER FTALATO: Ftalato de di(2-etilhexilo) | AGUA NATURAL |  | - | SEMIVOLATILE ORGANIC COMPOUNDS BY GAS CHROMATOGRAPHY/MASS SPECTROMETRY // SEPARATORY FUNNEL LIQUID-LIQUID EXTRACTION.. EPA Method 8270 E Rev. 6 // EPA Method 3510 C Rev.3 1996
LE-022-2 | 5062 | 2024-12-11 | LIMA | QUIMICAS (Incluye MUESTREO) | ESTER FTALATO: Ftalato de di(2-etilhexilo) | AGUA PARA USO Y CONSUMO HUMANO |  | - | SEMIVOLATILE ORGANIC COMPOUNDS BY GAS CHROMATOGRAPHY/MASS SPECTROMETRY // SEPARATORY FUNNEL LIQUID-LIQUID EXTRACTION.. EPA Method 8270 E Rev. 6 // EPA Method 3510 C Rev.3 1996
LE-022-2 | 5063 | 2024-12-11 | LIMA | QUIMICAS (Incluye MUESTREO) | ESTER FTALATO: Ftalato de di(2-etilhexilo) | AGUA RESIDUAL |  | - | SEMIVOLATILE ORGANIC COMPOUNDS BY GAS CHROMATOGRAPHY/MASS SPECTROMETRY // SEPARATORY FUNNEL LIQUID-LIQUID EXTRACTION.. EPA Method 8270 E Rev. 6 // EPA Method 3510 C Rev.3 1996
LE-022-2 | 5064 | 2024-12-11 | LIMA | QUIMICAS (Incluye MUESTREO) | ESTER FTALATO: Ftalato de di(2-etilhexilo) | AGUA SALINA |  | - | SEMIVOLATILE ORGANIC COMPOUNDS BY GAS CHROMATOGRAPHY/MASS SPECTROMETRY // SEPARATORY FUNNEL LIQUID-LIQUID EXTRACTION.. EPA Method 8270 E Rev. 6 // EPA Method 3510 C Rev.3 1996
LE-022-2 | 5065 | 2024-12-11 | LIMA | QUIMICAS (Incluye MUESTREO) | FENOLES | AGUA NATURAL |  | - | CLEANUP PROCEDURE/CHLOROFORM EXTRACTION METHOD.. SMEWW-APHA-AWWA-WEF Part 5530 B,C, 24th Ed.
LE-022-2 | 5066 | 2024-12-11 | LIMA | QUIMICAS (Incluye MUESTREO) | FENOLES | AGUA PARA USO Y CONSUMO HUMANO |  | - | CLEANUP PROCEDURE/CHLOROFORM EXTRACTION METHOD.. SMEWW-APHA-AWWA-WEF Part 5530 B,C, 24th Ed.
LE-022-2 | 5067 | 2024-12-11 | LIMA | QUIMICAS (Incluye MUESTREO) | FENOLES | AGUA RESIDUAL |  | - | CLEANUP PROCEDURE/CHLOROFORM EXTRACTION METHOD.. SMEWW-APHA-AWWA-WEF Part 5530 B,C, 24th Ed.
LE-022-2 | 5068 | 2024-12-11 | LIMA | QUIMICAS (Incluye MUESTREO) | FENOLES | AGUAS SALINAS |  | - | CLEANUP PROCEDURE/CHLOROFORM EXTRACTION METHOD.. SMEWW-APHA-AWWA-WEF Part 5530 B,C, 24th Ed.
LE-022-2 | 5069 | 2024-12-11 | LIMA | QUIMICAS (Incluye MUESTREO) | FENOLES: Pentaclorofenol 2,4,6-Triclorofenol | AGUA NATURAL |  | - | SEMIVOLATILE ORGANIC COMPOUNDS BY GAS CHROMATOGRAPHY/MASS SPECTROMETRY // SEPARATORY FUNNEL LIQUID-LIQUID EXTRACTION.. EPA Method 8270 E Rev. 6 // EPA Method 3510 C Rev.3 1996
LE-022-2 | 5070 | 2024-12-11 | LIMA | QUIMICAS (Incluye MUESTREO) | FENOLES: Pentaclorofenol 2,4,6-Triclorofenol | AGUA PARA USO Y CONSUMO HUMANO |  | - | SEMIVOLATILE ORGANIC COMPOUNDS BY GAS CHROMATOGRAPHY/MASS SPECTROMETRY // SEPARATORY FUNNEL LIQUID-LIQUID EXTRACTION.. EPA Method 8270 E Rev. 6 // EPA Method 3510 C Rev.3 1996
LE-022-2 | 5071 | 2024-12-11 | LIMA | QUIMICAS (Incluye MUESTREO) | FENOLES: Pentaclorofenol 2,4,6-Triclorofenol | AGUA RESIDUAL |  | - | SEMIVOLATILE ORGANIC COMPOUNDS BY GAS CHROMATOGRAPHY/MASS SPECTROMETRY // SEPARATORY FUNNEL LIQUID-LIQUID EXTRACTION.. EPA Method 8270 E Rev. 6 // EPA Method 3510 C Rev.3 1996
LE-022-2 | 5072 | 2024-12-11 | LIMA | QUIMICAS (Incluye MUESTREO) | FENOLES: Pentaclorofenol 2,4,6-Triclorofenol | AGUA SALINA |  | - | SEMIVOLATILE ORGANIC COMPOUNDS BY GAS CHROMATOGRAPHY/MASS SPECTROMETRY // SEPARATORY FUNNEL LIQUID-LIQUID EXTRACTION.. EPA Method 8270 E Rev. 6 // EPA Method 3510 C Rev.3 1996
LE-022-2 | 5073 | 2024-12-11 | LIMA | QUIMICAS (Incluye MUESTREO) | FLUORUROS | AGUA NATURAL |  | - | FLUORIDE.PRELIMINARY DISTILLATION STEP. ION-SELECTIVE ELECTRODE METHOD.. SMEWW-APHA-AWWA-WEF Part 4500-F B, C, 24th Ed.
LE-022-2 | 5074 | 2024-12-11 | LIMA | QUIMICAS (Incluye MUESTREO) | FLUORUROS | AGUA PARA USO Y CONSUMO HUMANO |  | - | FLUORIDE.PRELIMINARY DISTILLATION STEP. ION-SELECTIVE ELECTRODE METHOD.. SMEWW-APHA-AWWA-WEF Part 4500-F B, C, 24th Ed.
LE-022-2 | 5075 | 2024-12-11 | LIMA | QUIMICAS (Incluye MUESTREO) | FLUORUROS | AGUA RESIDUAL |  | - | FLUORIDE.PRELIMINARY DISTILLATION STEP. ION-SELECTIVE ELECTRODE METHOD.. SMEWW-APHA-AWWA-WEF Part 4500-F B, C, 24th Ed.
LE-022-2 | 5076 | 2024-12-11 | LIMA | QUIMICAS (Incluye MUESTREO) | FOSFATOS | AGUA NATURAL |  | - | PHOSPHORUS. ASCORBIC ACID METHOD. SMEWW-APHA-AWWA-WEF Part 4500-P E, 24th Ed.
LE-022-2 | 5077 | 2024-12-11 | LIMA | QUIMICAS (Incluye MUESTREO) | FOSFATOS | AGUA PARA USO Y CONSUMO HUMANO |  | - | PHOSPHORUS. ASCORBIC ACID METHOD. SMEWW-APHA-AWWA-WEF Part 4500-P E, 24th Ed.
LE-022-2 | 5078 | 2024-12-11 | LIMA | QUIMICAS (Incluye MUESTREO) | FOSFATOS | AGUA RESIDUAL |  | - | PHOSPHORUS. ASCORBIC ACID METHOD. SMEWW-APHA-AWWA-WEF Part 4500-P E, 24th Ed.
LE-022-2 | 5079 | 2024-12-11 | LIMA | QUIMICAS (Incluye MUESTREO) | FOSFATOS | AGUAS SALINAS |  | - | PHOSPHORUS. ASCORBIC ACID METHOD. SMEWW-APHA-AWWA-WEF Part 4500-P E, 24th Ed.
LE-022-2 | 5080 | 2024-12-11 | LIMA | QUIMICAS (Incluye MUESTREO) | FÓSFORO TOTAL | AGUA NATURAL |  | - | PHOSPHORUS. SAMPLE PREPARATION / ASCORBIC ACID METHOD. SMEWW-APHA-AWWA-WEF Part 4500-P, B,E, 24th Ed.
LE-022-2 | 5081 | 2024-12-11 | LIMA | QUIMICAS (Incluye MUESTREO) | FÓSFORO TOTAL | AGUA PARA USO Y CONSUMO HUMANO |  | - | PHOSPHORUS. SAMPLE PREPARATION / ASCORBIC ACID METHOD. SMEWW-APHA-AWWA-WEF Part 4500-P, B,E, 24th Ed.
LE-022-2 | 5082 | 2024-12-11 | LIMA | QUIMICAS (Incluye MUESTREO) | FÓSFORO TOTAL | AGUA RESIDUAL |  | - | PHOSPHORUS. SAMPLE PREPARATION / ASCORBIC ACID METHOD. SMEWW-APHA-AWWA-WEF Part 4500-P, B,E, 24th Ed.
LE-022-2 | 5083 | 2024-12-11 | LIMA | QUIMICAS (Incluye MUESTREO) | FÓSFORO TOTAL | AGUAS SALINAS |  | - | PHOSPHORUS. SAMPLE PREPARATION / ASCORBIC ACID METHOD. SMEWW-APHA-AWWA-WEF Part 4500-P, B,E, 24th Ed.
LE-022-2 | 5084 | 2024-12-11 | LIMA | QUIMICAS (Incluye MUESTREO) | HIDROCARBUROS AROMÁTICOS POLINUCLEARES (PAHs): Acenafteno, Acenaftileno, Antraceno, Benzo (a) Antraceno, Benzo (b) Fluoranteno , Benzo (k) Fluoranteno, Benzo (g,h,i) Perileno, Benzo (a) Pireno, Criseno, Dibenzo (a,h) Antraceno, Fluoranteno, Fluoreno, Indeno (1,2,3-cd) Pireno, Naftaleno, Fenantreno, Pireno. | AGUA NATURAL |  | - | SEMIVOLATILE ORGANIC COMPOUNDS BY GAS CHROMATOGRAPHY/MASS SPECTROMETRY // SEPARATORY FUNNEL LIQUID-LIQUID EXTRACTION.. EPA Method 8270 E, Rev. 6 // EPA Method 3510 C Rev.3 1996
LE-022-2 | 5085 | 2024-12-11 | LIMA | QUIMICAS (Incluye MUESTREO) | HIDROCARBUROS AROMÁTICOS POLINUCLEARES (PAHs): Acenafteno, Acenaftileno, Antraceno, Benzo (a) Antraceno, Benzo (b) Fluoranteno , Benzo (k) Fluoranteno, Benzo (g,h,i) Perileno, Benzo (a) Pireno, Criseno, Dibenzo (a,h) Antraceno, Fluoranteno, Fluoreno, Indeno (1,2,3-cd) Pireno, Naftaleno, Fenantreno, Pireno. | AGUA PARA USO Y CONSUMO HUMANO |  | - | SEMIVOLATILE ORGANIC COMPOUNDS BY GAS CHROMATOGRAPHY/MASS SPECTROMETRY // SEPARATORY FUNNEL LIQUID-LIQUID EXTRACTION.. EPA Method 8270 E, Rev. 6 // EPA Method 3510 C Rev.3 1996
LE-022-2 | 5086 | 2024-12-11 | LIMA | QUIMICAS (Incluye MUESTREO) | HIDROCARBUROS AROMÁTICOS POLINUCLEARES (PAHs): Acenafteno, Acenaftileno, Antraceno, Benzo (a) Antraceno, Benzo (b) Fluoranteno , Benzo (k) Fluoranteno, Benzo (g,h,i) Perileno, Benzo (a) Pireno, Criseno, Dibenzo (a,h) Antraceno, Fluoranteno, Fluoreno, Indeno (1,2,3-cd) Pireno, Naftaleno, Fenantreno, Pireno. | AGUAS SALINAS |  | - | SEMIVOLATILE ORGANIC COMPOUNDS BY GAS CHROMATOGRAPHY/MASS SPECTROMETRY // SEPARATORY FUNNEL LIQUID-LIQUID EXTRACTION.. EPA Method 8270 E, Rev. 6 // EPA Method 3510 C Rev.3 1996
LE-022-2 | 5087 | 2024-12-11 | LIMA | QUIMICAS (Incluye MUESTREO) | HIDROCARBUROS TOTALES DE PETROLEO (C10-C40) TPH | AGUA NATURAL |  | - | NONHALOGENATED ORGANICS BY GAS CHROMATOGRAPHY // SEPARATORY FUNNEL LIQUID-LIQUID EXTRACTION.. EPA Method 8015 C Rev. 3 // EPA Method 3510 C Rev.3 1996
LE-022-2 | 5088 | 2024-12-11 | LIMA | QUIMICAS (Incluye MUESTREO) | HIDROCARBUROS TOTALES DE PETROLEO (C10-C40) TPH | AGUA PARA USO Y CONSUMO HUMANO |  | - | NONHALOGENATED ORGANICS BY GAS CHROMATOGRAPHY // SEPARATORY FUNNEL LIQUID-LIQUID EXTRACTION.. EPA Method 8015 C Rev. 3 // EPA Method 3510 C Rev.3 1996
LE-022-2 | 5089 | 2024-12-11 | LIMA | QUIMICAS (Incluye MUESTREO) | HIDROCARBUROS TOTALES DE PETROLEO (C10-C40) TPH | AGUAS SALINAS |  | - | NONHALOGENATED ORGANICS BY GAS CHROMATOGRAPHY // SEPARATORY FUNNEL LIQUID-LIQUID EXTRACTION.. EPA Method 8015 C Rev. 3 // EPA Method 3510 C Rev.3 1996
LE-022-2 | 5090 | 2024-12-11 | LIMA | QUIMICAS (Incluye MUESTREO) | HIDROCARBUROS TOTALES DE PETRÓLEO (C8-C40) TPH | AGUA NATURAL |  | - | NONHALOGENATED ORGANICS BY GAS CHROMATOGRAPHY // SEPARATORY FUNNEL LIQUID-LIQUID EXTRACTION.. EPA Method 8015 C. Rev. 3 // EPA Method 3510 C Rev.3 1996
LE-022-2 | 5091 | 2024-12-11 | LIMA | QUIMICAS (Incluye MUESTREO) | HIDROCARBUROS TOTALES DE PETRÓLEO (C8-C40) TPH | AGUA PARA USO Y CONSUMO HUMANO |  | - | NONHALOGENATED ORGANICS BY GAS CHROMATOGRAPHY // SEPARATORY FUNNEL LIQUID-LIQUID EXTRACTION.. EPA Method 8015 C. Rev. 3 // EPA Method 3510 C Rev.3 1996
LE-022-2 | 5092 | 2024-12-11 | LIMA | QUIMICAS (Incluye MUESTREO) | HIDROCARBUROS TOTALES DE PETRÓLEO (C8-C40) TPH | AGUA RESIDUAL |  | - | NONHALOGENATED ORGANICS BY GAS CHROMATOGRAPHY // SEPARATORY FUNNEL LIQUID-LIQUID EXTRACTION.. EPA Method 8015 C. Rev. 3 // EPA Method 3510 C Rev.3 1996
LE-022-2 | 5093 | 2024-12-11 | LIMA | QUIMICAS (Incluye MUESTREO) | HIDROCARBUROS TOTALES DE PETRÓLEO (C8-C40) TPH | AGUA SALINA |  | - | NONHALOGENATED ORGANICS BY GAS CHROMATOGRAPHY // SEPARATORY FUNNEL LIQUID-LIQUID EXTRACTION.. EPA Method 8015 C. Rev. 3 // EPA Method 3510 C Rev.3 1996
LE-022-2 | 5094 | 2024-12-11 | LIMA | QUIMICAS (Incluye MUESTREO) | MERCURIO | AGUA NATURAL |  | - | METALS BY COLD-VAPOR ATOMIC ABSORPTION SPECTROMETRIC METHOD. SMEWW-APHA-AWWA-WEF Part 3112B, 24th Ed.
LE-022-2 | 5095 | 2024-12-11 | LIMA | QUIMICAS (Incluye MUESTREO) | MERCURIO | AGUA PARA USO Y CONSUMO HUMANO |  | - | METALS BY COLD-VAPOR ATOMIC ABSORPTION SPECTROMETRIC METHOD. SMEWW-APHA-AWWA-WEF Part 3112B, 24th Ed.
LE-022-2 | 5096 | 2024-12-11 | LIMA | QUIMICAS (Incluye MUESTREO) | MERCURIO | AGUA RESIDUAL |  | - | METALS BY COLD-VAPOR ATOMIC ABSORPTION SPECTROMETRIC METHOD. SMEWW-APHA-AWWA-WEF Part 3112B, 24th Ed.
LE-022-2 | 5097 | 2024-12-11 | LIMA | QUIMICAS (Incluye MUESTREO) | MERCURIO | AGUAS SALINAS |  | - | METALS BY COLD-VAPOR ATOMIC ABSORPTION SPECTROMETRIC METHOD. SMEWW-APHA-AWWA-WEF Part 3112B, 24th Ed.
LE-022-2 | 5098 | 2024-12-11 | LIMA | QUIMICAS (Incluye MUESTREO) | METALES TOTALES POR ICP OES-MS (Plata, Arsénico, Boro, Bario, Berilio, Bismuto, Calcio, Cadmio, Cerio, Cobalto, Cromo, Cobre, Hierro, Potasio, Litio, Magnesio, Manganeso, Molibdeno, Sodio, Niquel, Plomo, Antimonio, Selenio, Silicio, Silice, Silicato, Estaño, Titanio, Talio, Fósforo, Uranio, Vanadio, Zinc) | AGUA DE MAR |  | - | DETERMINATION OF METALS AND TRACE ELEMENTS IN WATER AND WASTES BY INDUCTIVELY COUPLED PLASMA - ATOMIC EMISSION SPECTROMETRY / DETERMINATION OF TRACE ELEMENTS IN WATERS AND WASTES BY INDUCTIVELY COUPLED PLASMA - MASS SPECTROMETRY.. EPA Method 200.7 Rev. 4.4 / EPA Method 200.8, Revision 5.4 (Validado, Modificado y Aplicado fuera del alcance).
LE-022-2 | 5099 | 2024-12-11 | LIMA | QUIMICAS (Incluye MUESTREO) | METALES TOTALES Y DISUELTOS POR ICP-MS (Plata, Aluminio, Arsénico, Bario, Berilio, Cadmio, Cobalto, Cromo, Cobre, Mercurio, Manganeso, Molibdeno, Níquel, Plomo, Antimonio, Selenio, Talio, Torio, Uranio, Vanadio, Zinc)/// METALES VALIDADOS (Aplicado fuera del alcance) (Boro, Bismuto, Calcio, Cerio, Cesio, Hierro, Galio, Germanio, Hafnio, Indio, Potasio, Lantano, Litio, Lutecio, Magnesio, Sodio, Niobio, Fósforo, Rubidio, Azufre, Silicio, Sílice, Silicato, Estaño, Estroncio, Tantalio, Terbio, Teluro, Titanio, Wolframio, Iterbio, Zirconio) | AGUA PARA USO Y CONSUMO HUMANO |  | - | DETERMINATION OF TRACE ELEMENTS IN WATERS AND WASTES BY INDUCTIVELY COUPLED PLASMA - MASS SPECTROMETRY. EPA Method 200.8 Revision 5.4
LE-022-2 | 5100 | 2024-12-11 | LIMA | QUIMICAS (Incluye MUESTREO) | METALES TOTALES Y DISUELTOS POR ICP-MS (Plata, Aluminio, Arsénico, Bario, Berilio, Cadmio, Cobalto, Cromo, Cobre, Mercurio, Manganeso, Molibdeno, Níquel, Plomo, Antimonio, Selenio, Talio, Torio, Uranio, Vanadio, Zinc)/// METALES VALIDADOS (Aplicado fuera del alcance) (Boro, Bismuto, Calcio, Cerio, Cesio, Hierro, Galio, Germanio, Hafnio, Indio, Potasio, Lantano, Litio, Lutecio, Magnesio, Sodio, Niobio, Fósforo, Rubidio, Azufre, Silicio, Sílice, Silicato, Estaño, Estroncio, Tantalio, Terbio, Teluro, Titanio, Wolframio, Iterbio, Zirconio) | AGUAS NATURALES |  | - | DETERMINATION OF TRACE ELEMENTS IN WATERS AND WASTES BY INDUCTIVELY COUPLED PLASMA - MASS SPECTROMETRY. EPA Method 200.8 Revision 5.4
LE-022-2 | 5101 | 2024-12-11 | LIMA | QUIMICAS (Incluye MUESTREO) | METALES TOTALES Y DISUELTOS POR ICP-MS (Plata, Aluminio, Arsénico, Bario, Berilio, Cadmio, Cobalto, Cromo, Cobre, Mercurio, Manganeso, Molibdeno, Níquel, Plomo, Antimonio, Selenio, Talio, Torio, Uranio, Vanadio, Zinc)/// METALES VALIDADOS (Aplicado fuera del alcance) (Boro, Bismuto, Calcio, Cerio, Cesio, Hierro, Galio, Germanio, Hafnio, Indio, Potasio, Lantano, Litio, Lutecio, Magnesio, Sodio, Niobio, Fósforo, Rubidio, Azufre, Silicio, Sílice, Silicato, Estaño, Estroncio, Tantalio, Terbio, Teluro, Titanio, Wolframio, Iterbio, Zirconio) | AGUAS RESIDUALES |  | - | DETERMINATION OF TRACE ELEMENTS IN WATERS AND WASTES BY INDUCTIVELY COUPLED PLASMA - MASS SPECTROMETRY. EPA Method 200.8 Revision 5.4
LE-022-2 | 5102 | 2024-12-11 | LIMA | QUIMICAS (Incluye MUESTREO) | METALES TOTALES Y DISUELTOS POR ICP-OES (Plata, Aluminio, Arsénico, Boro, Bario, Berilio, Calcio, Cadmio, Cerio, Cobalto, Cromo, Cobre, Hierro, Mercurio, Potasio, Litio, Magnesio, Manganeso, Molibdeno, Sodio, Níquel, Fósforo, Plomo, Antimonio, Selenio, Sílice, Estaño, Estroncio, Titanio, Talio, Vanadio, Zinc) | AGUA NATURAL |  | - | DETERMINATION OF METALS AND TRACE ELEMENTS IN WATER AND WASTES BY INDUCTIVELY COUPLED PLASMA-ATOMIC EMISSION SPECTROMETRY. EPA Method 200.7 Revision 4.4
LE-022-2 | 5103 | 2024-12-11 | LIMA | QUIMICAS (Incluye MUESTREO) | METALES TOTALES Y DISUELTOS POR ICP-OES (Plata, Aluminio, Arsénico, Boro, Bario, Berilio, Calcio, Cadmio, Cerio, Cobalto, Cromo, Cobre, Hierro, Mercurio, Potasio, Litio, Magnesio, Manganeso, Molibdeno, Sodio, Níquel, Fósforo, Plomo, Antimonio, Selenio, Sílice, Estaño, Estroncio, Titanio, Talio, Vanadio, Zinc) | AGUA PARA USO Y CONSUMO HUMANO |  | - | DETERMINATION OF METALS AND TRACE ELEMENTS IN WATER AND WASTES BY INDUCTIVELY COUPLED PLASMA-ATOMIC EMISSION SPECTROMETRY. EPA Method 200.7 Revision 4.4
LE-022-2 | 5104 | 2024-12-11 | LIMA | QUIMICAS (Incluye MUESTREO) | METALES TOTALES Y DISUELTOS POR ICP-OES (Plata, Aluminio, Arsénico, Boro, Bario, Berilio, Calcio, Cadmio, Cerio, Cobalto, Cromo, Cobre, Hierro, Mercurio, Potasio, Litio, Magnesio, Manganeso, Molibdeno, Sodio, Níquel, Fósforo, Plomo, Antimonio, Selenio, Sílice, Estaño, Estroncio, Titanio, Talio, Vanadio, Zinc) | AGUA RESIDUAL |  | - | DETERMINATION OF METALS AND TRACE ELEMENTS IN WATER AND WASTES BY INDUCTIVELY COUPLED PLASMA-ATOMIC EMISSION SPECTROMETRY. EPA Method 200.7 Revision 4.4
LE-022-2 | 5105 | 2024-12-11 | LIMA | QUIMICAS (Incluye MUESTREO) | NITRATO | AGUA NATURAL |  | - | NITROGEN (NITRATE). CADMIUM REDUCTION METHOD. SMEWW-APHA-AWWA-WEF Part 4500-NO3¯ E, 24th Ed.
LE-022-2 | 5106 | 2024-12-11 | LIMA | QUIMICAS (Incluye MUESTREO) | NITRATO | AGUA PARA USO Y CONSUMO HUMANO |  | - | NITROGEN (NITRATE). CADMIUM REDUCTION METHOD. SMEWW-APHA-AWWA-WEF Part 4500-NO3¯ E, 24th Ed.
LE-022-2 | 5107 | 2024-12-11 | LIMA | QUIMICAS (Incluye MUESTREO) | NITRATO | AGUA RESIDUAL |  | - | NITROGEN (NITRATE). CADMIUM REDUCTION METHOD. SMEWW-APHA-AWWA-WEF Part 4500-NO3¯ E, 24th Ed.
LE-022-2 | 5108 | 2024-12-11 | LIMA | QUIMICAS (Incluye MUESTREO) | NITRATO | AGUA SALINA |  | - | NITROGEN (NITRATE). CADMIUM REDUCTION METHOD. SMEWW-APHA-AWWA-WEF Part 4500-NO3¯ E, 24th Ed.
LE-022-2 | 5109 | 2024-12-11 | LIMA | QUIMICAS (Incluye MUESTREO) | NITRITO | AGUA NATURAL |  | - | NITROGEN (NITRITE). COLORIMETRIC METHOD. SMEWW-APHA-AWWA-WEF Part 4500-NO2¯ B, 24thEd.
LE-022-2 | 5110 | 2024-12-11 | LIMA | QUIMICAS (Incluye MUESTREO) | NITRITO | AGUA PARA USO Y CONSUMO HUMANO |  | - | NITROGEN (NITRITE). COLORIMETRIC METHOD. SMEWW-APHA-AWWA-WEF Part 4500-NO2¯ B, 24thEd.
LE-022-2 | 5111 | 2024-12-11 | LIMA | QUIMICAS (Incluye MUESTREO) | NITRITO | AGUA RESIDUAL |  | - | NITROGEN (NITRITE). COLORIMETRIC METHOD. SMEWW-APHA-AWWA-WEF Part 4500-NO2¯ B, 24thEd.
LE-022-2 | 5112 | 2024-12-11 | LIMA | QUIMICAS (Incluye MUESTREO) | NITRITO | AGUA SALINA |  | - | NITROGEN (NITRITE). COLORIMETRIC METHOD. SMEWW-APHA-AWWA-WEF Part 4500-NO2¯ B, 24thEd.
LE-022-2 | 5113 | 2024-12-11 | LIMA | QUIMICAS (Incluye MUESTREO) | NITRÓGENO AMONIACAL | AGUA NATURAL |  | - | NITROGEN (AMMONIA). AMMONIA-SELECTIVE ELECTRODE METHOD. SMEWW-APHA-AWWA-WEF Part 4500-NH3, D. 24th Ed.
LE-022-2 | 5114 | 2024-12-11 | LIMA | QUIMICAS (Incluye MUESTREO) | NITRÓGENO AMONIACAL | AGUA PARA USO Y CONSUMO HUMANO |  | - | NITROGEN (AMMONIA). AMMONIA-SELECTIVE ELECTRODE METHOD. SMEWW-APHA-AWWA-WEF Part 4500-NH3, D. 24th Ed.
LE-022-2 | 5115 | 2024-12-11 | LIMA | QUIMICAS (Incluye MUESTREO) | NITRÓGENO AMONIACAL | AGUA RESIDUAL |  | - | NITROGEN (AMMONIA). AMMONIA-SELECTIVE ELECTRODE METHOD. SMEWW-APHA-AWWA-WEF Part 4500-NH3, D. 24th Ed.
LE-022-2 | 5116 | 2024-12-11 | LIMA | QUIMICAS (Incluye MUESTREO) | NITRÓGENO AMONIACAL | AGUAS SALINAS |  | - | NITROGEN (AMMONIA). AMMONIA-SELECTIVE ELECTRODE METHOD. SMEWW-APHA-AWWA-WEF Part 4500-NH3, D. 24th Ed.
LE-022-2 | 5117 | 2024-12-11 | LIMA | QUIMICAS (Incluye MUESTREO) | NITRÓGENO ORGÁNICO | AGUA PARA USO Y CONSUMO HUMANO |  | - | MACRO-KJELDAHL METHOD / AMMONIA SELECTIVE ELECTRODE METHOD. SMEWW-APHA-AWWA-WEF Part 4500-Norg B / Part 4500-NH3 D, 24th Ed
LE-022-2 | 5118 | 2024-12-11 | LIMA | QUIMICAS (Incluye MUESTREO) | NITRÓGENO ORGÁNICO | AGUAS NATURALES |  | - | MACRO-KJELDAHL METHOD / AMMONIA SELECTIVE ELECTRODE METHOD. SMEWW-APHA-AWWA-WEF Part 4500-Norg B / Part 4500-NH3 D, 24th Ed
LE-022-2 | 5119 | 2024-12-11 | LIMA | QUIMICAS (Incluye MUESTREO) | NITRÓGENO ORGÁNICO | AGUAS RESIDUALES |  | - | MACRO-KJELDAHL METHOD / AMMONIA SELECTIVE ELECTRODE METHOD. SMEWW-APHA-AWWA-WEF Part 4500-Norg B / Part 4500-NH3 D, 24th Ed
LE-022-2 | 5120 | 2024-12-11 | LIMA | QUIMICAS (Incluye MUESTREO) | NITRÓGENO ORGÁNICO | AGUAS SALINAS |  | - | MACRO-KJELDAHL METHOD / AMMONIA SELECTIVE ELECTRODE METHOD. SMEWW-APHA-AWWA-WEF Part 4500-Norg B / Part 4500-NH3 D, 24th Ed
LE-022-2 | 5121 | 2024-12-11 | LIMA | QUIMICAS (Incluye MUESTREO) | NITRÓGENO TOTAL | AGUA NATURAL |  | - | PERSULFATE METHOD / CADMIUM REDUCTION METHOD. SMEWW APHA-AWWA-WEF Part-4500-N-C 24th Ed / Part 4500 NO3-E
LE-022-2 | 5122 | 2024-12-11 | LIMA | QUIMICAS (Incluye MUESTREO) | NITRÓGENO TOTAL | AGUA PARA USO Y CONSUMO HUMANO |  | - | PERSULFATE METHOD / CADMIUM REDUCTION METHOD. SMEWW APHA-AWWA-WEF Part-4500-N-C 24th Ed / Part 4500 NO3-E
LE-022-2 | 5123 | 2024-12-11 | LIMA | QUIMICAS (Incluye MUESTREO) | NITRÓGENO TOTAL | AGUA RESIDUAL |  | - | PERSULFATE METHOD / CADMIUM REDUCTION METHOD. SMEWW APHA-AWWA-WEF Part-4500-N-C 24th Ed / Part 4500 NO3-E
LE-022-2 | 5124 | 2024-12-11 | LIMA | QUIMICAS (Incluye MUESTREO) | NITRÓGENO TOTAL | AGUA SALINA |  | - | PERSULFATE METHOD / CADMIUM REDUCTION METHOD. SMEWW APHA-AWWA-WEF Part-4500-N-C 24th Ed / Part 4500 NO3-E
LE-022-2 | 5125 | 2024-12-11 | LIMA | QUIMICAS (Incluye MUESTREO) | PLAGUICIDAS ORGANOCLORADOS: Aldrín, Lindano (Gamma BHC), 4,4'- DDT, 4,4'- DDE, 4,4'- DDD, Dieldrín, Endosulfán I (isómero alfa), Endosulfán II (isómero beta), Endrín, Heptacloro, Heptacloro Epóxido (Isómero B), Alfa Clordano, Gamma Clordano, Hexaclorobenceno, Metoxicloro. | AGUA NATURAL |  | - | SEMIVOLATILE ORGANIC COMPOUNDS BY GAS CHROMATOGRAPHY/MASS SPECTROMETRY // SEPARATORY FUNNEL LIQUID-LIQUID EXTRACTION.. EPA Method 8270 E Rev. 6 // EPA Method 3510 C Rev.3 1996
LE-022-2 | 5126 | 2024-12-11 | LIMA | QUIMICAS (Incluye MUESTREO) | PLAGUICIDAS ORGANOCLORADOS: Aldrín, Lindano (Gamma BHC), 4,4'- DDT, 4,4'- DDE, 4,4'- DDD, Dieldrín, Endosulfán I (isómero alfa), Endosulfán II (isómero beta), Endrín, Heptacloro, Heptacloro Epóxido (Isómero B), Alfa Clordano, Gamma Clordano, Hexaclorobenceno, Metoxicloro. | AGUA PARA USO Y CONSUMO HUMANO |  | - | SEMIVOLATILE ORGANIC COMPOUNDS BY GAS CHROMATOGRAPHY/MASS SPECTROMETRY // SEPARATORY FUNNEL LIQUID-LIQUID EXTRACTION.. EPA Method 8270 E Rev. 6 // EPA Method 3510 C Rev.3 1996
LE-022-2 | 5127 | 2024-12-11 | LIMA | QUIMICAS (Incluye MUESTREO) | PLAGUICIDAS ORGANOCLORADOS: Aldrín, Lindano (Gamma BHC), 4,4'- DDT, 4,4'- DDE, 4,4'- DDD, Dieldrín, Endosulfán I (isómero alfa), Endosulfán II (isómero beta), Endrín, Heptacloro, Heptacloro Epóxido (Isómero B), Alfa Clordano, Gamma Clordano, Hexaclorobenceno, Metoxicloro. | AGUAS SALINAS |  | - | SEMIVOLATILE ORGANIC COMPOUNDS BY GAS CHROMATOGRAPHY/MASS SPECTROMETRY // SEPARATORY FUNNEL LIQUID-LIQUID EXTRACTION.. EPA Method 8270 E Rev. 6 // EPA Method 3510 C Rev.3 1996
LE-022-2 | 5128 | 2024-12-11 | LIMA | QUIMICAS (Incluye MUESTREO) | PLAGUICIDAS ORGANOFOSFORADOS: Paratión y Malatión. | AGUA NATURAL |  | - | SEMIVOLATILE ORGANIC COMPOUNDS BY GAS CHROMATOGRAPHY/MASS SPECTROMETRY // SEPARATORY FUNNEL LIQUID-LIQUID EXTRACTION. EPA Method 8270 E, Rev. 6 // EPA Method 3510 C Rev.3 1996
LE-022-2 | 5129 | 2024-12-11 | LIMA | QUIMICAS (Incluye MUESTREO) | PLAGUICIDAS ORGANOFOSFORADOS: Paratión y Malatión. | AGUA PARA USO Y CONSUMO HUMANO |  | - | SEMIVOLATILE ORGANIC COMPOUNDS BY GAS CHROMATOGRAPHY/MASS SPECTROMETRY // SEPARATORY FUNNEL LIQUID-LIQUID EXTRACTION. EPA Method 8270 E, Rev. 6 // EPA Method 3510 C Rev.3 1996
LE-022-2 | 5130 | 2024-12-11 | LIMA | QUIMICAS (Incluye MUESTREO) | PLAGUICIDAS ORGANOFOSFORADOS: Paratión y Malatión. | AGUAS SALINAS |  | - | SEMIVOLATILE ORGANIC COMPOUNDS BY GAS CHROMATOGRAPHY/MASS SPECTROMETRY // SEPARATORY FUNNEL LIQUID-LIQUID EXTRACTION. EPA Method 8270 E, Rev. 6 // EPA Method 3510 C Rev.3 1996
LE-022-2 | 5131 | 2024-12-11 | LIMA | QUIMICAS (Incluye MUESTREO) | RESIDUOS DE PESTICIDAS (Molinato, Trifluralina, Simazina, Carbofuran, Atrazina, Alaclor, Metolaclor, Cianazina, Clorpirifos, Pendimetalin, (Penoxalin), Piriproxifen) | AGUA NATURAL |  | - | SEMIVOLATILE ORGANIC COMPOUNDS BY GAS CHROMATOGRAPHY/MASS SPECTROMETRY // SEPARATORY FUNNEL LIQUID-LIQUID EXTRACTION.. EPA Method 8270 E Rev. 6 // EPA Method 3510 C Rev.3 1996
LE-022-2 | 5132 | 2024-12-11 | LIMA | QUIMICAS (Incluye MUESTREO) | RESIDUOS DE PESTICIDAS (Molinato, Trifluralina, Simazina, Carbofuran, Atrazina, Alaclor, Metolaclor, Cianazina, Clorpirifos, Pendimetalin, (Penoxalin), Piriproxifen) | AGUA PARA USO Y CONSUMO HUMANO |  | - | SEMIVOLATILE ORGANIC COMPOUNDS BY GAS CHROMATOGRAPHY/MASS SPECTROMETRY // SEPARATORY FUNNEL LIQUID-LIQUID EXTRACTION.. EPA Method 8270 E Rev. 6 // EPA Method 3510 C Rev.3 1996
LE-022-2 | 5133 | 2024-12-11 | LIMA | QUIMICAS (Incluye MUESTREO) | RESIDUOS DE PESTICIDAS (Molinato, Trifluralina, Simazina, Carbofuran, Atrazina, Alaclor, Metolaclor, Cianazina, Clorpirifos, Pendimetalin, (Penoxalin), Piriproxifen) | AGUA RESIDUAL |  | - | SEMIVOLATILE ORGANIC COMPOUNDS BY GAS CHROMATOGRAPHY/MASS SPECTROMETRY // SEPARATORY FUNNEL LIQUID-LIQUID EXTRACTION.. EPA Method 8270 E Rev. 6 // EPA Method 3510 C Rev.3 1996
LE-022-2 | 5134 | 2024-12-11 | LIMA | QUIMICAS (Incluye MUESTREO) | RESIDUOS DE PESTICIDAS (Molinato, Trifluralina, Simazina, Carbofuran, Atrazina, Alaclor, Metolaclor, Cianazina, Clorpirifos, Pendimetalin, (Penoxalin), Piriproxifen) | AGUA SALINA |  | - | SEMIVOLATILE ORGANIC COMPOUNDS BY GAS CHROMATOGRAPHY/MASS SPECTROMETRY // SEPARATORY FUNNEL LIQUID-LIQUID EXTRACTION.. EPA Method 8270 E Rev. 6 // EPA Method 3510 C Rev.3 1996
LE-022-2 | 5135 | 2024-12-11 | LIMA | QUIMICAS (Incluye MUESTREO) | SÓLIDOS SEDIMENTABLES | AGUA NATURAL |  | - | SOLIDS. SETTLEABLE SOLIDS. SMEWW-APHA-AWWA-WEF Part 2540 F (Excepto la sección 3b), 24th Ed.
LE-022-2 | 5136 | 2024-12-11 | LIMA | QUIMICAS (Incluye MUESTREO) | SÓLIDOS SEDIMENTABLES | AGUA PARA USO Y CONSUMO HUMANO |  | - | SOLIDS. SETTLEABLE SOLIDS. SMEWW-APHA-AWWA-WEF Part 2540 F (Excepto la sección 3b), 24th Ed.
LE-022-2 | 5137 | 2024-12-11 | LIMA | QUIMICAS (Incluye MUESTREO) | SÓLIDOS SEDIMENTABLES | AGUA RESIDUAL |  | - | SOLIDS. SETTLEABLE SOLIDS. SMEWW-APHA-AWWA-WEF Part 2540 F (Excepto la sección 3b), 24th Ed.
LE-022-2 | 5138 | 2024-12-11 | LIMA | QUIMICAS (Incluye MUESTREO) | SÓLIDOS SEDIMENTABLES | AGUAS SALINAS |  | - | SOLIDS. SETTLEABLE SOLIDS. SMEWW-APHA-AWWA-WEF Part 2540 F (Excepto la sección 3b), 24th Ed.
LE-022-2 | 5139 | 2024-12-11 | LIMA | QUIMICAS (Incluye MUESTREO) | SÓLIDOS TOTALES DISUELTOS | AGUA NATURAL |  | - | SOLIDS. TOTAL DISSOLVED SOLIDS DRIED AT 180ºC. SMEWW-APHA-AWWA-WEF Part 2540 C, 24th Ed.
LE-022-2 | 5140 | 2024-12-11 | LIMA | QUIMICAS (Incluye MUESTREO) | SÓLIDOS TOTALES DISUELTOS | AGUA PARA USO Y CONSUMO HUMANO |  | - | SOLIDS. TOTAL DISSOLVED SOLIDS DRIED AT 180ºC. SMEWW-APHA-AWWA-WEF Part 2540 C, 24th Ed.
LE-022-2 | 5141 | 2024-12-11 | LIMA | QUIMICAS (Incluye MUESTREO) | SÓLIDOS TOTALES DISUELTOS | AGUA RESIDUAL |  | - | SOLIDS. TOTAL DISSOLVED SOLIDS DRIED AT 180ºC. SMEWW-APHA-AWWA-WEF Part 2540 C, 24th Ed.
LE-022-2 | 5142 | 2024-12-11 | LIMA | QUIMICAS (Incluye MUESTREO) | SÓLIDOS TOTALES DISUELTOS | AGUAS SALINAS |  | - | SOLIDS. TOTAL DISSOLVED SOLIDS DRIED AT 180ºC. SMEWW-APHA-AWWA-WEF Part 2540 C, 24th Ed.
LE-022-2 | 5143 | 2024-12-11 | LIMA | QUIMICAS (Incluye MUESTREO) | SÓLIDOS TOTALES SUSPENDIDOS | AGUA NATURAL |  | - | SOLIDS. TOTAL SUSPENDED SOLIDS DRIED AT 103-105ºC. SMEWW-APHA-AWWA-WEF Part 2540 D, 24th Ed.
LE-022-2 | 5144 | 2024-12-11 | LIMA | QUIMICAS (Incluye MUESTREO) | SÓLIDOS TOTALES SUSPENDIDOS | AGUA PARA USO Y CONSUMO HUMANO |  | - | SOLIDS. TOTAL SUSPENDED SOLIDS DRIED AT 103-105ºC. SMEWW-APHA-AWWA-WEF Part 2540 D, 24th Ed.
LE-022-2 | 5145 | 2024-12-11 | LIMA | QUIMICAS (Incluye MUESTREO) | SÓLIDOS TOTALES SUSPENDIDOS | AGUA RESIDUAL |  | - | SOLIDS. TOTAL SUSPENDED SOLIDS DRIED AT 103-105ºC. SMEWW-APHA-AWWA-WEF Part 2540 D, 24th Ed.
LE-022-2 | 5146 | 2024-12-11 | LIMA | QUIMICAS (Incluye MUESTREO) | SÓLIDOS TOTALES SUSPENDIDOS | AGUAS SALINAS |  | - | SOLIDS. TOTAL SUSPENDED SOLIDS DRIED AT 103-105ºC. SMEWW-APHA-AWWA-WEF Part 2540 D, 24th Ed.
LE-022-2 | 5147 | 2024-12-11 | LIMA | QUIMICAS (Incluye MUESTREO) | SULFATO | AGUA NATURAL |  | - | SULFATE. TURBIDIMETRIC METHOD. SMEWW-APHA-AWWA-WEF Part 4500-SO4= E, 24th Ed.
LE-022-2 | 5148 | 2024-12-11 | LIMA | QUIMICAS (Incluye MUESTREO) | SULFATO | AGUA PARA USO Y CONSUMO HUMANO |  | - | SULFATE. TURBIDIMETRIC METHOD. SMEWW-APHA-AWWA-WEF Part 4500-SO4= E, 24th Ed.
LE-022-2 | 5149 | 2024-12-11 | LIMA | QUIMICAS (Incluye MUESTREO) | SULFATO | AGUA RESIDUAL |  | - | SULFATE. TURBIDIMETRIC METHOD. SMEWW-APHA-AWWA-WEF Part 4500-SO4= E, 24th Ed.
LE-022-2 | 5150 | 2024-12-11 | LIMA | QUIMICAS (Incluye MUESTREO) | SULFURO DE HIDROGENO NO IONIZADO | AGUA NATURAL |  | - | SULFIDE . METHYLENE BLUE METHOD. CALCULATION OF UN-IONIZED HYDROGEN SULFIDE. SMEWW-APHA-AWWA-WEF Part 4500-S2¯, C,D, H, 24th Ed
LE-022-2 | 5151 | 2024-12-11 | LIMA | QUIMICAS (Incluye MUESTREO) | SULFURO DE HIDROGENO NO IONIZADO | AGUA PARA USO Y CONSUMO HUMANO |  | - | SULFIDE . METHYLENE BLUE METHOD. CALCULATION OF UN-IONIZED HYDROGEN SULFIDE. SMEWW-APHA-AWWA-WEF Part 4500-S2¯, C,D, H, 24th Ed
LE-022-2 | 5152 | 2024-12-11 | LIMA | QUIMICAS (Incluye MUESTREO) | SULFURO DE HIDROGENO NO IONIZADO | AGUA RESIDUAL |  | - | SULFIDE . METHYLENE BLUE METHOD. CALCULATION OF UN-IONIZED HYDROGEN SULFIDE. SMEWW-APHA-AWWA-WEF Part 4500-S2¯, C,D, H, 24th Ed
LE-022-2 | 5153 | 2024-12-11 | LIMA | QUIMICAS (Incluye MUESTREO) | SULFURO DE HIDROGENO NO IONIZADO | AGUAS SALINAS |  | - | SULFIDE . METHYLENE BLUE METHOD. CALCULATION OF UN-IONIZED HYDROGEN SULFIDE. SMEWW-APHA-AWWA-WEF Part 4500-S2¯, C,D, H, 24th Ed
LE-022-2 | 5154 | 2024-12-11 | LIMA | QUIMICAS (Incluye MUESTREO) | SULFURO (S) | AGUA NATURAL |  | - | SULFIDE. SAMPLE PRETREATMENT TO REMOVE INTERFERING SUBSTANCES OR TO CONCENTRATE THE SULFIDE. METHYLENE BLUE METHOD. SMEWW APHA-AWWA-WEF Part 4500-S2- C. D, 24th Ed.
LE-022-2 | 5155 | 2024-12-11 | LIMA | QUIMICAS (Incluye MUESTREO) | SULFURO (S) | AGUA PARA USO Y CONSUMO HUMANO |  | - | SULFIDE. SAMPLE PRETREATMENT TO REMOVE INTERFERING SUBSTANCES OR TO CONCENTRATE THE SULFIDE. METHYLENE BLUE METHOD. SMEWW APHA-AWWA-WEF Part 4500-S2- C. D, 24th Ed.
LE-022-2 | 5156 | 2024-12-11 | LIMA | QUIMICAS (Incluye MUESTREO) | SULFURO (S) | AGUA RESIDUAL |  | - | SULFIDE. SAMPLE PRETREATMENT TO REMOVE INTERFERING SUBSTANCES OR TO CONCENTRATE THE SULFIDE. METHYLENE BLUE METHOD. SMEWW APHA-AWWA-WEF Part 4500-S2- C. D, 24th Ed.
LE-022-2 | 5157 | 2024-12-11 | LIMA | QUIMICAS (Incluye MUESTREO) | SULFURO (S) | AGUAS SALINAS |  | - | SULFIDE. SAMPLE PRETREATMENT TO REMOVE INTERFERING SUBSTANCES OR TO CONCENTRATE THE SULFIDE. METHYLENE BLUE METHOD. SMEWW APHA-AWWA-WEF Part 4500-S2- C. D, 24th Ed.
LE-022-2 | 5158 | 2024-12-11 | LIMA | QUIMICAS (Incluye MUESTREO) | TRIHALOMETANOS (Bromodiclorometano, Bromoformo, Cloroformo, Dibromoclorometano) | AGUA NATURAL |  | - | VOLATILE ORGANIC COMPOUNDS BY GAS CHROMATOGRAPHY/MASS SPECTROMETRY // VOLATILE ORGANIC COMPOUNDS IN VARIUOS SAMPLE MATRICES USING EQUILIBRIUM HEADSPACE ANALYSIS. EPA Method 8260 D Rev. 4 // EPA Method 5021 A Rev.2 2014
LE-022-2 | 5159 | 2024-12-11 | LIMA | QUIMICAS (Incluye MUESTREO) | TRIHALOMETANOS (Bromodiclorometano, Bromoformo, Cloroformo, Dibromoclorometano) | AGUA PARA USO Y CONSUMO HUMANO |  | - | VOLATILE ORGANIC COMPOUNDS BY GAS CHROMATOGRAPHY/MASS SPECTROMETRY // VOLATILE ORGANIC COMPOUNDS IN VARIUOS SAMPLE MATRICES USING EQUILIBRIUM HEADSPACE ANALYSIS. EPA Method 8260 D Rev. 4 // EPA Method 5021 A Rev.2 2014
LE-022-2 | 5160 | 2024-12-11 | LIMA | QUIMICAS (Incluye MUESTREO) | TRIHALOMETANOS (Bromodiclorometano, Bromoformo, Cloroformo, Dibromoclorometano) | AGUAS SALINAS |  | - | VOLATILE ORGANIC COMPOUNDS BY GAS CHROMATOGRAPHY/MASS SPECTROMETRY // VOLATILE ORGANIC COMPOUNDS IN VARIUOS SAMPLE MATRICES USING EQUILIBRIUM HEADSPACE ANALYSIS. EPA Method 8260 D Rev. 4 // EPA Method 5021 A Rev.2 2014
LE-022-2 | 5161 | 2024-12-11 | LIMA | QUIMICAS (Incluye MUESTREO) | TURBIDEZ | AGUA NATURAL |  | - | TURBIDITY. NEPHELOMETRIC METHOD.. SMEWW-APHA-AWWA-WEF Part 2130 B, 24th Ed.
LE-022-2 | 5162 | 2024-12-11 | LIMA | QUIMICAS (Incluye MUESTREO) | TURBIDEZ | AGUA PARA USO Y CONSUMO HUMANO |  | - | TURBIDITY. NEPHELOMETRIC METHOD.. SMEWW-APHA-AWWA-WEF Part 2130 B, 24th Ed.
LE-022-2 | 5163 | 2024-12-11 | LIMA | QUIMICAS (Incluye MUESTREO) | TURBIDEZ | AGUA RESIDUAL |  | - | TURBIDITY. NEPHELOMETRIC METHOD.. SMEWW-APHA-AWWA-WEF Part 2130 B, 24th Ed.
LE-022-2 | 5164 | 2024-12-11 | LIMA | PARASITOLÓGICAS | HUEVOS DE HELMINTOS (CUALITATIVO/CUANTITATIVO) | AGUA NATURAL | MICROBIOLOGICO CUALITATIVO | - | DETECCIÓN Y/O ENUMERACIÓN DE HUEVOS DE HELMINTOS EN AGUA POR CENTRIFUGACIÓN Y SEDIMENTACIÓN.. Manual de técnicas parasitológicas y bacteriológicas de laboratorio (Bailenger modificado) 1996 (Validado). (Incluye Muestreo)
LE-022-2 | 5165 | 2024-12-11 | LIMA | PARASITOLÓGICAS | HUEVOS DE HELMINTOS (CUALITATIVO/CUANTITATIVO) | AGUA RESIDUAL | MICROBIOLOGICO CUALITATIVO | - | DETECCIÓN Y/O ENUMERACIÓN DE HUEVOS DE HELMINTOS EN AGUA POR CENTRIFUGACIÓN Y SEDIMENTACIÓN.. Manual de técnicas parasitológicas y bacteriológicas de laboratorio (Bailenger modificado) 1996 (Validado). (Incluye Muestreo)
LE-022-2 | 5166 | 2024-12-11 | LIMA | PARASITOLÓGICAS | HUEVOS DE HELMINTOS (CUALITATIVO/CUANTITATIVO) | AGUA PARA USO Y CONSUMO HUMANO | MICROBIOLOGICO CUALITATIVO | - | DETECCIÓN Y/O ENUMERACIÓN DE HUEVOS DE HELMINTOS EN AGUAS PARA USO Y CONSUMO HUMANO.. Revista Perú de Medicina Experimental y Salud Publica. Detección de Parásitos Intestinales en Agua y Alimentos de Trujillo, Perú. 2008 / Tesis Validación Método de Filtración para la Detección de Protozoarios y Helmintos en muestras de Hortalizas. 2011 (Validado). (Incluye Muestreo)
LE-022-2 | 5167 | 2024-12-11 | LIMA | PARASITOLÓGICAS | LARVAS DE HELMINTOS CUALITATIVO / CUANTITATIVO | AGUA PARA USO Y CONSUMO HUMANO | MICROBIOLOGICO CUALITATIVO | - | DETERMINACIÓN DE LARVAS DE HELMINTOS. Presencia de Protozoarios y helmintos en agua de Consumo Humano de la región Moquegua. 2012 (validado) (Incluye MUESTREO)
LE-022-2 | 5168 | 2024-12-11 | LIMA | PARASITOLÓGICAS | LARVAS DE HELMINTOS CUALITATIVO / CUANTITATIVO | AGUA NATURAL | MICROBIOLOGICO CUALITATIVO | - | DETERMINACIÓN DE LARVAS DE HELMINTOS. Presencia de protozoarios y helmintos en agua de consumo humano de la región Moquegua.20 12/ SMEWWAPHAAWWA-WEF Part 10750B/1b 24thEd. 2023 (validado) (Incluye Muestreo)
LE-022-2 | 5169 | 2024-12-11 | LIMA | PARASITOLÓGICAS | ORGANISMOS DE VIDA LIBRE (NEMÁTODOS) | AGUA PARA USO Y CONSUMO HUMANO |  | - | NEMATOLOGICAL EXAMINATION. COLLECTION AND PROCESSING TECHNIQUES FOR NEMATODES. SMEWW-APHA-AWWA-WEF Part 10750 B/ 1b, 2a1, 2a2, 2b1, 2b2, 24th Ed.
LE-022-2 | 5170 | 2024-12-11 | LIMA | PARASITOLÓGICAS | ORGANISMOS DE VIDA LIBRE (NEMÁTODOS) | AGUA SUPERFICIAL |  | - | NEMATOLOGICAL EXAMINATION. COLLECTION AND PROCESSING TECHNIQUES FOR NEMATODES. SMEWW-APHA-AWWA-WEF Part 10750 B/ 1b, 2a1, 2a2, 2b1, 2b2, 24th Ed.
LE-022-2 | 5171 | 2024-12-11 | LIMA | PARASITOLÓGICAS | ORGANISMOS DE VIDA LIBRE (NEMÁTODOS) | AGUA PARA USO Y CONSUMO HUMANO |  | - | NEMATOLOGICAL EXAMINATION. COLLECTION AND PROCESSING TECHNIQUES FOR NEMATODES. SMEWW-APHA-AWWA-WEF Part 10750 B/1a1, 1a2, 1b, 1c, 2a1, 2a2, 2b1, 2b2, 24th Ed. (Incluye MUESTREO)
LE-022-2 | 5172 | 2024-12-11 | LIMA | PARASITOLÓGICAS | ORGANISMOS DE VIDA LIBRE (NEMÁTODOS) | AGUA SUPERFICIAL |  | - | NEMATOLOGICAL EXAMINATION. COLLECTION AND PROCESSING TECHNIQUES FOR NEMATODES. SMEWW-APHA-AWWA-WEF Part 10750 B/1a1, 1a2, 1b, 1c, 2a1, 2a2, 2b1, 2b2, 24th Ed. (Incluye MUESTREO)
LE-022-2 | 5173 | 2024-12-11 | LIMA | PARASITOLÓGICAS | QUISTES Y OOQUISTES DE PROTOZOARIOS PATÓGENOS | AGUA NATURAL: AGUA SUPERFICIAL |  | - | DETECCIÓN Y/O ENUMERACIÓN DE QUISTES Y OOQUISTES DE PROTOZOARIOS PATÓGENOS. Revista Perú de Medicina Experimental y Salud Pública. Detección de Parásitos intestinales en Agua y Alimentos de Trujillo, Perú 2008. / Revista Cuba de Medicina Tropical. Identificación de Parásitos intestinales en aguas de pozos profundos de cuatro municipios. Estado de Aragua. Venezuela 2014. (Validado)
LE-022-2 | 5174 | 2024-12-11 | LIMA | PARASITOLÓGICAS | QUISTES Y OOQUISTES DE PROTOZOARIOS PATÓGENOS | AGUA PARA USO Y CONSUMO HUMANO |  | - | DETECCIÓN Y/O ENUMERACIÓN DE QUISTES Y OOQUISTES DE PROTOZOARIOS PATÓGENOS. Revista Perú de Medicina Experimental y Salud Pública. Detección de Parásitos intestinales en Agua y Alimentos de Trujillo, Perú 2008. / Revista Cuba de Medicina Tropical. Identificación de Parásitos intestinales en aguas de pozos profundos de cuatro municipios. Estado de Aragua. Venezuela 2014. (Validado)
LE-022-2 | 5175 | 2024-12-11 | LIMA | QUIMICAS (Incluye MUESTREO) | Determinación de Peso: Filtro PM 10 y PM 2.5 Alto Volumen | FILTRO |  | - | MONITOREO DE CALIDAD AMBIENTAL. CALIDAD DE AIRE. MÉTODO DE REFERENCIA PARA LA DETERMINACIÓN DE MATERIAL PARTICULADO RESPIRABLE COMO PM10 EN LA ATMÓSFERA.. NTP 900.030. 2018 (Excepto muestreo) (Validado modificado y aplicado fuera del alcance).
LE-022-2 | 5176 | 2024-12-11 | LIMA | QUIMICAS (Incluye MUESTREO) | DETERMINACIÓN DE PESO: Filtro PM10 Bajo Volumen | FILTRO |  | - | REFERENCE METHOD FOR THE DETERMINATION OF PARTICULATE MATTER AS PM 10 IN THE ATMOSPHERE.. EPA CFR 40 Part 50 Appendix J (Excepto muestreo) (Validado, modificado y aplicado fuera del alcance)
LE-022-2 | 5177 | 2024-12-11 | LIMA | QUIMICAS (Incluye MUESTREO) | DETERMINACIÓN DE PESO: Filtro PM2.5 Bajo Volumen | FILTRO |  | - | REFERENCE METHOD FOR THE DETERMINATION OF THE FINE PARTICULATE MATTER AS PM 2.5 IN THE ATMOSPHERE.. EPA CFR 40 Part 50 Appendix L (Excepto muestreo) (Validado, modificado y aplicado fuera del alcance)
LE-022-2 | 5178 | 2024-12-11 | LIMA | QUIMICAS (Incluye MUESTREO) | DETERMINACIÓN DE PESO: Filtro PTS de Alto Volumen | FILTRO |  | - | REFERENCE METHOD FOR THE DETERMINATION OF SUSPENDED PARTICULATE MATTER IN THE ATMOSPHERE (HIGH-VOLUME METHOD). EPA CFR 40 Part 50 Appendix B (Excepto Muestreo) (Validado modificado y aplicado fuera del alcance).
LE-022-2 | 5179 | 2024-12-11 | LIMA | QUIMICAS (Incluye MUESTREO) | DIÓXIDO DE AZUFRE | AIRE |  | - | REFERENCE METHOD FOR THE DETERMINATION OF SULFUR DIOXIDE IN THE ATMOSPHERE (PARAROSANILINE METHOD). EPA 40 CFR- Chapter I- Title 40- Appendix A-2 to Part 50
LE-022-2 | 5180 | 2024-12-11 | LIMA | QUIMICAS (Incluye MUESTREO) | DIÓXIDO DE AZUFRE | AIRE |  | - | AIRE AMBIENTAL. DETERMINACIÓN DE DIÓXIDO DE AZUFRE. MÉTODO DE FLUORESCENCIA ULTRAVIOLETA. NTP-ISO 10498:2017 (Revisada el 2022)
LE-022-2 | 5181 | 2024-12-11 | LIMA | QUIMICAS (Incluye MUESTREO) | DIÓXIDO DE NITRÓGENO | AIRE |  | - | STANDARD TEST METHOD FOR NITROGEN DIOXIDE CONTENT OF THE ATMOSPHERE (GRIESS-SALTZMAN REACTION). ASTM D1607-91(Reapproved 2018).
LE-022-2 | 5182 | 2024-12-11 | LIMA | QUIMICAS (Incluye MUESTREO) | DIÓXIDO DE NITRÓGENO | AIRE |  | - | AIRE AMBIENTAL. DETERMINACIÓN DE LA CONCENTRACIÓN MÁSICA DE ÓXIDOS DE NITRÓGENO. MÉTODO DE QUIMIOLUMINISCENCIA.. NTP-ISO 7996
LE-022-2 | 5183 | 2024-12-11 | LIMA | QUIMICAS (Incluye MUESTREO) | MATERIAL PARTICULADO - PM 2.5 (BAJO VOLUMEN) | AIRE |  | - | MONITOREO DE CALIDAD AMBIENTAL. CALIDAD DE AIRE. MÉTODO DE REFERENCIA PARA LA DETERMINACIÓN DE MATERIAL PARTICULADO FINO COMO PM2.5 EN LA ATMOSFERA.. NTP 900.069
LE-022-2 | 5184 | 2024-12-11 | LIMA | QUIMICAS (Incluye MUESTREO) | MATERIAL PARTICULADO - PM10 (BAJO VOLUMEN) | AIRE |  | - | REFERENCE METHOD FOR THE DETERMINATION OF PARTICULATE MATTER AS PM 10 IN THE ATMOSPHERE. EPA CFR 40 Part 50 Appendix J
LE-022-2 | 5185 | 2024-12-11 | LIMA | QUIMICAS (Incluye MUESTREO) | MATERIAL PARTICULADO PM 2.5 | AIRE |  | - | MONITOREO DE CALIDAD AMBIENTAL. CALIDAD DE AIRE. MÉTODO DE REFERENCIA PARA LA DETERMINACIÓN DE MATERIAL PARTICULADO RESPIRABLE COMO PM10 EN LA ATMÓSFERA.. NTP 900.030.2018 (Validado aplicado fuera del alcance)
LE-022-2 | 5186 | 2024-12-11 | LIMA | QUIMICAS (Incluye MUESTREO) | MATERIAL PARTICULADO (PM10) | AIRE |  | - | MONITOREO DE CALIDAD AMBIENTAL. CALIDAD DE AIRE. MÉTODO DE REFERENCIA PARA LA DETERMINACIÓN DE MATERIAL PARTICULADO RESPIRABLE COMO PM10 EN LA ATMÓSFERA.. NTP 900.030
LE-022-2 | 5187 | 2024-12-11 | LIMA | QUIMICAS (Incluye MUESTREO) | MERCURIO GASEOSO TOTAL (Hg) | AIRE |  | - | DETERMINACIÒN DE MERCURIO GASEOSO POR ICP-MS. NIOSH Method 6009, Issue 2 (Validado Modificado)
LE-022-2 | 5188 | 2024-12-11 | LIMA | QUIMICAS (Incluye MUESTREO) | METALES POR ICP MS (Aluminio, Antimonio, Arsénico, Bario, Berilio, Cadmio, Cromo, Cobalto, Cobre, Plomo, Manganeso, Molibdeno, NIquel, Selenio, Plata, Talio, Torio, Uranio, Vanadio, Zinc) | AIRE |  | - | DETERMINATION OF METALS IN AMBIENT PARTICULATE MATTER USING INDUCTIVELY COUPLED PLASMA/ MASS SPECTROMETRY (ICP/MS) // SELECTION, PREPARATION AND EXTRACTION OF FILTER MATERIAL.. EPA/625/R-96/010a Compendium Method IO-3.5 // EPA/625/R-96/010a Compendium Method IO-3.1 Item 6.3.3. 1999
LE-022-2 | 5189 | 2024-12-11 | LIMA | QUIMICAS (Incluye MUESTREO) | METALES POR ICP OES (Aluminio, Antimonio, Arsénico, Bario, Berilio, Bismuto, Boro, Cadmio, Calcio, Cobalto, Cobre, Cromo, Estaño, Estroncio, Fósforo, Hierro, Litio, Magnesio, Manganeso, Molibdeno, Níquel, Plomo, Potasio, Selenio, Silicio, Sodio, Talio, Titanio, Vanadio, Zinc, Mercurio) | AIRE |  | - | DETERMINATION OF METALS IN AMBIENT PARTICULATE MATTER USING INDUCTIVELY COUPLED PLASMA (ICP) SPECTROSCOPY // PREPARATION AND EXTRACTION OF FILTER MATERIAL.. EPA/625/R-96/010a Compendium Method IO-3.4 // EPA/625/R-96/010a Compendium Method IO-3.1 Item 6.3.3. 1999.
LE-022-2 | 5190 | 2024-12-11 | LIMA | QUIMICAS (Incluye MUESTREO) | MONÓXIDO DE CARBONO | AIRE |  | - | AIRE AMBIENTAL. DETERMINACIÓN DE MONÓXIDO DE CARBONO. MÉTODO DE ESPECTROMETRÍA INFRARROJA NO DISPERSIVA.. NTP-ISO 4224
LE-022-2 | 5191 | 2024-12-11 | LIMA | QUIMICAS (Incluye MUESTREO) | MONÓXIDO DE CARBONO (CO) | AIRE |  | - | ANÁLISIS DE LOS CONTAMINANTES DEL AIRE. MÉTODO PARA LA MEDICIÓN DE MONÓXIDO DE CARBONO.. Peter O. Warner, Ed. Española: 1981, Cap. 3, Pág. 121 - 122 (Validado).
LE-022-2 | 5192 | 2024-12-11 | LIMA | QUIMICAS (Incluye MUESTREO) | OZONO | AIRE |  | - | METHODS OF AIR SAMPLING AND ANALYSIS. INORGANIC NITROGEN COMPOUND AND OXIDANTS.. James P. Lodge, Jr, 3rd Ed: 1988. Part. 400. (Validado).
LE-022-2 | 5193 | 2024-12-11 | LIMA | QUIMICAS (Incluye MUESTREO) | OZONO | AIRE |  | - | CALIDAD DE AIRE. DETERMINACIÓN DE OZONO EN AIRE AMBIENTAL. MÉTODO POR FOTOMETRÍA ULTRAVIOLETA.. NTP-ISO 13964
LE-022-2 | 5194 | 2024-12-11 | LIMA | QUIMICAS (Incluye MUESTREO) | PARTÍCULAS TOTALES EN SUSPENSIÓN PTS (Alto volumen) | AIRE |  | - | REFERENCE METHOD FOR THE DETERMINATION OF SUSPENDED PARTICULATE MATTER IN THE ATMOSPHERE (HIGH-VOLUME METHOD). EPA CFR 40 Part 50 Appendix B
LE-022-2 | 5195 | 2024-12-11 | LIMA | QUIMICAS (Incluye MUESTREO) | PLOMO | AIRE |  | - | DETERMINATION OF METALS IN AMBIENT PARTICULATE MATTER USING ATOMIC ABSORPTION (AA) SPECTROSCOPY // SELECTION, PREPARATION AND EXTRACTION OF FILTER MATERIAL.. EPA /625/R-96/010a Compendium Method IO-3.2 // EPA/625/R-96/010a Compendium Method IO-3.1 Item 6.3.3. 1999
LE-022-2 | 5196 | 2024-12-11 | LIMA | QUIMICAS (Incluye MUESTREO) | POLVO RESPIRABLE | AIRE |  | - | PARTICULATES NOT OTHERWISE REGULATED, RESPIRABLE. NIOSH Method 0600 Issue 3
LE-022-2 | 5197 | 2024-12-11 | LIMA | QUIMICAS (Incluye MUESTREO) | POLVO TOTAL O INHALABLE | AIRE |  | - | PARTICULATES NOT OTHERWISE REGULATED, TOTAL. NIOSH Method 0500 Issue 2
LE-022-2 | 5198 | 2024-12-11 | LIMA | QUIMICAS (Incluye MUESTREO) | SULFURO DE HIDRÓGENO | AIRE |  | - | METHODS OF AIR SAMPLING AND ANALYSIS. SULFUR COMPOUNDS. DETERMINATION OF HYDROGEN SULFIDE CONTENT OF THE ATMOSPHERE.. James P. Lodge, Jr, 3rd Ed: 1988. Part 700 (Validado).
LE-022-2 | 5199 | 2024-12-11 | LIMA | QUIMICAS (Incluye MUESTREO) | SULFURO DE HIDRÓGENO | AIRE |  | - | AIRE AMBIENTAL. DETERMINACIÓN DE DIÓXIDO DE AZUFRE. MÉTODO DE FLUORESCENCIA ULTRAVIOLETA.. NTP-ISO 10498:2017 (Validado, aplicado fuera del alcance).
LE-022-2 | 5200 | 2024-12-11 | LIMA | QUIMICAS (Incluye MUESTREO) | CAUDAL | AGUA NATURAL |  | - | HIDROMETRÍA. MEDIDA DE CAUDAL DE LÍQUIDOS EN CANALES ABIERTOS. MÉTODOS DE ÁREA DE VELOCIDAD UTILIZANDO MEDICIONES DE VELOCIDAD PUNTUAL. UNE-EN ISO 748. 2023. (Excepto 7.1.4.2.1, 7.2.2)
LE-022-2 | 5201 | 2024-12-11 | LIMA | QUIMICAS (Incluye MUESTREO) | CAUDAL | AGUA RESIDUAL |  | - | HIDROMETRÍA. MEDIDA DE CAUDAL DE LÍQUIDOS EN CANALES ABIERTOS. MÉTODOS DE ÁREA DE VELOCIDAD UTILIZANDO MEDICIONES DE VELOCIDAD PUNTUAL. UNE-EN ISO 748. 2023. (Excepto 7.1.4.2.1, 7.2.2)
LE-022-2 | 5202 | 2024-12-11 | LIMA | QUIMICAS (Incluye MUESTREO) | CLORO LIBRE (RESIDUAL) | AGUA NATURAL |  | - | CHLORINE (RESIDUAL). DPD COLORIMETRIC METHOD. SMEWW-APHA-AWWA-WEF Part 4500-Cl G, 24th Ed. 2023 (Validado Modificado)
LE-022-2 | 5203 | 2024-12-11 | LIMA | QUIMICAS (Incluye MUESTREO) | CLORO LIBRE (RESIDUAL) | AGUA PARA USO Y CONSUMO HUMANO |  | - | CHLORINE (RESIDUAL). DPD COLORIMETRIC METHOD. SMEWW-APHA-AWWA-WEF Part 4500-Cl G, 24th Ed. 2023 (Validado Modificado)
LE-022-2 | 5204 | 2024-12-11 | LIMA | QUIMICAS (Incluye MUESTREO) | CLORO LIBRE (RESIDUAL) | AGUA RESIDUAL |  | - | CHLORINE (RESIDUAL). DPD COLORIMETRIC METHOD. SMEWW-APHA-AWWA-WEF Part 4500-Cl G, 24th Ed. 2023 (Validado Modificado)
LE-022-2 | 5205 | 2024-12-11 | LIMA | QUIMICAS (Incluye MUESTREO) | CLORO TOTAL (RESIDUAL) | AGUA PARA USO Y CONSUMO HUMANO |  | - | CHLORINE (RESIDUAL). DPD COLORIMETRIC METHOD.. SMEWW-APHA-AWWA-WEF Part 4500-Cl G, 24th Ed. 2023 (Validado, Modificado).
LE-022-2 | 5206 | 2024-12-11 | LIMA | QUIMICAS (Incluye MUESTREO) | CLORO TOTAL (RESIDUAL) | AGUA RESIDUAL |  | - | CHLORINE (RESIDUAL). DPD COLORIMETRIC METHOD.. SMEWW-APHA-AWWA-WEF Part 4500-Cl G, 24th Ed. 2023 (Validado, Modificado).
LE-022-2 | 5207 | 2024-12-11 | LIMA | QUIMICAS (Incluye MUESTREO) | CONDUCTIVIDAD | AGUA NATURAL |  | - | CONDUCTIVITY. LABORATORY METHOD. SMEWW-APHA-AWWA-WEF Part 2510 B, 24th Ed.
LE-022-2 | 5208 | 2024-12-11 | LIMA | QUIMICAS (Incluye MUESTREO) | CONDUCTIVIDAD | AGUA PARA USO Y CONSUMO HUMANO |  | - | CONDUCTIVITY. LABORATORY METHOD. SMEWW-APHA-AWWA-WEF Part 2510 B, 24th Ed.
LE-022-2 | 5209 | 2024-12-11 | LIMA | QUIMICAS (Incluye MUESTREO) | CONDUCTIVIDAD | AGUA RESIDUAL |  | - | CONDUCTIVITY. LABORATORY METHOD. SMEWW-APHA-AWWA-WEF Part 2510 B, 24th Ed.
LE-022-2 | 5210 | 2024-12-11 | LIMA | QUIMICAS (Incluye MUESTREO) | CONDUCTIVIDAD | AGUAS SALINAS |  | - | CONDUCTIVITY. LABORATORY METHOD. SMEWW-APHA-AWWA-WEF Part 2510 B, 24th Ed.
LE-022-2 | 5211 | 2024-12-11 | LIMA | QUIMICAS (Incluye MUESTREO) | DIÓXIDO DE NITRÓGENO (NO2), MONÓXIDO DE CARBONO (CO), ÓXIDO NÍTRICO (NO), ÓXIDOS DE NITRÓGENO (NO+NO2), OXÍGENO (O2) | EMISIONES |  | - | DETERMINATION OF NITRIC OXIDE, NITROGEN DIOXIDE AND NOX EMISSIONS FROM STATIONARY COMBUSTION SOURCES BY ELECTROCHEMICAL ANALYZER / DETERMINATION OF NITROGEN OXIDES, CARBON MONOXIDE, AND OXYGEN EMISSIONS FROM NATURAL GAS-FIRED ENGINES, BOILERS AND PROCESS HEATERS USING PORTABLE ANALYZERS. EPA CTM-022 1995 / EPA CTM-030 Revisión 7
LE-022-2 | 5212 | 2024-12-11 | LIMA | QUIMICAS (Incluye MUESTREO) | OXÍGENO DISUELTO | AGUA NATURAL |  | - | OXYGEN (DISSOLVED). MEMBRANE ELECTRODE METHOD. SMEWW-APHA-AWWA-WEF Part 4500-O G, 24th Ed.
LE-022-2 | 5213 | 2024-12-11 | LIMA | QUIMICAS (Incluye MUESTREO) | OXÍGENO DISUELTO | AGUA PARA USO Y CONSUMO HUMANO |  | - | OXYGEN (DISSOLVED). MEMBRANE ELECTRODE METHOD. SMEWW-APHA-AWWA-WEF Part 4500-O G, 24th Ed.
LE-022-2 | 5214 | 2024-12-11 | LIMA | QUIMICAS (Incluye MUESTREO) | OXÍGENO DISUELTO | AGUA RESIDUAL |  | - | OXYGEN (DISSOLVED). MEMBRANE ELECTRODE METHOD. SMEWW-APHA-AWWA-WEF Part 4500-O G, 24th Ed.
LE-022-2 | 5215 | 2024-12-11 | LIMA | QUIMICAS (Incluye MUESTREO) | OXÍGENO DISUELTO | AGUA SALINA |  | - | OXYGEN (DISSOLVED). MEMBRANE ELECTRODE METHOD. SMEWW-APHA-AWWA-WEF Part 4500-O G, 24th Ed.
LE-022-2 | 5216 | 2024-12-11 | LIMA | QUIMICAS (Incluye MUESTREO) | pH | AGUA NATURAL |  | - | PH VALUE. ELECTROMETRIC METHOD. SMEWW-APHA-AWWA-WEF Part 4500-H+ B , 24th Ed.
LE-022-2 | 5217 | 2024-12-11 | LIMA | QUIMICAS (Incluye MUESTREO) | pH | AGUA PARA USO Y CONSUMO HUMANO |  | - | PH VALUE. ELECTROMETRIC METHOD. SMEWW-APHA-AWWA-WEF Part 4500-H+ B , 24th Ed.
LE-022-2 | 5218 | 2024-12-11 | LIMA | QUIMICAS (Incluye MUESTREO) | pH | AGUA RESIDUAL |  | - | PH VALUE. ELECTROMETRIC METHOD. SMEWW-APHA-AWWA-WEF Part 4500-H+ B , 24th Ed.
LE-022-2 | 5219 | 2024-12-11 | LIMA | QUIMICAS (Incluye MUESTREO) | pH | AGUAS SALINAS |  | - | PH VALUE. ELECTROMETRIC METHOD. SMEWW-APHA-AWWA-WEF Part 4500-H+ B , 24th Ed.
LE-022-2 | 5220 | 2024-12-11 | LIMA | QUIMICAS (Incluye MUESTREO) | SALINIDAD | AGUA NATURAL |  | - | SALINITY. ELECTRICAL CONDUCTIVITY METHOD. SMEWW-APHA-AWWA-WEF Part 2520 B, 24th Ed.
LE-022-2 | 5221 | 2024-12-11 | LIMA | QUIMICAS (Incluye MUESTREO) | SALINIDAD | AGUA PARA USO Y CONSUMO HUMANO |  | - | SALINITY. ELECTRICAL CONDUCTIVITY METHOD. SMEWW-APHA-AWWA-WEF Part 2520 B, 24th Ed.
LE-022-2 | 5222 | 2024-12-11 | LIMA | QUIMICAS (Incluye MUESTREO) | SALINIDAD | AGUA RESIDUAL |  | - | SALINITY. ELECTRICAL CONDUCTIVITY METHOD. SMEWW-APHA-AWWA-WEF Part 2520 B, 24th Ed.
LE-022-2 | 5223 | 2024-12-11 | LIMA | QUIMICAS (Incluye MUESTREO) | SALINIDAD | AGUAS SALINAS |  | - | SALINITY. ELECTRICAL CONDUCTIVITY METHOD. SMEWW-APHA-AWWA-WEF Part 2520 B, 24th Ed.
LE-022-2 | 5224 | 2024-12-11 | LIMA | QUIMICAS (Incluye MUESTREO) | SÓLIDOS SEDIMENTABLES | AGUA NATURAL |  | - | SOLIDS. SETTLEABLE SOLIDS. SMEWW APHA-AWWA-WEF Part-2540 F. (Excepto la sección 3b) 24th Ed.
LE-022-2 | 5225 | 2024-12-11 | LIMA | QUIMICAS (Incluye MUESTREO) | SÓLIDOS SEDIMENTABLES | AGUA RESIDUAL |  | - | SOLIDS. SETTLEABLE SOLIDS. SMEWW APHA-AWWA-WEF Part-2540 F. (Excepto la sección 3b) 24th Ed.
LE-022-2 | 5226 | 2024-12-11 | LIMA | QUIMICAS (Incluye MUESTREO) | TEMPERATURA | AGUA NATURAL |  | - | TEMPERATURE . LABORATORY AND FIELD METHODS. SMEWW-APHA-AWWA-WEF Part 2550 B, 24 th Ed.
LE-022-2 | 5227 | 2024-12-11 | LIMA | QUIMICAS (Incluye MUESTREO) | TEMPERATURA | AGUA PARA USO Y CONSUMO HUMANO |  | - | TEMPERATURE . LABORATORY AND FIELD METHODS. SMEWW-APHA-AWWA-WEF Part 2550 B, 24 th Ed.
LE-022-2 | 5228 | 2024-12-11 | LIMA | QUIMICAS (Incluye MUESTREO) | TEMPERATURA | AGUA RESIDUAL |  | - | TEMPERATURE . LABORATORY AND FIELD METHODS. SMEWW-APHA-AWWA-WEF Part 2550 B, 24 th Ed.
LE-022-2 | 5229 | 2024-12-11 | LIMA | QUIMICAS (Incluye MUESTREO) | TEMPERATURA | AGUAS SALINAS |  | - | TEMPERATURE . LABORATORY AND FIELD METHODS. SMEWW-APHA-AWWA-WEF Part 2550 B, 24 th Ed.
LE-022-2 | 5230 | 2024-12-11 | LIMA | QUIMICAS (Incluye MUESTREO) | TURBIDEZ | AGUA NATURAL |  | - | TURBIDITY. NEPHELOMETRIC METHOD. SMEWW-APHA-AWWA-WEF Part 2130 B, 24th Ed.
LE-022-2 | 5231 | 2024-12-11 | LIMA | QUIMICAS (Incluye MUESTREO) | TURBIDEZ | AGUA PARA USO Y CONSUMO HUMANO |  | - | TURBIDITY. NEPHELOMETRIC METHOD. SMEWW-APHA-AWWA-WEF Part 2130 B, 24th Ed.
LE-022-2 | 5232 | 2024-12-11 | LIMA | QUIMICAS (Incluye MUESTREO) | TURBIDEZ | AGUA RESIDUAL |  | - | TURBIDITY. NEPHELOMETRIC METHOD. SMEWW-APHA-AWWA-WEF Part 2130 B, 24th Ed.
LE-022-2 | 5233 | 2024-12-11 | LIMA | QUIMICAS (Incluye MUESTREO) | TURBIDEZ | AGUA SALINA |  | - | TURBIDITY. NEPHELOMETRIC METHOD. SMEWW-APHA-AWWA-WEF Part 2130 B, 24th Ed.
LE-022-2 | 5234 | 2024-12-11 | LIMA | QUIMICAS (Incluye MUESTREO) | BARIO EXTRAIBLE | SUELOS |  | - | SOIL REMEDIATION GUIDELINES FOR BARITE: ENVIRONMENTAL HEALTH AND HUMAN HEALTH / INDUCTIVELY COUPLED PLASMA-OPTICAL EMISSION ESPECTROMETRY. Alberta Environment ítem 6.2.2. 2009 / EPA Method 6010 D Rev.5. 2018. (Validado)
LE-022-2 | 5235 | 2024-12-11 | LIMA | QUIMICAS (Incluye MUESTREO) | BIFENILOS POLICLORADOS TOTALES (PCBs): 2-Clorobifenilo; 2,3-Diclorobifenilo; 2,2',5-Triclorobifenilo; 2,4',5-Triclorobifenilo; 2,2',3,5-tetraclorobifenilo; 2,2',5,5'-Tetraclorobifenilo; 2,3',4,4'-Tetraclorobifenilo; 2,2',3,4,5'-Pentaclorobifenilo; 2,2',4,5,5'-Pentaclorobifenilo; 2,3,3',4,6'-Pentaclorobifenilo; 2,2',3,4,4',5'-Hexaclorobifenilo; 2,2',3,4,5,5'-Hexaclorobifenilo; 2,2',3,5,5',6-Hexaclorobifenilo; 2,2',4,4',5,5'-Hexaclorobifenilo; 2,2',3,3',4,4',5-Heptaclorobifenilo; 2,2',3,4,4',5,5'-Heptaclorobifenilo; 2,2',3,4,4',5',6-Heptaclorobifenilo; 2,2',3,4',5,5',6-Heptaclorobifenilo; 2,2',3,3',4,4',5,5',6-Nonaclorobifenilo. | SUELOS |  | - | POLYCHLORINATED BIPHENYLS (PCBS) BY GAS CHROMATOGRAPHY // ULTRASONIC EXTRACTION. EPA Method 8082 A Rev. 1 // EPA Method 3550 C Rev.3 2007
LE-022-2 | 5236 | 2024-12-11 | LIMA | QUIMICAS (Incluye MUESTREO) | BTEX: Benceno, Tolueno, Etilbenceno, m-Xileno, p-Xileno, o-Xileno, Xilenos | LODOS |  | - | VOLATILE ORGANIC COMPOUNDS BY GAS CHROMATOGRAPHY/MASS SPECTROMETRY // VOLATILE ORGANIC COMPOUNDS IN VARIOUS SAMPLE MATRICES USING EQUILIBRIUM HEADSPACE ANALYSIS. EPA Method 8260 D. Rev. 4 // EPA Method 5021 A Rev.2 2014
LE-022-2 | 5237 | 2024-12-11 | LIMA | QUIMICAS (Incluye MUESTREO) | BTEX: Benceno, Tolueno, Etilbenceno, m-Xileno, p-Xileno, o-Xileno, Xilenos | SEDIMENTOS |  | - | VOLATILE ORGANIC COMPOUNDS BY GAS CHROMATOGRAPHY/MASS SPECTROMETRY // VOLATILE ORGANIC COMPOUNDS IN VARIOUS SAMPLE MATRICES USING EQUILIBRIUM HEADSPACE ANALYSIS. EPA Method 8260 D. Rev. 4 // EPA Method 5021 A Rev.2 2014
LE-022-2 | 5238 | 2024-12-11 | LIMA | QUIMICAS (Incluye MUESTREO) | BTEX: Benceno, Tolueno, Etilbenceno, m-Xileno, p-Xileno, o-Xileno, Xilenos | SUELOS |  | - | VOLATILE ORGANIC COMPOUNDS BY GAS CHROMATOGRAPHY/MASS SPECTROMETRY // VOLATILE ORGANIC COMPOUNDS IN VARIOUS SAMPLE MATRICES USING EQUILIBRIUM HEADSPACE ANALYSIS. EPA Method 8260 D. Rev. 4 // EPA Method 5021 A Rev.2 2014
LE-022-2 | 5239 | 2024-12-11 | LIMA | QUIMICAS (Incluye MUESTREO) | CIANURO LIBRE | LODOS |  | - | CYANIDE EXTRACTION PROCEDURE FOR SOLIDS AND OILS /CYANIDE. CYANIDE-ION SELECTIVE ELECTRODE METHOD. EPA Method 9013A Rev. 02. 2014 / SMEWW-APHA-AWWA-WEF Part 4500-CN¯F, 24th Ed.
LE-022-2 | 5240 | 2024-12-11 | LIMA | QUIMICAS (Incluye MUESTREO) | CIANURO LIBRE | SEDIMENTOS |  | - | CYANIDE EXTRACTION PROCEDURE FOR SOLIDS AND OILS /CYANIDE. CYANIDE-ION SELECTIVE ELECTRODE METHOD. EPA Method 9013A Rev. 02. 2014 / SMEWW-APHA-AWWA-WEF Part 4500-CN¯F, 24th Ed.
LE-022-2 | 5241 | 2024-12-11 | LIMA | QUIMICAS (Incluye MUESTREO) | CIANURO LIBRE | SUELOS |  | - | CYANIDE EXTRACTION PROCEDURE FOR SOLIDS AND OILS /CYANIDE. CYANIDE-ION SELECTIVE ELECTRODE METHOD. EPA Method 9013A Rev. 02. 2014 / SMEWW-APHA-AWWA-WEF Part 4500-CN¯F, 24th Ed.
LE-022-2 | 5242 | 2024-12-11 | LIMA | QUIMICAS (Incluye MUESTREO) | COMPUESTOS ORGÁNICOS VOLÁTILES: Tetracloroetileno, Tricloroetileno, Naftaleno, Xilenos | LODOS |  | - | VOLATILE ORGANIC COMPOUNDS BY GAS CHROMATOGRAPHY / MASS SPECTROMETRY // VOLATILE ORGANIC COMPOUNDS IN VARIOUS SAMPLE MATRICES USING EQUILIBRIUM HEADSPACE ANALYSIS. EPA Method 8260 D Rev. 4 // EPA Method 5021 A Rev.2 2014
LE-022-2 | 5243 | 2024-12-11 | LIMA | QUIMICAS (Incluye MUESTREO) | COMPUESTOS ORGÁNICOS VOLÁTILES: Tetracloroetileno, Tricloroetileno, Naftaleno, Xilenos | SEDIMENTOS |  | - | VOLATILE ORGANIC COMPOUNDS BY GAS CHROMATOGRAPHY / MASS SPECTROMETRY // VOLATILE ORGANIC COMPOUNDS IN VARIOUS SAMPLE MATRICES USING EQUILIBRIUM HEADSPACE ANALYSIS. EPA Method 8260 D Rev. 4 // EPA Method 5021 A Rev.2 2014
LE-022-2 | 5244 | 2024-12-11 | LIMA | QUIMICAS (Incluye MUESTREO) | COMPUESTOS ORGÁNICOS VOLÁTILES: Tetracloroetileno, Tricloroetileno, Naftaleno, Xilenos | SUELOS |  | - | VOLATILE ORGANIC COMPOUNDS BY GAS CHROMATOGRAPHY / MASS SPECTROMETRY // VOLATILE ORGANIC COMPOUNDS IN VARIOUS SAMPLE MATRICES USING EQUILIBRIUM HEADSPACE ANALYSIS. EPA Method 8260 D Rev. 4 // EPA Method 5021 A Rev.2 2014
LE-022-2 | 5245 | 2024-12-11 | LIMA | QUIMICAS (Incluye MUESTREO) | CONDUCTIVIDAD | SUELOS |  | - | SOIL QUALITY -- DETERMINATION OF THE SPECIFIC ELECTRICAL CONDUCTIVITY. ISO 11265:1994 / Cor 1:1996
LE-022-2 | 5246 | 2024-12-11 | LIMA | QUIMICAS (Incluye MUESTREO) | CROMO HEXAVALENTE (VI) | LODOS |  | - | ALKALINE DIGESTION FOR HEXAVALENT CHROMIUM / CHROMIUM, HEXAVALENT (COLORIMETRIC).. EPA Method 3060 Rev.1 / EPA Method 7196 Rev.1 (Validado, aplicado fuera del alcance).
LE-022-2 | 5247 | 2024-12-11 | LIMA | QUIMICAS (Incluye MUESTREO) | CROMO HEXAVALENTE (VI) | SEDIMENTOS |  | - | ALKALINE DIGESTION FOR HEXAVALENT CHROMIUM / CHROMIUM, HEXAVALENT (COLORIMETRIC).. EPA Method 3060 Rev.1 / EPA Method 7196 Rev.1 (Validado, aplicado fuera del alcance).
LE-022-2 | 5248 | 2024-12-11 | LIMA | QUIMICAS (Incluye MUESTREO) | CROMO HEXAVALENTE (VI) | SUELOS |  | - | ALKALINE DIGESTION FOR HEXAVALENT CHROMIUM / CHROMIUM, HEXAVALENT (COLORIMETRIC).. EPA Method 3060 Rev.1 / EPA Method 7196 Rev.1 (Validado, aplicado fuera del alcance).
LE-022-2 | 5249 | 2024-12-11 | LIMA | QUIMICAS (Incluye MUESTREO) | FRACCION DE HIDROCARBUROS F1 (C5 - C10) | SEDIMENTOS |  | - | NONHALOGENATED ORGANICS BY GAS CHROMATOGRAPHY // VOLATILE ORGANIC COMPOUNDS IN VARIOUS SAMPLE MATRICES USING EQUILIBRIUM HEADSPACE ANALYSIS.. EPA Method 8015 C Rev 3 // EPA Method 5021 A Rev.2 2014
LE-022-2 | 5250 | 2024-12-11 | LIMA | QUIMICAS (Incluye MUESTREO) | FRACCION DE HIDROCARBUROS F1 (C5 - C10) | SUELOS |  | - | NONHALOGENATED ORGANICS BY GAS CHROMATOGRAPHY // VOLATILE ORGANIC COMPOUNDS IN VARIOUS SAMPLE MATRICES USING EQUILIBRIUM HEADSPACE ANALYSIS.. EPA Method 8015 C Rev 3 // EPA Method 5021 A Rev.2 2014
LE-022-2 | 5251 | 2024-12-11 | LIMA | QUIMICAS (Incluye MUESTREO) | FRACCION DE HIDROCARBUROS F1 (C6 - C10) | LODOS |  | - | NONHALOGENATED ORGANICS BY GAS CHROMATOGRAPHY // VOLATILE ORGANIC COMPOUNDS IN VARIOUS SAMPLE MATRICES USING EQUILIBRIUM HEADSPACE ANALYSIS.. EPA Method 8015 C Rev.3 // EPA Method 5021 A Rev.2 2014
LE-022-2 | 5252 | 2024-12-11 | LIMA | QUIMICAS (Incluye MUESTREO) | FRACCION DE HIDROCARBUROS F1 (C6 - C10) | SEDIMENTOS |  | - | NONHALOGENATED ORGANICS BY GAS CHROMATOGRAPHY // VOLATILE ORGANIC COMPOUNDS IN VARIOUS SAMPLE MATRICES USING EQUILIBRIUM HEADSPACE ANALYSIS.. EPA Method 8015 C Rev.3 // EPA Method 5021 A Rev.2 2014
LE-022-2 | 5253 | 2024-12-11 | LIMA | QUIMICAS (Incluye MUESTREO) | FRACCION DE HIDROCARBUROS F1 (C6 - C10) | SUELOS |  | - | NONHALOGENATED ORGANICS BY GAS CHROMATOGRAPHY // VOLATILE ORGANIC COMPOUNDS IN VARIOUS SAMPLE MATRICES USING EQUILIBRIUM HEADSPACE ANALYSIS.. EPA Method 8015 C Rev.3 // EPA Method 5021 A Rev.2 2014
LE-022-2 | 5254 | 2024-12-11 | LIMA | QUIMICAS (Incluye MUESTREO) | FRACCIÓN DE HIDROCARBUROS F2 (>C10 - C28, C10 - C28 ) | LODOS |  | - | NONHALOGENATED ORGANICS BY GAS CHROMATOGRAPHY // ULTRASONIC EXTRACTION. EPA Method 8015 C Rev.3 // EPA Method 3550 C Rev.3 2007
LE-022-2 | 5255 | 2024-12-11 | LIMA | QUIMICAS (Incluye MUESTREO) | FRACCIÓN DE HIDROCARBUROS F2 (>C10 - C28, C10 - C28 ) | SEDIMENTOS |  | - | NONHALOGENATED ORGANICS BY GAS CHROMATOGRAPHY // ULTRASONIC EXTRACTION. EPA Method 8015 C Rev.3 // EPA Method 3550 C Rev.3 2007
LE-022-2 | 5256 | 2024-12-11 | LIMA | QUIMICAS (Incluye MUESTREO) | FRACCIÓN DE HIDROCARBUROS F2 (>C10 - C28, C10 - C28 ) | SUELOS |  | - | NONHALOGENATED ORGANICS BY GAS CHROMATOGRAPHY // ULTRASONIC EXTRACTION. EPA Method 8015 C Rev.3 // EPA Method 3550 C Rev.3 2007
LE-022-2 | 5257 | 2024-12-11 | LIMA | QUIMICAS (Incluye MUESTREO) | FRACCIÓN DE HIDROCARBUROS F3 (>C28 - C40, C28 - C40 ) | LODOS |  | - | NONHALOGENATED ORGANICS BY GAS CHROMATOGRAPHY // ULTRASONIC EXTRACTION. EPA Method 8015 C Rev.3 // EPA Method 3550 C Rev.3 2007
LE-022-2 | 5258 | 2024-12-11 | LIMA | QUIMICAS (Incluye MUESTREO) | FRACCIÓN DE HIDROCARBUROS F3 (>C28 - C40, C28 - C40 ) | SEDIMENTOS |  | - | NONHALOGENATED ORGANICS BY GAS CHROMATOGRAPHY // ULTRASONIC EXTRACTION. EPA Method 8015 C Rev.3 // EPA Method 3550 C Rev.3 2007
LE-022-2 | 5259 | 2024-12-11 | LIMA | QUIMICAS (Incluye MUESTREO) | FRACCIÓN DE HIDROCARBUROS F3 (>C28 - C40, C28 - C40 ) | SUELOS |  | - | NONHALOGENATED ORGANICS BY GAS CHROMATOGRAPHY // ULTRASONIC EXTRACTION. EPA Method 8015 C Rev.3 // EPA Method 3550 C Rev.3 2007
LE-022-2 | 5260 | 2024-12-11 | LIMA | QUIMICAS (Incluye MUESTREO) | HIDROCARBUROS POLIAROMATICOS (PAHs): Benzo(a) Pireno, Naftaleno | LODOS |  | - | SEMIVOLATILE ORGANIC COMPOUNDS BY GAS CHROMATOGRAPHY/MASS SPECTROMETRY // ULTRASONIC EXTRACTION. EPA Method 8270 E Rev. 6 // EPA Method 3550 C Rev.3 2007
LE-022-2 | 5261 | 2024-12-11 | LIMA | QUIMICAS (Incluye MUESTREO) | HIDROCARBUROS POLIAROMATICOS (PAHs): Benzo(a) Pireno, Naftaleno | SEDIMENTOS |  | - | SEMIVOLATILE ORGANIC COMPOUNDS BY GAS CHROMATOGRAPHY/MASS SPECTROMETRY // ULTRASONIC EXTRACTION. EPA Method 8270 E Rev. 6 // EPA Method 3550 C Rev.3 2007
LE-022-2 | 5262 | 2024-12-11 | LIMA | QUIMICAS (Incluye MUESTREO) | HIDROCARBUROS POLIAROMATICOS (PAHs): Benzo(a) Pireno, Naftaleno | SUELOS |  | - | SEMIVOLATILE ORGANIC COMPOUNDS BY GAS CHROMATOGRAPHY/MASS SPECTROMETRY // ULTRASONIC EXTRACTION. EPA Method 8270 E Rev. 6 // EPA Method 3550 C Rev.3 2007
LE-022-2 | 5263 | 2024-12-11 | LIMA | QUIMICAS (Incluye MUESTREO) | MERCURIO | LODOS |  | - | MERCURY IN SOLID OR SEMISOLID WASTE (MANUAL COLD - VAPOR TECHNIQUE). EPA Method 7471 B Rev. 2
LE-022-2 | 5264 | 2024-12-11 | LIMA | QUIMICAS (Incluye MUESTREO) | MERCURIO | SEDIMENTOS |  | - | MERCURY IN SOLID OR SEMISOLID WASTE (MANUAL COLD - VAPOR TECHNIQUE). EPA Method 7471 B Rev. 2
LE-022-2 | 5265 | 2024-12-11 | LIMA | QUIMICAS (Incluye MUESTREO) | MERCURIO | SUELOS |  | - | MERCURY IN SOLID OR SEMISOLID WASTE (MANUAL COLD - VAPOR TECHNIQUE). EPA Method 7471 B Rev. 2
LE-022-2 | 5266 | 2024-12-11 | LIMA | QUIMICAS (Incluye MUESTREO) | METALES POR ICP MS (Arsénico, Berilio, Cadmio, Cobalto, Cromo, Molibdeno, Plomo, Selenio, Talio) | LODOS |  | - | ACID DIGESTION OF SEDIMENTS, SLUDGES, AND SOILS / INDUCTIVELY COUPLED PLASMA-MASS SPECTROMETRY. EPA 3050 B Rev. 2 1996 / EPA 6020 B Rev. 2
LE-022-2 | 5267 | 2024-12-11 | LIMA | QUIMICAS (Incluye MUESTREO) | METALES POR ICP MS (Arsénico, Berilio, Cadmio, Cobalto, Cromo, Molibdeno, Plomo, Selenio, Talio) | SEDIMENTOS |  | - | ACID DIGESTION OF SEDIMENTS, SLUDGES, AND SOILS / INDUCTIVELY COUPLED PLASMA-MASS SPECTROMETRY. EPA 3050 B Rev. 2 1996 / EPA 6020 B Rev. 2
LE-022-2 | 5268 | 2024-12-11 | LIMA | QUIMICAS (Incluye MUESTREO) | METALES POR ICP MS (Arsénico, Berilio, Cadmio, Cobalto, Cromo, Molibdeno, Plomo, Selenio, Talio) | SUELOS |  | - | ACID DIGESTION OF SEDIMENTS, SLUDGES, AND SOILS / INDUCTIVELY COUPLED PLASMA-MASS SPECTROMETRY. EPA 3050 B Rev. 2 1996 / EPA 6020 B Rev. 2
LE-022-2 | 5269 | 2024-12-11 | LIMA | QUIMICAS (Incluye MUESTREO) | METALES POR ICP OES ( Plata, Aluminio, Bario, Calcio, Cobre, Hierro, Potasio, Magnesio, Manganeso, Sodio, Níquel, Antimonio, Vanadio, Zinc) | LODOS |  | - | ACID DIGESTION OF SEDIMENTS, SLUDGES, AND SOILS / INDUCTIVELY COUPLED PLASMA-OPTICAL EMISSION SPECTROMETRY. EPA 3050B Rev. 2 1996 / EPA 6010D Rev. 5
LE-022-2 | 5270 | 2024-12-11 | LIMA | QUIMICAS (Incluye MUESTREO) | METALES POR ICP OES ( Plata, Aluminio, Bario, Calcio, Cobre, Hierro, Potasio, Magnesio, Manganeso, Sodio, Níquel, Antimonio, Vanadio, Zinc) | SEDIMENTOS |  | - | ACID DIGESTION OF SEDIMENTS, SLUDGES, AND SOILS / INDUCTIVELY COUPLED PLASMA-OPTICAL EMISSION SPECTROMETRY. EPA 3050B Rev. 2 1996 / EPA 6010D Rev. 5
LE-022-2 | 5271 | 2024-12-11 | LIMA | QUIMICAS (Incluye MUESTREO) | METALES POR ICP OES ( Plata, Aluminio, Bario, Calcio, Cobre, Hierro, Potasio, Magnesio, Manganeso, Sodio, Níquel, Antimonio, Vanadio, Zinc) | SUELOS |  | - | ACID DIGESTION OF SEDIMENTS, SLUDGES, AND SOILS / INDUCTIVELY COUPLED PLASMA-OPTICAL EMISSION SPECTROMETRY. EPA 3050B Rev. 2 1996 / EPA 6010D Rev. 5
LE-022-2 | 5272 | 2024-12-11 | LIMA | QUIMICAS (Incluye MUESTREO) | pH | LODOS |  | - | SOIL AND WASTE PH. EPA Method 9045 D Rev. 4
LE-022-2 | 5273 | 2024-12-11 | LIMA | QUIMICAS (Incluye MUESTREO) | pH | SEDIMENTOS |  | - | SOIL AND WASTE PH. EPA Method 9045 D Rev. 4
LE-022-2 | 5274 | 2024-12-11 | LIMA | QUIMICAS (Incluye MUESTREO) | pH | SUELOS |  | - | SOIL AND WASTE PH. EPA Method 9045 D Rev. 4
LE-022-2 | 5275 | 2024-12-11 | LIMA | QUIMICAS (Incluye MUESTREO) | PLAGUICIDAS ORGANOCLORADOS:Aldrín, Endrín, DDT(4,4'-DDT), Heptacloro | LODOS |  | - | SEMIVOLATILE ORGANIC COMPOUNDS BY GAS CHROMATOGRAPHY/MASS SPECTROMETRY // ULTRASONIC EXTRACTION. EPA Method 8270 E Rev. 6 // EPA Method 3550 C Rev.3 2007
LE-022-2 | 5276 | 2024-12-11 | LIMA | QUIMICAS (Incluye MUESTREO) | PLAGUICIDAS ORGANOCLORADOS:Aldrín, Endrín, DDT(4,4'-DDT), Heptacloro | SEDIMENTOS |  | - | SEMIVOLATILE ORGANIC COMPOUNDS BY GAS CHROMATOGRAPHY/MASS SPECTROMETRY // ULTRASONIC EXTRACTION. EPA Method 8270 E Rev. 6 // EPA Method 3550 C Rev.3 2007
LE-022-2 | 5277 | 2024-12-11 | LIMA | QUIMICAS (Incluye MUESTREO) | PLAGUICIDAS ORGANOCLORADOS:Aldrín, Endrín, DDT(4,4'-DDT), Heptacloro | SUELOS |  | - | SEMIVOLATILE ORGANIC COMPOUNDS BY GAS CHROMATOGRAPHY/MASS SPECTROMETRY // ULTRASONIC EXTRACTION. EPA Method 8270 E Rev. 6 // EPA Method 3550 C Rev.3 2007
LE-022-2 | 5278 | 2024-12-11 | LIMA | HIDROBIOLOGICAS (Incluye MUESTREO) | FITOPLANCTON CUALITATIVO | AGUA NATURAL | MICROBIOLOGICO CUALITATIVO | - | BIOLOGICAL FIELD AND LABORATORY METHODS FOR MEASURING THE QUALITY OF SURFACE WATERS AND EFFLUENTS. PLANKTON. 2.2 PHYTOPLANKTON Y 4.1.1 QUALITATIVE ANALYSIS OF PHYTOPLANKTON. EPA Method 670/4-73-001
LE-022-2 | 5279 | 2024-12-11 | LIMA | HIDROBIOLOGICAS (Incluye MUESTREO) | FITOPLANCTON CUALITATIVO | AGUAS SALINAS | MICROBIOLOGICO CUALITATIVO | - | BIOLOGICAL FIELD AND LABORATORY METHODS FOR MEASURING THE QUALITY OF SURFACE WATERS AND EFFLUENTS. PLANKTON. 2.2 PHYTOPLANKTON Y 4.1.1 QUALITATIVE ANALYSIS OF PHYTOPLANKTON. EPA Method 670/4-73-001
LE-022-2 | 5280 | 2024-12-11 | LIMA | HIDROBIOLOGICAS (Incluye MUESTREO) | FITOPLANCTON CUANTITATIVO | AGUA NATURAL | MICROBIOLOGICO CUANTITATIVO | - | CALIDAD DEL AGUA. GUÍA PARA EL RECUENTO DE FITOPLANCTON POR MICROSCOPÍA INVERTIDA (TÉCNICA DE UTERMÖHL) /PLANKTON. CONCENTRATION TECHNIQUES SEDIMENTATION. PHYTOPLANKTON COUNTING TECHNIQUES - COUNTING PROCEDURES. UNE-EN 15204. 2007 / SMEWW-APHA-AWWA-WEF Part 10200 C.2, F.2.c.1, 24th Ed.
LE-022-2 | 5281 | 2024-12-11 | LIMA | HIDROBIOLOGICAS (Incluye MUESTREO) | FITOPLANCTON CUANTITATIVO | AGUAS SALINAS | MICROBIOLOGICO CUANTITATIVO | - | CALIDAD DEL AGUA. GUÍA PARA EL RECUENTO DE FITOPLANCTON POR MICROSCOPÍA INVERTIDA (TÉCNICA DE UTERMÖHL) /PLANKTON. CONCENTRATION TECHNIQUES SEDIMENTATION. PHYTOPLANKTON COUNTING TECHNIQUES - COUNTING PROCEDURES. UNE-EN 15204. 2007 / SMEWW-APHA-AWWA-WEF Part 10200 C.2, F.2.c.1, 24th Ed.
LE-022-2 | 5282 | 2024-12-11 | LIMA | HIDROBIOLOGICAS (Incluye MUESTREO) | MACROINVERTEBRADOS BENTONICOS O MACROZOOBENTOS | SEDIMENTOS EPICONTINENTALES |  | - | BENTHIC MACROINVERTEBRATES. SAMPLE PROCESSING AND ANALYSIS. SMEWW-APHA-AWWA-WEF Part 10500 A, C, 24th Ed.
LE-022-2 | 5283 | 2024-12-11 | LIMA | HIDROBIOLOGICAS (Incluye MUESTREO) | MACROINVERTEBRADOS BENTONICOS O MACROZOOBENTOS | SEDIMENTOS ESTUARINOS |  | - | BENTHIC MACROINVERTEBRATES. SAMPLE PROCESSING AND ANALYSIS. SMEWW-APHA-AWWA-WEF Part 10500 A, C, 24th Ed.
LE-022-2 | 5284 | 2024-12-11 | LIMA | HIDROBIOLOGICAS (Incluye MUESTREO) | MACROINVERTEBRADOS BENTONICOS O MACROZOOBENTOS | SEDIMENTOS MARINOS |  | - | BENTHIC MACROINVERTEBRATES. SAMPLE PROCESSING AND ANALYSIS. SMEWW-APHA-AWWA-WEF Part 10500 A, C, 24th Ed.
LE-022-2 | 5285 | 2024-12-11 | LIMA | HIDROBIOLOGICAS (Incluye MUESTREO) | ORGANISMOS DE VIDA LIBRE (algas, protozoarios, copépodos y rotíferos) | AGUA NATURAL: AGUA SUPERFICIAL | MICROBIOLOGICO CUANTITATIVO | - | PLANKTON. CONCENTRATION TECHNIQUES SEDIMENTATION, MEMBRANE FILTRATION. PREPARING SLIDE MOUNTS - PHYTOPLANKTON PERMANENT SLIDE MOUNTS. PHYTOPLANKTON COUNTING TECHNIQUES - COUNTING PROCEDURES. ZOOPLANKTON COUNTING TECHNIQUES / CALIDAD DEL AGUA: GUÍA PARA EL RECUENTO DE FITOPLANCTON POR MICROSCOPÍA INVERTIDA (TÉCNICA DE UTERMÖHL).. SMEWW APHA AWWAWEF. Part 10200 C.2, C.3, D.3.a, F.2.c.1 y F.2.c.6 (excepto tratamiento de tinción) G. 24th Ed. / UNE - EN 15204:2007
LE-022-2 | 5286 | 2024-12-11 | LIMA | HIDROBIOLOGICAS (Incluye MUESTREO) | ORGANISMOS DE VIDA LIBRE (algas, protozoarios, copépodos y rotíferos) | AGUA PARA USO Y CONSUMO HUMANO: AGUA DE BEBIDA | MICROBIOLOGICO CUANTITATIVO | - | PLANKTON. CONCENTRATION TECHNIQUES SEDIMENTATION, MEMBRANE FILTRATION. PREPARING SLIDE MOUNTS - PHYTOPLANKTON PERMANENT SLIDE MOUNTS. PHYTOPLANKTON COUNTING TECHNIQUES - COUNTING PROCEDURES. ZOOPLANKTON COUNTING TECHNIQUES / CALIDAD DEL AGUA: GUÍA PARA EL RECUENTO DE FITOPLANCTON POR MICROSCOPÍA INVERTIDA (TÉCNICA DE UTERMÖHL).. SMEWW APHA AWWAWEF. Part 10200 C.2, C.3, D.3.a, F.2.c.1 y F.2.c.6 (excepto tratamiento de tinción) G. 24th Ed. / UNE - EN 15204:2007
LE-022-2 | 5287 | 2024-12-11 | LIMA | HIDROBIOLOGICAS (Incluye MUESTREO) | ZOOPLANCTON CUALITATIVO | AGUA NATURAL | MICROBIOLOGICO CUALITATIVO | - | BIOLOGICAL FIELD AND LABORATORY METHODS FOR MEASURING THE QUALITY OF SURFACE WATERS AND EFFLUENTS. PLANKTON. 2.3 ZOOPLANKTON. 4.2.1 QUALITATIVE ANALYSIS OF ZOOPLANKTON. EPA Method 670/4-73-001
LE-022-2 | 5288 | 2024-12-11 | LIMA | HIDROBIOLOGICAS (Incluye MUESTREO) | ZOOPLANCTON CUALITATIVO | AGUAS SALINAS | MICROBIOLOGICO CUALITATIVO | - | BIOLOGICAL FIELD AND LABORATORY METHODS FOR MEASURING THE QUALITY OF SURFACE WATERS AND EFFLUENTS. PLANKTON. 2.3 ZOOPLANKTON. 4.2.1 QUALITATIVE ANALYSIS OF ZOOPLANKTON. EPA Method 670/4-73-001
LE-022-2 | 5289 | 2024-12-11 | LIMA | HIDROBIOLOGICAS (Incluye MUESTREO) | ZOOPLANCTON CUANTITATIVO | AGUA NATURAL | MICROBIOLOGICO CUANTITATIVO | - | PLANKTON. CONCENTRATION TECHNIQUES ZOOPLANKTON CONCENTRATION. ZOOPLANKTON COUNTING TECHNIQUES. SMEWW-APHA-AWWA-WEF. Part 10200 C6, G, 24th Ed.
LE-022-2 | 5290 | 2024-12-11 | LIMA | HIDROBIOLOGICAS (Incluye MUESTREO) | ZOOPLANCTON CUANTITATIVO | AGUAS SALINAS | MICROBIOLOGICO CUANTITATIVO | - | PLANKTON. CONCENTRATION TECHNIQUES ZOOPLANKTON CONCENTRATION. ZOOPLANKTON COUNTING TECHNIQUES. SMEWW-APHA-AWWA-WEF. Part 10200 C6, G, 24th Ed.
LE-022-2 | 5291 | 2024-12-11 | LIMA | QUÍMICAS | Ag, Cu, Pb, Zn | MUESTRAS DE EXPLORACIÓN GEOQUÍMICA |  | - | MUESTRA DE EXPLORACIÓN GEOQUÍMICA: DETERMINACIÓN MULTIELEMENTAL POR AAS - DIGESTIÓN MULTIACIDA (HF, HCLO4, HNO3, HCL). IC-VH-001 Rev. 23 (Validado)
LE-022-2 | 5292 | 2024-12-11 | LIMA | QUÍMICAS | Ag, Cu, Pb, Zn | MUESTRAS TIPO MENA |  | - | MUESTRA TIPO MENAS: DETERMINACIÓN MULTIELEMENTAL POR AAS - DIGESTIÓN MULTIÁCIDA (HF, HCLO4, HNO3 Y HCL). IC-VH-013 Rev. 15 (Validado)
LE-022-2 | 5293 | 2024-12-11 | LIMA | QUÍMICAS | Ag, Cu, Pb, Zn | MUESTRAS TIPO MENA |  | - | MUESTRA TIPO MENAS: DETERMINACIÓN MULTIELEMENTAL POR AAS - DIGESTIÓN AGUA REGIA (HNO3 Y HCL). IC-VH-015 Rev. 14 (Validado)
LE-022-2 | 5294 | 2024-12-11 | LIMA | QUÍMICAS | Ag, Cu, Pb, Zn | MUESTRAS DE EXPLORACIÓN GEOQUÍMICA |  | - | MUESTRA DE EXPLORACIÓN GEOQUÍMICA: DETERMINACIÓN MULTIELEMENTAL POR ICP-OES - DIGESTIÓN MULTIÁCIDA (HF, HCLO4, HNO3 Y HCL). IC-VH-017 Rev. 16 (Validado)
LE-022-2 | 5295 | 2024-12-11 | LIMA | QUÍMICAS | Ag, Cu, Pb, Zn | MUESTRAS DE EXPLORACIÓN GEOQUÍMICA |  | - | MUESTRAS DE EXPLORACIÓN GEOQUÍMICA: DETERMINACIÓN MULTIELEMENTAL POR ICP-OES - DIGESTIÓN AGUA REGIA (HNO3, HCL). IC-VH-033 Rev. 15 (Validado)
LE-022-2 | 5296 | 2024-12-11 | LIMA | QUÍMICAS | Ag, Pb, Cu, As, Sb, Bi | CONCENTRADO DE ZINC |  | - | CONCENTRADO DE ZINC: DETERMINACIÓN MULTIELEMENTAL POR ESPECTROFOTOMETRÍA DE ABSORCIÓN ATÓMICA. IC-VH-029 Rev.09 (Validado)
LE-022-2 | 5297 | 2024-12-11 | LIMA | QUÍMICAS | Ag, Pb, Zn, As, Sb, Bi | CONCENTRADO DE COBRE |  | - | CONCENTRADO DE COBRE: DETERMINACIÓN MULTIELEMENTAL POR ESPECTROFOTOMETRÍA DE ABSORCIÓN ATÓMICA. IC-VH027 Rev.09 (Validado)
LE-022-2 | 5298 | 2024-12-11 | LIMA | QUÍMICAS | Au | MUESTRAS DE EXPLORACIÓN GEOQUÍMICA |  | - | MUESTRAS DE EXPLORACIÓN GEOQUÍMICA: DETERMINACIÓN DE ORO POR ENSAYOS AL FUEGO - AAS. IC-EF-001 Rev. 34 (Validado)
LE-022-2 | 5299 | 2024-12-11 | LIMA | QUÍMICAS | Au | MUESTRAS TIPO MENA |  | - | MUESTRAS TIPO MENA : DETERMINACIÓN DE ORO POR ENSAYOS AL FUEGO GRAVIMETRÍA. IC-EF-010 Rev. 15 (Validado)
LE-022-2 | 5300 | 2024-12-11 | LIMA | QUÍMICAS | C y S TOTAL | MUESTRAS DE EXPLORACIÓN GEOQUÍMICA |  | - | MUESTRAS TIPO MENA Y EXPLORACIÓN GEOQUÍMICA: DETERMINACIÓN DE C Y S TOTAL. IC-AA_CIS-18 REV 12 (Validado)
LE-022-2 | 5301 | 2024-12-11 | LIMA | QUÍMICAS | C y S TOTAL | MUESTRAS TIPO MENA |  | - | MUESTRAS TIPO MENA Y EXPLORACIÓN GEOQUÍMICA: DETERMINACIÓN DE C Y S TOTAL. IC-AA_CIS-18 REV 12 (Validado)
LE-022-2 | 5302 | 2024-12-11 | LIMA | QUÍMICAS | Cu | CONCENTRADO DE COBRE |  | - | CONCENTRADO DE COBRE Y MINERALES: DETERMINACIÓN DE COBRE MÉTODO VOLUMÉTRICO. IC-VH-007 Rev. 10 (Validado )
LE-022-2 | 5303 | 2024-12-11 | LIMA | QUÍMICAS | Cu, Mo | MINERALES |  | - | MINERALES: ANÁLISIS MULTIELEMENTAL POR AAS- DIGESTIÓN MULTIACIDA (HNO3, HCL, HCLO4, HF). IC-VH-043 Rev. 11 (Validado)
LE-022-2 | 5304 | 2024-12-11 | LIMA | QUÍMICAS | Cu, Mo | RELAVES |  | - | RELAVE: ANÁLISIS MULTIELEMENTAL POR AAS- DIGESTIÓN MULTIACIDA (HNO3, HCL, HCLO4, HF). IC-VH-044 Rev. 09 (Validado)
LE-022-2 | 5305 | 2024-12-11 | LIMA | QUÍMICAS | Hg | MUESTRAS DE EXPLORACIÓN GEOQUÍMICA |  | - | MUESTRAS DE EXPLORACIÓN GEOQUÍMICA : DETERMINACIÓN DE HG POR ARRASTRE DE VAPOR FRIO - DIGESTIÓN HNO3 Y HCL. IC-VH-031 Rev. 12 (Validado)
LE-022-2 | 5306 | 2024-12-11 | LIMA | QUÍMICAS | Pb | CONCENTRADO DE COBRE |  | - | CONCENTRADO DE PLOMO Y MINERALES: DETERMINACIÓN DE PLOMO MÉTODO VOLUMÉTRICO. IC-VH-011 Rev. 10 (Validado)
LE-022-2 | 5307 | 2024-12-11 | LIMA | QUÍMICAS | Zn | CONCENTRADO DE ZINC |  | - | CONCENTRADO DE ZINC Y MINERALES: DETERMINACIÓN DE ZINC MÉTODO VOLUMÉTRICO. IC-VH-008 Rev. 10 (Validado)
LE-022-2 | 5308 | 2024-12-11 | LIMA | QUÍMICAS | Zn, Cu, As, Sb, Bi | CONCENTRADO DE PLOMO |  | - | CONCENTRADO DE PLOMO: DETERMINACIÓN MULTIELEMENTAL POR ESPECTROFOTOMETRÍA DE ABSORCIÓN ATÓMICA. IC-VH-028 Rev.10 (Validado)
LE-041-1 | 5309 | 2024-08-21 | LIMA | FISICO QUIMICAS (Incluye Muestreo) | ACEITES Y GRASAS | AGUA PARA USO Y CONSUMO HUMANO |  | - | OIL AND GREASE. LIQUID-LIQUID, PARTITION-GRAVIMETRIC METHOD. SMEWW-APHA-AWWA-WEF Part 5520 B, 24th Ed.
LE-041-1 | 5310 | 2024-08-21 | LIMA | FISICO QUIMICAS (Incluye Muestreo) | ACEITES Y GRASAS | AGUA RESIDUAL |  | - | OIL AND GREASE. LIQUID-LIQUID, PARTITION-GRAVIMETRIC METHOD. SMEWW-APHA-AWWA-WEF Part 5520 B, 24th Ed.
LE-041-1 | 5311 | 2024-08-21 | LIMA | FISICO QUIMICAS (Incluye Muestreo) | ACEITES Y GRASAS | AGUAS NATURALES |  | - | OIL AND GREASE. LIQUID-LIQUID, PARTITION-GRAVIMETRIC METHOD. SMEWW-APHA-AWWA-WEF Part 5520 B, 24th Ed.
LE-041-1 | 5312 | 2024-08-21 | LIMA | FISICO QUIMICAS (Incluye Muestreo) | CIANURO TOTAL | AGUA RESIDUAL |  | - | CYANIDE. COLORIMETRIC METHOD. SMEWW-APHA-AWWA-WEF Part 4500-CN¯ C, E, 24th Ed.
LE-041-1 | 5313 | 2024-08-21 | LIMA | FISICO QUIMICAS (Incluye Muestreo) | CIANURO TOTAL | AGUAS NATURALES |  | - | CYANIDE. COLORIMETRIC METHOD. SMEWW-APHA-AWWA-WEF Part 4500-CN¯ C, E, 24th Ed.
LE-041-1 | 5314 | 2024-08-21 | LIMA | FISICO QUIMICAS (Incluye Muestreo) | CLORUROS | AGUA PARA USO Y CONSUMO HUMANO |  | - | CHLORIDE. ARGENTOMETRIC METHOD. SMEWW-APHA-AWWA-WEF Part 4500-Cl¯ B, 24th Ed.
LE-041-1 | 5315 | 2024-08-21 | LIMA | FISICO QUIMICAS (Incluye Muestreo) | CLORUROS | AGUAS NATURALES |  | - | CHLORIDE. ARGENTOMETRIC METHOD. SMEWW-APHA-AWWA-WEF Part 4500-Cl¯ B, 24th Ed.
LE-041-1 | 5316 | 2024-08-21 | LIMA | FISICO QUIMICAS (Incluye Muestreo) | CLORUROS | AGUAS RESIDUALES |  | - | CHLORIDE. ARGENTOMETRIC METHOD. SMEWW-APHA-AWWA-WEF Part 4500-Cl¯ B, 24th Ed.
LE-041-1 | 5317 | 2024-08-21 | LIMA | FISICO QUIMICAS (Incluye Muestreo) | CROMO HEXAVALENTE (VI) | AGUA PARA USO Y CONSUMO HUMANO |  | - | CHROMIUM. COLORIMETRIC METHOD.. SMEWW-APHA-AWWA-WEF Part 3500-Cr B, 24th Ed.
LE-041-1 | 5318 | 2024-08-21 | LIMA | FISICO QUIMICAS (Incluye Muestreo) | CROMO HEXAVALENTE (VI) | AGUA RESIDUAL |  | - | CHROMIUM. COLORIMETRIC METHOD.. SMEWW-APHA-AWWA-WEF Part 3500-Cr B, 24th Ed.
LE-041-1 | 5319 | 2024-08-21 | LIMA | FISICO QUIMICAS (Incluye Muestreo) | CROMO HEXAVALENTE (VI) | AGUAS NATURALES |  | - | CHROMIUM. COLORIMETRIC METHOD.. SMEWW-APHA-AWWA-WEF Part 3500-Cr B, 24th Ed.
LE-041-1 | 5320 | 2024-08-21 | LIMA | FISICO QUIMICAS (Incluye Muestreo) | DEMANDA BIOQUÍMICA DE OXIGENO | AGUA RESIDUAL |  | - | BIOCHEMICAL OXYGEN DEMAND (BOD). 5-DAY BOD TEST. SMEWW-APHA-AWWA-WEF Part 5210 B, 24th Ed.
LE-041-1 | 5321 | 2024-08-21 | LIMA | FISICO QUIMICAS (Incluye Muestreo) | DEMANDA BIOQUÍMICA DE OXIGENO | AGUAS NATURALES |  | - | BIOCHEMICAL OXYGEN DEMAND (BOD). 5-DAY BOD TEST. SMEWW-APHA-AWWA-WEF Part 5210 B, 24th Ed.
LE-041-1 | 5322 | 2024-08-21 | LIMA | FISICO QUIMICAS (Incluye Muestreo) | DEMANDA QUÍMICA DE OXÍGENO | AGUA RESIDUAL |  | - | CHEMICAL OXYGEN DEMAND (COD). CLOSED REFLUX, COLORIMETRIC METHOD. SMEWW-APHA-AWWA-WEF Part 5220 D, 24th Ed.
LE-041-1 | 5323 | 2024-08-21 | LIMA | FISICO QUIMICAS (Incluye Muestreo) | DEMANDA QUÍMICA DE OXÍGENO | AGUAS NATURALES |  | - | CHEMICAL OXYGEN DEMAND (COD). CLOSED REFLUX, COLORIMETRIC METHOD. SMEWW-APHA-AWWA-WEF Part 5220 D, 24th Ed.
LE-041-1 | 5324 | 2024-08-21 | LIMA | FISICO QUIMICAS (Incluye Muestreo) | DETERMINACIÓN DE BORO | AGUA RESIDUAL |  | - | INDUCTIVELY COUPLED PLASMA-MASS SPECTROMETRY / MICROWAVE ASSISTED ACID DISGESTION OF AQUEOUS SAMPLES AND EXTRACS. EPA 6020B / EPA 3015A (Validado aplicado fuera del alcance)
LE-041-1 | 5325 | 2024-08-21 | LIMA | FISICO QUIMICAS (Incluye Muestreo) | DETERMINACIÓN DE METALES_TOTALES: Aluminio, Arsénico, Cadmio, Cromo, Cobre, Hierro, Plomo, Manganeso, Níquel, Zinc, Mercurio | AGUA RESIDUAL |  | - | INDUCTIVELY COUPLED PLASMA-MASS SPECTROMETRY / MICROWAVE ASSISTED ACID DISGESTION OF AQUEOUS SAMPLES AND EXTRACS. EPA 6020B / EPA 3015A
LE-041-1 | 5326 | 2024-08-21 | LIMA | FISICO QUIMICAS (Incluye Muestreo) | DUREZA TOTAL | AGUA PARA USO Y CONSUMO HUMANO |  | - | HARDNESS. EDTA TITRIMETRIC METHOD.. SMEWW-APHA-AWWA-WEF Part 2340 C, 24th Ed.
LE-041-1 | 5327 | 2024-08-21 | LIMA | FISICO QUIMICAS (Incluye Muestreo) | DUREZA TOTAL | AGUAS NATURALES |  | - | HARDNESS. EDTA TITRIMETRIC METHOD.. SMEWW-APHA-AWWA-WEF Part 2340 C, 24th Ed.
LE-041-1 | 5328 | 2024-08-21 | LIMA | FISICO QUIMICAS (Incluye Muestreo) | DUREZA TOTAL | AGUAS RESIDUALES |  | - | HARDNESS. EDTA TITRIMETRIC METHOD.. SMEWW-APHA-AWWA-WEF Part 2340 C, 24th Ed.
LE-041-1 | 5329 | 2024-08-21 | LIMA | FISICO QUIMICAS (Incluye Muestreo) | NITRÓGENO AMONIACAL | AGUA PARA USO Y CONSUMO HUMANO |  | - | NITROGEN (AMMONIA). PHENATE METHOD. SMEWW-APHA-AWWA-WEF Part 4500-NH3 B,F, 24th Ed.
LE-041-1 | 5330 | 2024-08-21 | LIMA | FISICO QUIMICAS (Incluye Muestreo) | NITRÓGENO AMONIACAL | AGUA RESIDUAL |  | - | NITROGEN (AMMONIA). PHENATE METHOD. SMEWW-APHA-AWWA-WEF Part 4500-NH3 B,F, 24th Ed.
LE-041-1 | 5331 | 2024-08-21 | LIMA | FISICO QUIMICAS (Incluye Muestreo) | NITRÓGENO AMONIACAL | AGUAS NATURALES |  | - | NITROGEN (AMMONIA). PHENATE METHOD. SMEWW-APHA-AWWA-WEF Part 4500-NH3 B,F, 24th Ed.
LE-041-1 | 5332 | 2024-08-21 | LIMA | FISICO QUIMICAS (Incluye Muestreo) | SÓLIDOS DISUELTOS TOTALES | AGUA PARA USO Y CONSUMO HUMANO |  | - | SOLIDS. TOTAL DISSOLVED SOLIDS DRIED AT 180°C. SMEWW-APHA-AWWA-WEF Part 2540 C, 24th Ed.
LE-041-1 | 5333 | 2024-08-21 | LIMA | FISICO QUIMICAS (Incluye Muestreo) | SÓLIDOS DISUELTOS TOTALES | AGUAS NATURALES |  | - | SOLIDS. TOTAL DISSOLVED SOLIDS DRIED AT 180°C. SMEWW-APHA-AWWA-WEF Part 2540 C, 24th Ed.
LE-041-1 | 5334 | 2024-08-21 | LIMA | FISICO QUIMICAS (Incluye Muestreo) | SÓLIDOS DISUELTOS TOTALES | AGUAS RESIDUALES |  | - | SOLIDS. TOTAL DISSOLVED SOLIDS DRIED AT 180°C. SMEWW-APHA-AWWA-WEF Part 2540 C, 24th Ed.
LE-041-1 | 5335 | 2024-08-21 | LIMA | FISICO QUIMICAS (Incluye Muestreo) | SÓLIDOS SUSPENDIDOS TOTALES | AGUA PARA USO Y CONSUMO HUMANO |  | - | SOLIDS. TOTAL SUSPENDED SOLIDS DRIED AT 103-105°C. SMEWW-APHA-AWWA-WEF Part 2540 D, 24th Ed.
LE-041-1 | 5336 | 2024-08-21 | LIMA | FISICO QUIMICAS (Incluye Muestreo) | SÓLIDOS SUSPENDIDOS TOTALES | AGUA RESIDUAL |  | - | SOLIDS. TOTAL SUSPENDED SOLIDS DRIED AT 103-105°C. SMEWW-APHA-AWWA-WEF Part 2540 D, 24th Ed.
LE-041-1 | 5337 | 2024-08-21 | LIMA | FISICO QUIMICAS (Incluye Muestreo) | SÓLIDOS SUSPENDIDOS TOTALES | AGUAS NATURALES |  | - | SOLIDS. TOTAL SUSPENDED SOLIDS DRIED AT 103-105°C. SMEWW-APHA-AWWA-WEF Part 2540 D, 24th Ed.
LE-041-1 | 5338 | 2024-08-21 | LIMA | FISICO QUIMICAS (Incluye Muestreo) | SÓLIDOS TOTALES | AGUA PARA USO Y CONSUMO HUMANO |  | - | SOLIDS. TOTAL SOLIDS DRIED AT 103-105°C.. SMEWW-APHA-AWWA-WEF Part 2540 B, 24th Ed.
LE-041-1 | 5339 | 2024-08-21 | LIMA | FISICO QUIMICAS (Incluye Muestreo) | SÓLIDOS TOTALES | AGUAS NATURALES |  | - | SOLIDS. TOTAL SOLIDS DRIED AT 103-105°C.. SMEWW-APHA-AWWA-WEF Part 2540 B, 24th Ed.
LE-041-1 | 5340 | 2024-08-21 | LIMA | FISICO QUIMICAS (Incluye Muestreo) | SÓLIDOS TOTALES | AGUAS RESIDUALES |  | - | SOLIDS. TOTAL SOLIDS DRIED AT 103-105°C.. SMEWW-APHA-AWWA-WEF Part 2540 B, 24th Ed.
LE-041-1 | 5341 | 2024-08-21 | LIMA | FISICO QUIMICAS (Incluye Muestreo) | SULFATOS | AGUA PARA USO Y CONSUMO HUMANO |  | - | SULFATE. GRAVIMETRIC METHOD WITH IGNITION OF RESIDUE.. SMEWW-APHA-AWWA-WEF Part 4500-SO4= C, 24th Ed.
LE-041-1 | 5342 | 2024-08-21 | LIMA | FISICO QUIMICAS (Incluye Muestreo) | SULFATOS | AGUA RESIDUAL |  | - | SULFATE. GRAVIMETRIC METHOD WITH IGNITION OF RESIDUE.. SMEWW-APHA-AWWA-WEF Part 4500-SO4= C, 24th Ed.
LE-041-1 | 5343 | 2024-08-21 | LIMA | FISICO QUIMICAS (Incluye Muestreo) | SULFATOS | AGUAS NATURALES |  | - | SULFATE. GRAVIMETRIC METHOD WITH IGNITION OF RESIDUE.. SMEWW-APHA-AWWA-WEF Part 4500-SO4= C, 24th Ed.
LE-041-1 | 5344 | 2024-08-21 | LIMA | FISICO QUIMICAS (Incluye Muestreo) | SULFUROS | AGUA PARA USO Y CONSUMO HUMANO |  | - | SULFIDE. METHYLENE BLUE METHOD. SMEWW-APHA-AWWA-WEF Part 4500-S2¯ D, 24th Ed.
LE-041-1 | 5345 | 2024-08-21 | LIMA | FISICO QUIMICAS (Incluye Muestreo) | SULFUROS | AGUA RESIDUAL |  | - | SULFIDE. METHYLENE BLUE METHOD. SMEWW-APHA-AWWA-WEF Part 4500-S2¯ D, 24th Ed.
LE-041-1 | 5346 | 2024-08-21 | LIMA | FISICO QUIMICAS (Incluye Muestreo) | SULFUROS | AGUAS NATURALES |  | - | SULFIDE. METHYLENE BLUE METHOD. SMEWW-APHA-AWWA-WEF Part 4500-S2¯ D, 24th Ed.
LE-041-1 | 5347 | 2024-08-21 | LIMA | FÍSICO QUÍMICAS | CONDUCTIVIDAD | AGUA PARA USO Y CONSUMO HUMANO |  | - | CONDUCTIVITY. LABORATORY METHOD.. SMEWW-APHA-AWWA-WEF Part 2510 B, 24th Ed.
LE-041-1 | 5348 | 2024-08-21 | LIMA | FÍSICO QUÍMICAS | CONDUCTIVIDAD | AGUAS NATURALES |  | - | CONDUCTIVITY. LABORATORY METHOD.. SMEWW-APHA-AWWA-WEF Part 2510 B, 24th Ed.
LE-041-1 | 5349 | 2024-08-21 | LIMA | FÍSICO QUÍMICAS | CONDUCTIVIDAD | AGUAS RESIDUALES |  | - | CONDUCTIVITY. LABORATORY METHOD.. SMEWW-APHA-AWWA-WEF Part 2510 B, 24th Ed.
LE-041-1 | 5350 | 2024-08-21 | LIMA | FÍSICO QUÍMICAS | pH | AGUA PARA USO Y CONSUMO HUMANO |  | - | PH VALUE. ELECTROMETRIC METHOD. SMEWW-APHA-AWWA-WEF Part 4500-H+ B, 24th Ed
LE-041-1 | 5351 | 2024-08-21 | LIMA | FÍSICO QUÍMICAS | pH | AGUA RESIDUAL |  | - | PH VALUE. ELECTROMETRIC METHOD. SMEWW-APHA-AWWA-WEF Part 4500-H+ B, 24th Ed
LE-041-1 | 5352 | 2024-08-21 | LIMA | FÍSICO QUÍMICAS | pH | AGUAS NATURALES |  | - | PH VALUE. ELECTROMETRIC METHOD. SMEWW-APHA-AWWA-WEF Part 4500-H+ B, 24th Ed
LE-041-1 | 5353 | 2024-08-21 | LIMA | FÍSICO QUÍMICAS | SÓLIDOS SEDIMENTABLES | AGUA RESIDUAL |  | - | SOLIDS. SETTLEABLE SOLIDS.. SMEWW-APHA-AWWA-WEF Part 2540 F, 24th Ed.
LE-041-1 | 5354 | 2024-08-21 | LIMA | FÍSICO QUÍMICAS | TEMPERATURA | AGUA RESIDUAL |  | - | TEMPERATURE. LABORATORY AND FIELD METHODS.. SMEWW-APHA-AWWA-WEF Part 2550 B, 24th Ed.
LE-041-1 | 5355 | 2024-08-21 | LIMA | MECÁNICA - SENSORIAL | ASPECTO DESPUÉS DEL LAVADO | TEJIDO DE PUNTO |  | - | SMOOTHNESS APPEARANCE OF FABRICS AFTER REPEATED HOME LAUNDERING. AATCC TM124-2018te
LE-041-1 | 5356 | 2024-08-21 | LIMA | MECÁNICA - SENSORIAL | DETERMINACIÓN DE PH | TEXTILES |  | - | DETERMINATION OF PH OF AQUEOUS EXTRACT. GB/T 7573
LE-041-1 | 5357 | 2024-08-21 | LIMA | MECÁNICA - SENSORIAL | ESTABILIDAD DEL COLOR A LA LUZ | TEXTILES |  | - | COLORFASTNESS TO LIGHT. AATCC TM16.3-2020 Opción 3
LE-041-1 | 5358 | 2024-08-21 | LIMA | MECÁNICA - SENSORIAL | ESTABILIDAD DEL COLOR A LA TRANSPIRACIÓN | TEXTILES (Excluyendo Sedas) |  | - | COLORFASTNESS TO PERSPIRATION. AATCC TM15-2021e
LE-041-1 | 5359 | 2024-08-21 | LIMA | MECÁNICA - SENSORIAL | ESTABILIDAD DEL COLOR AL AGUA | TEXTILES (Excluyendo Sedas) |  | - | COLORFASTNESS TO WATER. AATCC TM107-2022e
LE-041-1 | 5360 | 2024-08-21 | LIMA | MECÁNICA - SENSORIAL | ESTABILIDAD DEL COLOR AL AGUA | TEXTILES (Excluyendo Sedas) |  | - | COLOUR FASTNESS TO WATER. GB/T 5713
LE-041-1 | 5361 | 2024-08-21 | LIMA | MECÁNICA - SENSORIAL | ESTABILIDAD DEL COLOR AL LAVADO | TEXTILES |  | - | COLORFASTNESS TO LAUNDERING: ACCELARATED. AATCC TM61-2013e (2020)e2 Test 2A
LE-041-1 | 5362 | 2024-08-21 | LIMA | MECÁNICA - SENSORIAL | ESTABILIDAD DEL COLOR AL LAVADO EN SECO | TEXTILES |  | - | COLORFASTNESS TO DRYCLEANING. AATCC TM132-2004e3(2013)e3
LE-041-1 | 5363 | 2024-08-21 | LIMA | MECÁNICA - SENSORIAL | SOLIDEZ AL FROTE | TEXTILES |  | - | COLORFASTNESS TO CROKING: CROCKMETER METHOD. AATCC TM08-2016e(2022)e
LE-041-1 | 5364 | 2024-08-21 | LIMA | MECÁNICA - SENSORIAL | SOLIDEZ DEL COLOR AL FROTE: MÉTODO DEL CROCKMETER | TEXTILES (Excepto alfombras) |  | - | COLOUR FASTNESS TO RUBBING. GB/T 3920 (ISO 105-X12: 2001, MOD)
LE-041-1 | 5365 | 2024-08-21 | LIMA | MECÁNICA - SENSORIAL | SOLIDEZ DEL COLOR AL LAVADO | TEXTILES |  | - | COLORFASTNESS TO LAUNDERING: ACCELERATED. AATCC TM61-2013e (2020)e2 Test 3A
LE-041-1 | 5366 | 2024-08-21 | LIMA | MECÁNICA - SENSORIAL | SOLIDEZ DEL COLOR AL SUDOR | TEXTILES (Excluyendo Sedas) |  | - | TESTING METHOD FOR COLOUR FASTNESS TO PERSPIRATION. GB/T 3922
LE-041-1 | 5367 | 2024-08-21 | LIMA | MECANICAS | CAMBIO DIMENSIONAL | TEJIDOS |  | - | DIMENSIONAL CHANGES OF FABRICS AFTER HOME LAUNDERING. AATCC TM135-2018t
LE-041-1 | 5368 | 2024-08-21 | LIMA | MECANICAS | CAMBIO DIMENSIONAL | PRENDAS |  | - | DIMENSIONAL CHANGES OF GARMENTS AFTER HOME LAUNDERING. AATCC TM150-2018t
LE-041-1 | 5369 | 2024-08-21 | LIMA | MECANICAS | DEFORMACIÓN | TEJIDOS Y PRENDAS |  | - | SKEWNESS CHANGE IN FABRIC AND GARMENT TWIST RESULTING FROM AUTOMATIC HOME LAUNDERING. AATCC TM179
LE-041-1 | 5370 | 2024-08-21 | LIMA | FISICAS | CONTEO DE COLUMNAS Y CURSAS EN TEJIDOS DE PUNTO | PRENDAS (TEJIDO DE PUNTO) |  | - | STANDARD TEST METHOD FOR WALE AND COURSE COUNT OF WEFT KNITTED FABRICS. ASTM D8007 - 15 (Reapproved 2019)
LE-041-1 | 5371 | 2024-08-21 | LIMA | FISICAS | CONTEO DE COLUMNAS Y CURSAS EN TEJIDOS DE PUNTO | TELAS |  | - | STANDARD TEST METHOD FOR WALE AND COURSE COUNT OF WEFT KNITTED FABRICS. ASTM D8007 - 15 (Reapproved 2019)
LE-041-1 | 5372 | 2024-08-21 | LIMA | FISICAS | CONTEO DE HILOS EN TEJIDOS PLANOS | TEJIDOS PLANOS (Incluido Prendas) |  | - | STANDARD TEST METHOD FOR WARP (END) AND FILLING (PICK) COUNT OF WOVEN FABRICS. ASTM D3775 - 17 (Reapproved 2023) (Excepto 9.2.3)
LE-041-1 | 5373 | 2024-08-21 | LIMA | FISICAS | DETERMINACIÓN DEL ANCHO DE TEJIDO. MUESTRAS PEQUEÑAS | PRODUCTOS TEXTILES TERMINADOS (Excepto Prendas de Vestir) |  | - | STANDARD TEST METHOD FOR WIDTH OF TEXTILE FABRIC. OPTION B. ASTM D3774 - 18 Option B
LE-041-1 | 5374 | 2024-08-21 | LIMA | FISICAS | DETERMINACIÓN DEL ANCHO DE TEJIDO. MUESTRAS PEQUEÑAS | TELAS EN GENERAL |  | - | STANDARD TEST METHOD FOR WIDTH OF TEXTILE FABRIC. OPTION B. ASTM D3774 - 18 Option B
LE-041-1 | 5375 | 2024-08-21 | LIMA | FISICAS | DETERMINACIÓN DEL PESO DEL TEJIDO | PRODUCTOS TEXTILES TERMINADOS |  | - | STANDARD TEST METHODS FOR MASS PER UNIT AREA (WEIGHT) OF FABRIC. ASTM 3776 / D3776M - 20 Opción C y D
LE-041-1 | 5376 | 2024-08-21 | LIMA | FISICAS | DETERMINACIÓN DEL PESO DEL TEJIDO | TELAS EN GENERAL |  | - | STANDARD TEST METHODS FOR MASS PER UNIT AREA (WEIGHT) OF FABRIC. ASTM 3776 / D3776M - 20 Opción C y D
LE-041-1 | 5377 | 2024-08-21 | LIMA | FISICAS | RESISTENCIA A LA TRACCIÓN Y ELONGACIÓN DE TEJIDOS | TEXTILES FELPAS |  | - | STANDARD TEST METHOD FOR BREAKING STRENGTH AND ELONGATION OF TEXTILE FABRICS (GRAB TEST). ASTM D5034 - 21
LE-041-1 | 5378 | 2024-08-21 | LIMA | FISICAS | RESISTENCIA A LA TRACCIÓN Y ELONGACIÓN DE TEJIDOS | TEXTILES NO TEJIDOS |  | - | STANDARD TEST METHOD FOR BREAKING STRENGTH AND ELONGATION OF TEXTILE FABRICS (GRAB TEST). ASTM D5034 - 21
LE-041-1 | 5379 | 2024-08-21 | LIMA | FISICAS | RESISTENCIA A LA TRACCIÓN Y ELONGACIÓN DE TEJIDOS | TEXTILES PLANOS |  | - | STANDARD TEST METHOD FOR BREAKING STRENGTH AND ELONGATION OF TEXTILE FABRICS (GRAB TEST). ASTM D5034 - 21
LE-041-1 | 5380 | 2024-08-21 | LIMA | FISICAS | RESISTENCIA AL DESGARRE DE LAS TELAS: Método de la Lengüeta | TEXTILES FELPAS |  | - | STANDARD TEST METHOD FOR TEARING STRENGTH OF FABRICS BY THE TONGUE (SINGLE RIP) PROCEDURE (CONSTANT-RATE-OF-EXTENSION TENSILE TESTING MACHINE). ASTM D2261 - 13 (Reapproved 2024)
LE-041-1 | 5381 | 2024-08-21 | LIMA | FISICAS | RESISTENCIA AL DESGARRE DE LAS TELAS: Método de la Lengüeta | TEXTILES NO TEJIDOS |  | - | STANDARD TEST METHOD FOR TEARING STRENGTH OF FABRICS BY THE TONGUE (SINGLE RIP) PROCEDURE (CONSTANT-RATE-OF-EXTENSION TENSILE TESTING MACHINE). ASTM D2261 - 13 (Reapproved 2024)
LE-041-1 | 5382 | 2024-08-21 | LIMA | FISICAS | RESISTENCIA AL DESGARRE DE LAS TELAS: Método de la Lengüeta | TEXTILES PLANOS |  | - | STANDARD TEST METHOD FOR TEARING STRENGTH OF FABRICS BY THE TONGUE (SINGLE RIP) PROCEDURE (CONSTANT-RATE-OF-EXTENSION TENSILE TESTING MACHINE). ASTM D2261 - 13 (Reapproved 2024)
LE-041-1 | 5383 | 2024-08-21 | LIMA | FISICAS | RESISTENCIA AL DESGARRE: MÉTODO DEL PENDULO (Tipo Elmendorf) | TEJIDO DE PUNTO POR URDIMBRE |  | - | STANDARD TEST METHOD FOR TEARING STRENGTH OF FABRICS BY FALLING-PENDULUM (ELMENDORF-TYPE) APPARATUS.. ASTM D1424 - 21
LE-041-1 | 5384 | 2024-08-21 | LIMA | FISICAS | RESISTENCIA AL DESGARRE: MÉTODO DEL PENDULO (Tipo Elmendorf) | TEJIDO PLANO |  | - | STANDARD TEST METHOD FOR TEARING STRENGTH OF FABRICS BY FALLING-PENDULUM (ELMENDORF-TYPE) APPARATUS.. ASTM D1424 - 21
LE-041-1 | 5385 | 2024-08-21 | LIMA | FISICAS | RESISTENCIA AL ESTALLIDO HIDRÁULICO DE TEXTILES | TEJIDO PLANO |  | - | STANDARD TEST METHOD FOR BURSTING STRENGTH OF TEXTILE FABRICS DIAPHRAGM BURSTING STRENGTH TESTER METHOD. ASTM D3786 / D3786M - 18 (Reapproved 2023)
LE-041-1 | 5386 | 2024-08-21 | LIMA | FISICAS | RESISTENCIA AL ESTALLIDO HIDRÁULICO DE TEXTILES | TEJIDOS DE PUNTO (Incluido Prendas) |  | - | STANDARD TEST METHOD FOR BURSTING STRENGTH OF TEXTILE FABRICS DIAPHRAGM BURSTING STRENGTH TESTER METHOD. ASTM D3786 / D3786M - 18 (Reapproved 2023)
LE-041-1 | 5387 | 2024-08-21 | LIMA | FISICAS | RESISTENCIA AL PILLING | TEJIDOS |  | - | STANDARD TEST METHOD FOR PILLING RESISTANCE AND OTHER RELATED SURFACE CHANGES OF TEXTILE FABRICS: RANDOM TUMBLE PILLING TESTER. ASTM D3512 / D3512M - 22
LE-041-1 | 5388 | 2024-08-21 | LIMA | QUÍMICAS | IDENTIFICACIÓN DE FIBRAS: Método Cuantitativo | TEXTILES |  | - | FIBER ANALYSIS: QUANTITATIVE / FINISHES IN TEXTILES: IDENTIFICATION. AATCC TM20A-2021e: Sección 9, 11 y 12 / AATCC 94 Seccón 6 (Extracción del Acabado)
LE-071-1 | 5389 | 2023-08-29 | LIMA | FISICAS | ANÁLISIS GRANULOMÉTRICO POR TAMIZADO | SUELOS |  | - | STANDARD TEST METHOD FOR PARTICLE-SIZE ANALYSIS OF SOILS. ASTM D422 - 63(2007)
LE-071-1 | 5390 | 2023-08-29 | LIMA | FISICAS | CLASIFICACIÓN SUCS | SUELOS |  | - | STANDARD PRACTICE FOR CLASSIFICATION OF SOILS FOR ENGINEERING PURPOSES (UNIFIED SOIL CLASSIFICATION SYSTEM). ASTM D2487 - 11
LE-071-1 | 5391 | 2023-08-29 | LIMA | FISICAS | CONTENIDO DE HUMEDAD | SUELOS |  | - | STANDARD TEST METHODS FOR LABORATORY DETERMINATION OF WATER (MOISTURE) CONTENT OF SOIL AND ROCK BY MASS. ASTM D2216 - 19
LE-071-1 | 5392 | 2023-08-29 | LIMA | FISICAS | LÍMITE LÍQUIDO | SUELOS |  | - | STANDARD TEST METHODS FOR LIQUID LIMIT, PLASTIC LIMIT, AND PLASTICITY INDEX OF SOILS. LIQUID LIMIT. ASTM D4318 - 17e1
LE-071-1 | 5393 | 2023-08-29 | LIMA | FISICAS | LÍMITE PLÁSTICO E ÍNDICE DE PLASTICIDAD | SUELOS |  | - | STANDARD TEST METHODS FOR LIQUID LIMIT, PLASTIC LIMIT, AND PLASTICITY INDEX OF SOILS. PLASTIC LIMIT. PLASTICITY INDEX. ASTM D4318 - 17e1
LE-243-1 | 5394 | 2024-09-11 | AREQUIPA | FISICOQUÍMICA | SOLIDEZ DEL COLOR AL FROTE: MÉTODO DEL CROCKMETER | TEXTILES |  | - | TEXTILES. ENSAYO DE SOLIDEZ DEL COLOR. PARTE X12: SOLIDEZ DEL COLOR AL FROTE.. NTP ISP 105-X12:2020
LE-243-1 | 5395 | 2024-09-11 | AREQUIPA | FISICOQUÍMICA | SOLIDEZ DEL COLOR AL LAVADO | TEXTILES |  | - | TEXTILES. ENSAYOS DE SOLIDEZ DEL COLOR. PARTE C06: SOLIDEZ DEL COLOR AL LAVADO DOMÉSTICO Y COMERCIAL.. NTP-ISO 105-C06 2016 (revisada el 2022)
LE-243-1 | 5396 | 2024-09-11 | AREQUIPA | FISICAS | DETERMINACION DE LA MASA LINEAL POR EL METODO DE LA MADEJA | HILOS SIMPLES, RETORCIDOS Y CABLEADOS |  | - | TEXTILES. HILOS DE ARROLLAMIENTOS. DETERMINACIÓN DE LA MASA LINEAL (MASA POR UNIDAD DE LONGITUD) POR EL MÉTODO DE LA MADEJA.. NTP-ISO 2060-2006 (Revisada el 2022)
LE-243-1 | 5397 | 2024-09-11 | AREQUIPA | FISICAS | DETERMINACION DE LA TORSION HILADOS DE UNA SOLA FIBRA | HILADOS SIMPLES (SINGULOS) |  | - | TEXTILES. DETERMINACIÓN DE LA TORSIÓN DE HILADOS DE UNA SOLA FIBRA. MÉTODO DESENROSCAR/RETORCER. ISO 17022:2002
LE-243-1 | 5398 | 2024-09-11 | AREQUIPA | FISICAS | DETERMINACION DE MASA POR UNIDAD DE LONGITUD Y MASA POR UNIDAD DE AREA | TEJIDOS DE CALADA Y DE PIEZAS COMPLETO O FRACCIONES DE LAS MISMAS |  | - | TEXTILES. TEJIDO DE CALADA. DETERMINACIÓN DE LA MASA POR UNIDAD DE LONGITUD Y LA MAS POR UNIDAD DE ÁREA.. NB/ISO 3801:2013
LE-131-1 | 5399 | 2022-12-23 | LIMA | QUÍMICAS | DETERMINACIÓN DE BIOTOXINAS LIPOFÍLICAS MARINAS POR LC-MS/MS | MOLUSCOS BIVALVOS |  | - | EU-HARMONISED STANDARD OPERATING PROCEDURE FOR DETERMINATION OF LIPOPHILIC MARINE BIOTOXINS IN MOLLUSCS BY LC-MS/MS. EU - Harmonised - SOP - LIPO - LC - MS/MS. Versión 5. January 2015
LE-131-1 | 5400 | 2022-12-23 | LIMA | QUÍMICAS | MULTIRESIDUOS VETERINARIOS / RESIDUOS DE MEDICAMENTOS VETERINARIOS / RESIDUOS VETERINARIOS. | PESCADOS Y LANGOSTINO |  | - | ANÁLISIS DE MULTIRESIDUOS VETERINARIOS EN PRODUCTOS ACUÍCOLAS POR LC-MS/MS. JOURNAL OF CHROMATOGRAPHY A, 1258 (2012) 43-54 (VALIDADO - Aplicado fuera del alcance - Modificado)
LE-067-1 | 5401 | 2024-05-15 | ICA | QUÍMICAS | ACIDEZ VOLÁTIL | PISCO |  | - | BEBIDAS ALCOHÓLICAS. MÉTODO DE ENSAYO. DETERMINACIÓN DE METANOL Y DE CONGÉNERES EN BEBIDAS ALCOHÓLICAS Y EN ALCOHOL ETÍLICO EMPLEADO EN SU ELABORACIÓN, MEDIANTE CROMATOGRAFÍA DE GASES. NTP 211.035 (validado)
LE-067-1 | 5402 | 2024-05-15 | ICA | QUÍMICAS | ALCOHOL METÍLICO | PISCO |  | - | BEBIDAS ALCOHÓLICAS. MÉTODO DE ENSAYO. DETERMINACIÓN DE METANOL Y DE CONGÉNERES EN BEBIDAS ALCOHÓLICAS Y EN ALCOHOL ETÍLICO EMPLEADO EN SU ELABORACIÓN, MEDIANTE CROMATOGRAFÍA DE GASES. NTP 211.035
LE-067-1 | 5403 | 2024-05-15 | ICA | QUÍMICAS | ALCOHOLES SUPERIORES (Isopropanol) | PISCO |  | - | BEBIDAS ALCOHÓLICAS. MÉTODO DE ENSAYO. DETERMINACIÓN DE METANOL Y DE CONGÉNERES EN BEBIDAS ALCOHÓLICAS Y EN ALCOHOL ETÍLICO EMPLEADO EN SU ELABORACIÓN, MEDIANTE CROMATOGRAFÍA DE GASES. NTP 211.035 (validado)
LE-067-1 | 5404 | 2024-05-15 | ICA | QUÍMICAS | ALCOHOLES SUPERIORES (Propanol, Butanol, Iso-Butanol, 3-metil-1-butanol / 2-metil-1-butanol) | PISCO |  | - | BEBIDAS ALCOHÓLICAS. MÉTODO DE ENSAYO. DETERMINACIÓN DE METANOL Y DE CONGÉNERES EN BEBIDAS ALCOHÓLICAS Y EN ALCOHOL ETÍLICO EMPLEADO EN SU ELABORACIÓN, MEDIANTE CROMATOGRAFÍA DE GASES. NTP 211.035
LE-067-1 | 5405 | 2024-05-15 | ICA | QUÍMICAS | ALDEHIDOS | PISCO |  | - | BEBIDAS ALCOHÓLICAS. MÉTODO DE ENSAYO. DETERMINACIÓN DE METANOL Y DE CONGÉNERES EN BEBIDAS ALCOHÓLICAS Y EN ALCOHOL ETÍLICO EMPLEADO EN SU ELABORACIÓN, MEDIANTE CROMATOGRAFÍA DE GASES. NTP 211.035
LE-067-1 | 5406 | 2024-05-15 | ICA | QUÍMICAS | ÉSTERES (Acetato de Etilo) | PISCO |  | - | BEBIDAS ALCOHÓLICAS. MÉTODO DE ENSAYO. DETERMINACIÓN DE METANOL Y DE CONGÉNERES EN BEBIDAS ALCOHÓLICAS Y EN ALCOHOL ETÍLICO EMPLEADO EN SU ELABORACIÓN, MEDIANTE CROMATOGRAFÍA DE GASES. NTP 211.035
LE-067-1 | 5407 | 2024-05-15 | ICA | QUÍMICAS | ÉSTERES (Formiato de Etilo, Acetato de Isoamilo) | PISCO |  | - | BEBIDAS ALCOHÓLICAS. MÉTODO DE ENSAYO. DETERMINACIÓN DE METANOL Y DE CONGÉNERES EN BEBIDAS ALCOHÓLICAS Y EN ALCOHOL ETÍLICO EMPLEADO EN SU ELABORACIÓN, MEDIANTE CROMATOGRAFÍA DE GASES. NTP 211.035 (validado)
LE-067-1 | 5408 | 2024-05-15 | ICA | QUÍMICAS | EXTRACTO SECO TOTAL | PISCO |  | - | BEBIDAS ALCOHOLICAS. MÉTODO DE ENSAYO. DETERMINACIÓN DE EXTRACTO SECO TOTAL. NTP 211.041 (Revisada 2021)
LE-067-1 | 5409 | 2024-05-15 | ICA | QUÍMICAS | FURFURAL | PISCO |  | - | BEBIDAS ALCOHÓLICAS. MÉTODO DE ENSAYO. DETERMINACIÓN DE METANOL Y DE CONGÉNERES EN BEBIDAS ALCOHÓLICAS Y EN ALCOHOL ETÍLICO EMPLEADO EN SU ELABORACIÓN, MEDIANTE CROMATOGRAFÍA DE GASES. NTP 211.035
LE-067-1 | 5410 | 2024-05-15 | ICA | QUÍMICAS | GRADO ALCOHÓLICO VOLUMÉTRICO | PISCO |  | - | BEBIDAS ALCOHÓLICAS. MÉTODOS DE ENSAYO. DETERMINACIÓN DEL GRADO ALCOHÓLICO VOLUMÉTRICO. MÉTODO DEL PICNÓMETRO. NTP 211.052 (revisada 2023)
LE-114-1 | 5411 | 2021-07-19 | ICA | FÍSICAS, QUÍMICAS Y BIOLÓGICAS | ANÁLISIS DE FERTILIDAD | YEMAS DE VID |  | - | ANÁLISIS DE FERTILIDAD DE YEMAS EN VID. LA-ME-01 versión 03
LE-114-1 | 5412 | 2021-07-19 | ICA | FÍSICAS, QUÍMICAS Y BIOLÓGICAS | CONDUCTIVIDAD | SUELO |  | - | MEDICIÓN DE LA CONDUCTIVIDAD ELÉCTRICA. NOM-021-SEMARNAT-2000 - Método AS-16 al 18
LE-114-1 | 5413 | 2021-07-19 | ICA | FÍSICAS, QUÍMICAS Y BIOLÓGICAS | CONDUCTIVIDAD | AGUA NATURAL |  | - | CONDUCTIVITY. LABORATORY METHOD.. SMEWW-APHA-AWWA-WEF Part 2510 B, 24th Ed.
LE-114-1 | 5414 | 2021-07-19 | ICA | FÍSICAS, QUÍMICAS Y BIOLÓGICAS | CONDUCTIVIDAD | AGUA PARA USO Y CONSUMO HUMANO |  | - | CONDUCTIVITY. LABORATORY METHOD.. SMEWW-APHA-AWWA-WEF Part 2510 B, 24th Ed.
LE-114-1 | 5415 | 2021-07-19 | ICA | FÍSICAS, QUÍMICAS Y BIOLÓGICAS | DUREZA | AGUA NATURAL |  | - | HARDNESS. EDTA TITRIMETRIC METHOD. SMEWW-APHA-AWWA-WEF Part 2340 C, 24th Ed.
LE-114-1 | 5416 | 2021-07-19 | ICA | FÍSICAS, QUÍMICAS Y BIOLÓGICAS | DUREZA | AGUA PARA USO Y CONSUMO HUMANO |  | - | HARDNESS. EDTA TITRIMETRIC METHOD. SMEWW-APHA-AWWA-WEF Part 2340 C, 24th Ed.
LE-114-1 | 5417 | 2021-07-19 | ICA | FÍSICAS, QUÍMICAS Y BIOLÓGICAS | pH | SUELO |  | - | DETERMINACIÒN DEL PH DEL SUELO MEDIDO EN AGUA. NOM-021-SEMARNAT-2000, Ítem 7.1.7 - Método AS-02.
LE-114-1 | 5418 | 2021-07-19 | ICA | FÍSICAS, QUÍMICAS Y BIOLÓGICAS | pH | AGUA NATURAL |  | - | PH VALUE. ELECTROMETRIC METHOD. SMEWW-APHA-AWWA-WEF Part 4500-H+ B, 24th Ed.
LE-114-1 | 5419 | 2021-07-19 | ICA | FÍSICAS, QUÍMICAS Y BIOLÓGICAS | pH | AGUA PARA USO Y CONSUMO HUMANO |  | - | PH VALUE. ELECTROMETRIC METHOD. SMEWW-APHA-AWWA-WEF Part 4500-H+ B, 24th Ed.
LE-226-1 | 5420 | 2024-04-16 | AREQUIPA | FISICOQUÍMICA | pH | PRODUCTOS DE FRUTAS Y VEGETALES |  | - | AOAC OFFICIAL METHOD 981.12 PH OF ACIDIFIED FOODS. OFFICIAL METHODS OF ANALYSIS OF AOAC INTERNATIONAL.. AOAC 981.12. 22nd Edition
LE-226-1 | 5421 | 2024-04-16 | AREQUIPA | BIOLOGICAS (MICROBIOLOGICAS) | RECUENTO DE COLIFORMES TOTALES | LECHE Y PRODUCTOS LÁCTEOS | MICROBIOLOGICO CUANTITATIVO | - | MICROBIOLOGY OF FOOD AND ANIMAL FEEDING STUFFS - HORIZONTAL METHOD FOR THE ENUMERATION OF COLIFORMS - COLONY-COUNT TECHNIQUE. ISO 4832
LE-223-1 | 5422 | 2023-12-20 | PASCO | FISICOQUÍMICA | CENIZA | CAFÉ TOSTADO MOLIDO |  | - | AOAC 920.93. ASH OF ROASTED COFFEE.22ND EDITION. AOAC.920.93
LE-223-1 | 5423 | 2023-12-20 | PASCO | FISICOQUÍMICA | HUMEDAD | CAFÉ TOSTADO MOLIDO |  | - | CAFÉ TOSTADO MOLIDO. DETERMINACIÓN DEL CONTENIDO DE HUMEDAD. MÉTODO DE DETERMINACIÓN DE PÉRDIDA DE MASA A 103°C. MÉTODO DE RUTINA.. NTP ISO 11294.2001 (Revisada el 2019)
LE-223-1 | 5424 | 2023-12-20 | PASCO | FISICOQUÍMICA | HUMEDAD | CAFÉ VERDE |  | - | CAFÉ VERDE. DETERMINACIÓN DE LA PÉRDIDA DE MASA A 105°C.. NTP ISO 6673:2004 (Revisada el 2019)
LE-175-1 | 5425 | 2023-11-30 | HUÁNUCO | MICROBIOLÓGICAS | RECUENTO DE AEROBIOS MESÓFILOS | AZÚCARES, MIELES Y PRODUCTOS SIMILARES | MICROBIOLOGICO CUANTITATIVO | - | AEROBIC PLATE COUNT. CONVENTIONAL PLATE COUNT METHOD. FDA /BAM Online 8th Ed. January 2001. Chapter 3, Items A-D
LE-175-1 | 5426 | 2023-11-30 | HUÁNUCO | MICROBIOLÓGICAS | RECUENTO DE AEROBIOS MESÓFILOS | BEBIDAS | MICROBIOLOGICO CUANTITATIVO | - | AEROBIC PLATE COUNT. CONVENTIONAL PLATE COUNT METHOD. FDA /BAM Online 8th Ed. January 2001. Chapter 3, Items A-D
LE-175-1 | 5427 | 2023-11-30 | HUÁNUCO | MICROBIOLÓGICAS | RECUENTO DE AEROBIOS MESÓFILOS | ESPECIAS, CONDIMENTOS Y SALSAS | MICROBIOLOGICO CUANTITATIVO | - | AEROBIC PLATE COUNT. CONVENTIONAL PLATE COUNT METHOD. FDA /BAM Online 8th Ed. January 2001. Chapter 3, Items A-D
LE-175-1 | 5428 | 2023-11-30 | HUÁNUCO | MICROBIOLÓGICAS | RECUENTO DE AEROBIOS MESÓFILOS | FRUTAS, HORTALIZAS, FRUTOS SECOS Y OTROS VEGETALES | MICROBIOLOGICO CUANTITATIVO | - | AEROBIC PLATE COUNT. CONVENTIONAL PLATE COUNT METHOD. FDA /BAM Online 8th Ed. January 2001. Chapter 3, Items A-D
LE-175-1 | 5429 | 2023-11-30 | HUÁNUCO | MICROBIOLÓGICAS | RECUENTO DE AEROBIOS MESÓFILOS | GRANOS DE CEREALES, LEGUMINOSAS, QUENOPODIÁCEAS Y DERIVADOS | MICROBIOLOGICO CUANTITATIVO | - | AEROBIC PLATE COUNT. CONVENTIONAL PLATE COUNT METHOD. FDA /BAM Online 8th Ed. January 2001. Chapter 3, Items A-D
LE-175-1 | 5430 | 2023-11-30 | HUÁNUCO | MICROBIOLÓGICAS | RECUENTO DE AEROBIOS MESÓFILOS | OVOPRODUCTOS | MICROBIOLOGICO CUANTITATIVO | - | AEROBIC PLATE COUNT. CONVENTIONAL PLATE COUNT METHOD. FDA /BAM Online 8th Ed. January 2001. Chapter 3, Items A-D
LE-175-1 | 5431 | 2023-11-30 | HUÁNUCO | MICROBIOLÓGICAS | RECUENTO DE AEROBIOS MESÓFILOS | SEMICONSERVAS | MICROBIOLOGICO CUANTITATIVO | - | AEROBIC PLATE COUNT. CONVENTIONAL PLATE COUNT METHOD. FDA /BAM Online 8th Ed. January 2001. Chapter 3, Items A-D
LE-175-1 | 5432 | 2023-11-30 | HUÁNUCO | MICROBIOLÓGICAS | RECUENTO DE COLIFORMES | BEBIDAS | MICROBIOLOGICO CUANTITATIVO | - | MICROBIOLOGY OF FOOD AND ANIMAL FEEDING STUFFS HORIZONTAL METHOD FOR THE ENUMERATION OF COLIFORMS COLONY-COUNT TECHNIQUE. ISO 4832:2006
LE-175-1 | 5433 | 2023-11-30 | HUÁNUCO | MICROBIOLÓGICAS | RECUENTO DE COLIFORMES | ESPECIAS, CONDIMENTOS Y SALSAS | MICROBIOLOGICO CUANTITATIVO | - | MICROBIOLOGY OF FOOD AND ANIMAL FEEDING STUFFS HORIZONTAL METHOD FOR THE ENUMERATION OF COLIFORMS COLONY-COUNT TECHNIQUE. ISO 4832:2006
LE-175-1 | 5434 | 2023-11-30 | HUÁNUCO | MICROBIOLÓGICAS | RECUENTO DE COLIFORMES | LECHE Y PRODUCTOS LÁCTEOS | MICROBIOLOGICO CUANTITATIVO | - | MICROBIOLOGY OF FOOD AND ANIMAL FEEDING STUFFS HORIZONTAL METHOD FOR THE ENUMERATION OF COLIFORMS COLONY-COUNT TECHNIQUE. ISO 4832:2006
LE-175-1 | 5435 | 2023-11-30 | HUÁNUCO | MICROBIOLÓGICAS | RECUENTO DE COLIFORMES | OVOPRODUCTOS | MICROBIOLOGICO CUANTITATIVO | - | MICROBIOLOGY OF FOOD AND ANIMAL FEEDING STUFFS HORIZONTAL METHOD FOR THE ENUMERATION OF COLIFORMS COLONY-COUNT TECHNIQUE. ISO 4832:2006
LE-175-1 | 5436 | 2023-11-30 | HUÁNUCO | MICROBIOLÓGICAS | RECUENTO DE COLIFORMES | SUPERFICIES INERTES (REGULARES E IRREGULARES) | MICROBIOLOGICO CUANTITATIVO | - | MICROBIOLOGY OF FOOD AND ANIMAL FEEDING STUFFS HORIZONTAL METHOD FOR THE ENUMERATION OF COLIFORMS COLONY-COUNT TECHNIQUE // TÉCNICA PARA EL ANÁLISIS MICROBIOLÓGICO DE SUPERFICIES EN CONTACTO CON ALIMENTOS Y BEBIDAS.. ISO 4832:2006// RM N° 461-2007 - MINSA (incluye muestreo).
LE-175-1 | 5437 | 2023-11-30 | HUÁNUCO | MICROBIOLÓGICAS | RECUENTO DE COLIFORMES | SUPERFICIES VIVAS | MICROBIOLOGICO CUANTITATIVO | - | MICROBIOLOGY OF FOOD AND ANIMAL FEEDING STUFFS HORIZONTAL METHOD FOR THE ENUMERATION OF COLIFORMS COLONY-COUNT TECHNIQUE // TÉCNICA PARA EL ANÁLISIS MICROBIOLÓGICO DE SUPERFICIES EN CONTACTO CON ALIMENTOS Y BEBIDAS.. ISO 4832:2006// RM N° 461-2007 - MINSA (incluye muestreo).
LE-175-1 | 5438 | 2023-11-30 | HUÁNUCO | MICROBIOLÓGICAS | RECUENTO DE ENTEROBACTERIAS | AZÚCARES, MIELES Y PRODUCTOS SIMILARES | MICROBIOLOGICO CUANTITATIVO | - | MICROBIOLOGY OF THE FOOD CHAIN HORIZONTAL METHOD FOR THE DETECTION AND ENUMERATION OF ENTEROBACTERIACEAE PART 2: COLONY-COUNT TECHNIQUE. ISO 21528-2
LE-175-1 | 5439 | 2023-11-30 | HUÁNUCO | MICROBIOLÓGICAS | RECUENTO DE ESTAFILOCOCOS COAGULASA POSITIVA (STAPHYLOCOCCUS AUREUS Y OTRAS ESPECIES) | ALIMENTOS PREPARADOS | MICROBIOLOGICO CUANTITATIVO | - | MICROBIOLOGY OF THE FOOD CHAIN HORIZONTAL METHOD FOR THE ENUMERATION OF COAGULASE-POSITIVE STAPHYLOCOCCI (STAPHYLOCOCCUS AUREUS AND OTHER SPECIES) PART 1: METHOD USING BAIRD-PARKER AGAR MÉDIUM. ISO 6888-1:2021 / Amd 1:2023
LE-175-1 | 5440 | 2023-11-30 | HUÁNUCO | MICROBIOLÓGICAS | RECUENTO DE ESTAFILOCOCOS COAGULASA POSITIVA (STAPHYLOCOCCUS AUREUS Y OTRAS ESPECIES) | CARNES Y PRODUCTOS CÁRNICOS | MICROBIOLOGICO CUANTITATIVO | - | MICROBIOLOGY OF THE FOOD CHAIN HORIZONTAL METHOD FOR THE ENUMERATION OF COAGULASE-POSITIVE STAPHYLOCOCCI (STAPHYLOCOCCUS AUREUS AND OTHER SPECIES) PART 1: METHOD USING BAIRD-PARKER AGAR MÉDIUM. ISO 6888-1:2021 / Amd 1:2023
LE-175-1 | 5441 | 2023-11-30 | HUÁNUCO | MICROBIOLÓGICAS | RECUENTO DE ESTAFILOCOCOS COAGULASA POSITIVA (STAPHYLOCOCCUS AUREUS Y OTRAS ESPECIES) | LECHE Y PRODUCTOS LÁCTEOS | MICROBIOLOGICO CUANTITATIVO | - | MICROBIOLOGY OF THE FOOD CHAIN HORIZONTAL METHOD FOR THE ENUMERATION OF COAGULASE-POSITIVE STAPHYLOCOCCI (STAPHYLOCOCCUS AUREUS AND OTHER SPECIES) PART 1: METHOD USING BAIRD-PARKER AGAR MÉDIUM. ISO 6888-1:2021 / Amd 1:2023
LE-175-1 | 5442 | 2023-11-30 | HUÁNUCO | MICROBIOLÓGICAS | RECUENTO DE ESTAFILOCOCOS COAGULASA POSITIVA (STAPHYLOCOCCUS AUREUS Y OTRAS ESPECIES) | SUPERFICIES VIVAS | MICROBIOLOGICO CUANTITATIVO | - | GUÍA TÉCNICA PARA EL ANÁLISIS MICROBIOLÓGICO DE SUPERFICIES EN CONTACTO CON ALIMENTOS Y BEBIDAS. / MICROBIOLOGY OF THE FOOD CHAIN HORIZONTAL METHOD FOR THE ENUMERATION OF COAGULASE-POSITIVE STAPHYLOCOCCI (STAPHYLOCOCCUS AUREUS AND OTHER SPECIES) PART 1:METHOD USING BAIRD-PARKER AGAR MÉDIUM.. RM N° 461-2007 - MINSA / ISO 6888-1:2021/ Amd 1:2023(incluye muestreo)
LE-175-1 | 5443 | 2023-11-30 | HUÁNUCO | MICROBIOLÓGICAS | RECUENTO DE MOHOS Y LEVADURAS | AZÚCARES, MIELES Y PRODUCTOS SIMILARES | MICROBIOLOGICO CUANTITATIVO | - | RECUENTO DE MOHOS Y LEVADURAS POR SIEMBRA EN PLACA EN TODO EL MEDIO. Microorganismos de los Alimentos 1. Su Significado y Métodos de Enumeración. ICMSF Pag. 165-167 2da Ed. Reimpresión 2000
LE-175-1 | 5444 | 2023-11-30 | HUÁNUCO | MICROBIOLÓGICAS | RECUENTO DE MOHOS Y LEVADURAS | BEBIDAS | MICROBIOLOGICO CUANTITATIVO | - | RECUENTO DE MOHOS Y LEVADURAS POR SIEMBRA EN PLACA EN TODO EL MEDIO. Microorganismos de los Alimentos 1. Su Significado y Métodos de Enumeración. ICMSF Pag. 165-167 2da Ed. Reimpresión 2000
LE-175-1 | 5445 | 2023-11-30 | HUÁNUCO | MICROBIOLÓGICAS | RECUENTO DE MOHOS Y LEVADURAS | ESPECIAS, CONDIMENTOS Y SALSAS | MICROBIOLOGICO CUANTITATIVO | - | RECUENTO DE MOHOS Y LEVADURAS POR SIEMBRA EN PLACA EN TODO EL MEDIO. Microorganismos de los Alimentos 1. Su Significado y Métodos de Enumeración. ICMSF Pag. 165-167 2da Ed. Reimpresión 2000
LE-175-1 | 5446 | 2023-11-30 | HUÁNUCO | MICROBIOLÓGICAS | RECUENTO DE MOHOS Y LEVADURAS | ESTIMULANTES Y FRUITIVOS | MICROBIOLOGICO CUANTITATIVO | - | RECUENTO DE MOHOS Y LEVADURAS POR SIEMBRA EN PLACA EN TODO EL MEDIO. Microorganismos de los Alimentos 1. Su Significado y Métodos de Enumeración. ICMSF Pag. 165-167 2da Ed. Reimpresión 2000
LE-175-1 | 5447 | 2023-11-30 | HUÁNUCO | MICROBIOLÓGICAS | RECUENTO DE MOHOS Y LEVADURAS | FRUTAS, HORTALIZAS, FRUTOS SECOS Y OTROS VEGETALES | MICROBIOLOGICO CUANTITATIVO | - | RECUENTO DE MOHOS Y LEVADURAS POR SIEMBRA EN PLACA EN TODO EL MEDIO. Microorganismos de los Alimentos 1. Su Significado y Métodos de Enumeración. ICMSF Pag. 165-167 2da Ed. Reimpresión 2000
LE-175-1 | 5448 | 2023-11-30 | HUÁNUCO | MICROBIOLÓGICAS | RECUENTO DE MOHOS Y LEVADURAS | GRANOS DE CEREALES, LEGUMINOSAS, QUENOPODIÁCEAS Y DERIVADOS | MICROBIOLOGICO CUANTITATIVO | - | RECUENTO DE MOHOS Y LEVADURAS POR SIEMBRA EN PLACA EN TODO EL MEDIO. Microorganismos de los Alimentos 1. Su Significado y Métodos de Enumeración. ICMSF Pag. 165-167 2da Ed. Reimpresión 2000
LE-175-1 | 5449 | 2023-11-30 | HUÁNUCO | MICROBIOLÓGICAS | RECUENTO DE MOHOS Y LEVADURAS | LECHE Y PRODUCTOS LÁCTEOS | MICROBIOLOGICO CUANTITATIVO | - | RECUENTO DE MOHOS Y LEVADURAS POR SIEMBRA EN PLACA EN TODO EL MEDIO. Microorganismos de los Alimentos 1. Su Significado y Métodos de Enumeración. ICMSF Pag. 165-167 2da Ed. Reimpresión 2000
LE-175-1 | 5450 | 2023-11-30 | HUÁNUCO | MICROBIOLÓGICAS | RECUENTO DE MOHOS Y LEVADURAS | PANADERÍA, PASTELERÍA Y GALLETERÍA | MICROBIOLOGICO CUANTITATIVO | - | RECUENTO DE MOHOS Y LEVADURAS POR SIEMBRA EN PLACA EN TODO EL MEDIO. Microorganismos de los Alimentos 1. Su Significado y Métodos de Enumeración. ICMSF Pag. 165-167 2da Ed. Reimpresión 2000
LE-175-1 | 5451 | 2023-11-30 | HUÁNUCO | MICROBIOLÓGICAS | RECUENTO DE MOHOS Y LEVADURAS | PRODUCTOS DE CONFITERÍA | MICROBIOLOGICO CUANTITATIVO | - | RECUENTO DE MOHOS Y LEVADURAS POR SIEMBRA EN PLACA EN TODO EL MEDIO. Microorganismos de los Alimentos 1. Su Significado y Métodos de Enumeración. ICMSF Pag. 165-167 2da Ed. Reimpresión 2000
LE-175-1 | 5452 | 2023-11-30 | HUÁNUCO | MICROBIOLÓGICAS | RECUENTO DE MOHOS Y LEVADURAS | SEMICONSERVAS | MICROBIOLOGICO CUANTITATIVO | - | RECUENTO DE MOHOS Y LEVADURAS POR SIEMBRA EN PLACA EN TODO EL MEDIO. Microorganismos de los Alimentos 1. Su Significado y Métodos de Enumeración. ICMSF Pag. 165-167 2da Ed. Reimpresión 2000
LE-174-1 | 5453 | 2022-04-13 | LORETO | MICROBIOLÓGICAS | ENUMERACIÓN DE COLIFORMES TOTALES | FRUTAS Y VEGETALES PROCESADOS | MICROBIOLOGICO CUANTITATIVO | - | MICROBIOLOGY OF FOOD AND ANIMAL FEEDING STUFFS HORIZONTAL METHOD FOR THE ENUMERATION OF COLIFORMS COLONY-COUNT TECHNIQUE. ISO 4832:2006
LE-174-1 | 5454 | 2022-04-13 | LORETO | MICROBIOLÓGICAS | ENUMERACIÓN DE COLIFORMES TOTALES | FRUTOS Y VEGETALES SECOS Y SUS DERIVADOS | MICROBIOLOGICO CUANTITATIVO | - | MICROBIOLOGY OF FOOD AND ANIMAL FEEDING STUFFS HORIZONTAL METHOD FOR THE ENUMERATION OF COLIFORMS COLONY-COUNT TECHNIQUE. ISO 4832:2006
LE-174-1 | 5455 | 2022-04-13 | LORETO | MICROBIOLÓGICAS | ENUMERACIÓN DE COLIFORMES TOTALES | PESCADO Y MARISCOS CRUDOS Y LISTOS PARA COCINAR | MICROBIOLOGICO CUANTITATIVO | - | MICROBIOLOGY OF FOOD AND ANIMAL FEEDING STUFFS HORIZONTAL METHOD FOR THE ENUMERATION OF COLIFORMS COLONY-COUNT TECHNIQUE. ISO 4832:2006
LE-174-1 | 5456 | 2022-04-13 | LORETO | MICROBIOLÓGICAS | ENUMERACIÓN DE COLIFORMES TOTALES | PRODUCTOS PESQUEROS LISTOS PARA CONSUMO Y RECALENTAR | MICROBIOLOGICO CUANTITATIVO | - | MICROBIOLOGY OF FOOD AND ANIMAL FEEDING STUFFS HORIZONTAL METHOD FOR THE ENUMERATION OF COLIFORMS COLONY-COUNT TECHNIQUE. ISO 4832:2006
LE-174-1 | 5457 | 2022-04-13 | LORETO | MICROBIOLÓGICAS | ENUMERACIÓN DE ESCHERICHIA COLI | FRUTAS Y VEGETALES PROCESADOS | MICROBIOLOGICO CUANTITATIVO | - | MICROBIOLOGY OF FOOD AND ANIMAL FEEDING STUFFS HORIZONTAL METHOD FOR THE ENUMERATION OF BETA-GLUCURONIDASE-POSITIVE ESCHERICHIA COLI PART 2: COLONY-COUNT TECHNIQUE AT 44 DEGREES C USING 5-BROMO-4-CHLORO-3-INDOLYL BETA-D-GLUCURONIDE. ISO 16649-2:2001
LE-174-1 | 5458 | 2022-04-13 | LORETO | MICROBIOLÓGICAS | ENUMERACIÓN DE ESCHERICHIA COLI | FRUTOS Y VEGETALES SECOS Y SUS DERIVADOS | MICROBIOLOGICO CUANTITATIVO | - | MICROBIOLOGY OF FOOD AND ANIMAL FEEDING STUFFS HORIZONTAL METHOD FOR THE ENUMERATION OF BETA-GLUCURONIDASE-POSITIVE ESCHERICHIA COLI PART 2: COLONY-COUNT TECHNIQUE AT 44 DEGREES C USING 5-BROMO-4-CHLORO-3-INDOLYL BETA-D-GLUCURONIDE. ISO 16649-2:2001
LE-174-1 | 5459 | 2022-04-13 | LORETO | MICROBIOLÓGICAS | ENUMERACIÓN DE MICROORGANISMOS AEROBIOS MESÓFILOS | FRUTAS Y VEGETALES PROCESADOS | MICROBIOLOGICO CUANTITATIVO | - | AEROBIC PLATE COUNT. CONVENTIONAL PLATE COUNT METHOD. FDA/BAM, Online, 8th Edition, Revision A, 1998. Chapter 3. January 2001
LE-174-1 | 5460 | 2022-04-13 | LORETO | MICROBIOLÓGICAS | ENUMERACIÓN DE MICROORGANISMOS AEROBIOS MESÓFILOS | FRUTOS Y VEGETALES SECOS Y SUS DERIVADOS | MICROBIOLOGICO CUANTITATIVO | - | AEROBIC PLATE COUNT. CONVENTIONAL PLATE COUNT METHOD. FDA/BAM, Online, 8th Edition, Revision A, 1998. Chapter 3. January 2001
LE-174-1 | 5461 | 2022-04-13 | LORETO | MICROBIOLÓGICAS | ENUMERACIÓN DE MICROORGANISMOS AEROBIOS MESÓFILOS | PRODUCTOS PESQUEROS CRUDOS Y LISTOS PARA COCINAR | MICROBIOLOGICO CUANTITATIVO | - | ENUMERACIÓN DE MICROORGANISMOS AEROBIOS MESÓFILOS. MÉTODO 1 (RECUENTO ESTÁNDAR EN PLACA, RECUENTO EN PLACA POR SIEMBRA EN TODO EL MEDIO O RECUENTO EN PLACA DE MICROORGANISMOS AEROBIOS). ICMSF Microorganismos de los Alimentos. Su significado y metodos de enumeración. Método 1, Pág. 117-124, 2da Ed. Reimpresión 2000
LE-174-1 | 5462 | 2022-04-13 | LORETO | MICROBIOLÓGICAS | ENUMERACIÓN DE MICROORGANISMOS AEROBIOS MESÓFILOS | PRODUCTOS PESQUEROS LISTOS PARA CONSUMO Y RECALENTAR | MICROBIOLOGICO CUANTITATIVO | - | ENUMERACIÓN DE MICROORGANISMOS AEROBIOS MESÓFILOS. MÉTODO 1 (RECUENTO ESTÁNDAR EN PLACA, RECUENTO EN PLACA POR SIEMBRA EN TODO EL MEDIO O RECUENTO EN PLACA DE MICROORGANISMOS AEROBIOS). ICMSF Microorganismos de los Alimentos. Su significado y metodos de enumeración. Método 1, Pág. 117-124, 2da Ed. Reimpresión 2000
LE-174-1 | 5463 | 2022-04-13 | LORETO | MICROBIOLÓGICAS | ENUMERACIÓN DE MOHOS Y LEVADURAS | FRUTAS Y VEGETALES PROCESADOS | MICROBIOLOGICO CUANTITATIVO | - | RECUENTO DE MOHOS Y LEVADURAS. MÉTODO DE RECUENTO DE LEVADURAS Y MOHOS POR SIEMBRA EN PLACA EN TODO MEDIO. ICMSF Microorganismos de los Alimentos. Su significado y metodos de enumeración.Pág. 165-167, 2da Ed. Reimpresión 2000
LE-174-1 | 5464 | 2022-04-13 | LORETO | MICROBIOLÓGICAS | ENUMERACIÓN DE MOHOS Y LEVADURAS | FRUTOS Y VEGETALES SECOS Y SUS DERIVADOS | MICROBIOLOGICO CUANTITATIVO | - | RECUENTO DE MOHOS Y LEVADURAS. MÉTODO DE RECUENTO DE LEVADURAS Y MOHOS POR SIEMBRA EN PLACA EN TODO MEDIO. ICMSF Microorganismos de los Alimentos. Su significado y metodos de enumeración.Pág. 165-167, 2da Ed. Reimpresión 2000
LE-174-1 | 5465 | 2022-04-13 | LORETO | MICROBIOLÓGICAS | ENUMERACIÓN DE MOHOS Y LEVADURAS | PRODUCTOS PESQUEROS LISTOS PARA CONSUMO Y RECALENTAR | MICROBIOLOGICO CUANTITATIVO | - | RECUENTO DE MOHOS Y LEVADURAS. MÉTODO DE RECUENTO DE LEVADURAS Y MOHOS POR SIEMBRA EN PLACA EN TODO MEDIO. ICMSF Microorganismos de los Alimentos. Su significado y metodos de enumeración.Pág. 165-167, 2da Ed. Reimpresión 2000
LE-174-1 | 5466 | 2022-04-13 | LORETO | MICROBIOLÓGICAS | ENUMERACIÓN DE STAPHYLOCOCCUS AUREUS COAGULASA POSITIVA | FRUTAS Y VEGETALES PROCESADOS | MICROBIOLOGICO CUANTITATIVO | - | MICROBIOLOGY OF THE FOOD CHAIN HORIZONTAL METHOD FOR THE ENUMERATION OF COAGULASE-POSITIVE STAPHYLOCOCCI (STAPHYLOCOCCUS AUREUS AND OTHER SPECIES) PART 1: METHOD USING BAIRD-PARKER AGAR MEDIUM.. ISO 6888-1:2021
LE-174-1 | 5467 | 2022-04-13 | LORETO | MICROBIOLÓGICAS | ENUMERACIÓN DE STAPHYLOCOCCUS AUREUS COAGULASA POSITIVA | PESCADO Y MARISCOS CRUDOS Y LISTOS PARA COCINAR | MICROBIOLOGICO CUANTITATIVO | - | MICROBIOLOGY OF THE FOOD CHAIN HORIZONTAL METHOD FOR THE ENUMERATION OF COAGULASE-POSITIVE STAPHYLOCOCCI (STAPHYLOCOCCUS AUREUS AND OTHER SPECIES) PART 1: METHOD USING BAIRD-PARKER AGAR MEDIUM.. ISO 6888-1:2021
LE-174-1 | 5468 | 2022-04-13 | LORETO | MICROBIOLÓGICAS | ENUMERACIÓN DE STAPHYLOCOCCUS AUREUS COAGULASA POSITIVA | PRODUCTOS PESQUEROS LISTOS PARA CONSUMO Y RECALENTAR | MICROBIOLOGICO CUANTITATIVO | - | MICROBIOLOGY OF THE FOOD CHAIN HORIZONTAL METHOD FOR THE ENUMERATION OF COAGULASE-POSITIVE STAPHYLOCOCCI (STAPHYLOCOCCUS AUREUS AND OTHER SPECIES) PART 1: METHOD USING BAIRD-PARKER AGAR MEDIUM.. ISO 6888-1:2021
LE-046-1 | 5469 | 2024-06-20 | NUEVO CHIMBOTE - ANCASH | MICROBIOLÓGICAS | AEROBIOS MESÓFILOS | EMBUTIDOS | MICROBIOLOGICO CUANTITATIVO | - | CONVENTIONAL AEROBIC PLATE COUNT. FDA/BAM 8th Edition (Revision A, 1998). Chapter 1 and chapter 3.
LE-046-1 | 5470 | 2024-06-20 | NUEVO CHIMBOTE - ANCASH | MICROBIOLÓGICAS | AEROBIOS MESÓFILOS | FRUTAS, HORTALIZAS Y FRUTOS SECOS | MICROBIOLOGICO CUANTITATIVO | - | CONVENTIONAL AEROBIC PLATE COUNT. FDA/BAM 8th Edition (Revision A, 1998). Chapter 1 and chapter 3.
LE-046-1 | 5471 | 2024-06-20 | NUEVO CHIMBOTE - ANCASH | MICROBIOLÓGICAS | BACTERIAS HETEROTRÓFICAS | AGUA DE PROCESO | MICROBIOLOGICO CUANTITATIVO | - | HETEROTROPHIC PLATE COUNT. POUR PLATE PROCEDURE. SMEWW-APHA-AWWA-WEF Part 9215-B, 24th Ed. (Incluye MUESTREO)
LE-046-1 | 5472 | 2024-06-20 | NUEVO CHIMBOTE - ANCASH | MICROBIOLÓGICAS | BACTERIAS HETEROTRÓFICAS | AGUA NATURAL | MICROBIOLOGICO CUANTITATIVO | - | HETEROTROPHIC PLATE COUNT. POUR PLATE PROCEDURE. SMEWW-APHA-AWWA-WEF Part 9215-B, 24th Ed. (Incluye MUESTREO)
LE-046-1 | 5473 | 2024-06-20 | NUEVO CHIMBOTE - ANCASH | MICROBIOLÓGICAS | BACTERIAS HETEROTRÓFICAS | AGUA PARA USO Y CONSUMO HUMANO | MICROBIOLOGICO CUANTITATIVO | - | HETEROTROPHIC PLATE COUNT. POUR PLATE PROCEDURE. SMEWW-APHA-AWWA-WEF Part 9215-B, 24th Ed. (Incluye MUESTREO)
LE-046-1 | 5474 | 2024-06-20 | NUEVO CHIMBOTE - ANCASH | MICROBIOLÓGICAS | BACTERIAS HETEROTRÓFICAS | AGUA RESIDUAL | MICROBIOLOGICO CUANTITATIVO | - | HETEROTROPHIC PLATE COUNT. POUR PLATE PROCEDURE. SMEWW-APHA-AWWA-WEF Part 9215-B, 24th Ed. (Incluye MUESTREO)
LE-046-1 | 5475 | 2024-06-20 | NUEVO CHIMBOTE - ANCASH | MICROBIOLÓGICAS | BACTERIAS HETEROTRÓFICAS | AGUA SALINA | MICROBIOLOGICO CUANTITATIVO | - | HETEROTROPHIC PLATE COUNT. POUR PLATE PROCEDURE. SMEWW-APHA-AWWA-WEF Part 9215-B, 24th Ed. (Incluye MUESTREO)
LE-046-1 | 5476 | 2024-06-20 | NUEVO CHIMBOTE - ANCASH | MICROBIOLÓGICAS | BACTERIAS HETEROTRÓFICAS | HIELO | MICROBIOLOGICO CUANTITATIVO | - | HETEROTROPHIC PLATE COUNT. POUR PLATE PROCEDURE. SMEWW-APHA-AWWA-WEF Part 9215-B, 24th Ed. (Incluye MUESTREO)
LE-046-1 | 5477 | 2024-06-20 | NUEVO CHIMBOTE - ANCASH | MICROBIOLÓGICAS | COLIFORMES FECALES O TERMOTOLERANTES (NMP) | AGUA DE PROCESO | MICROBIOLOGICO SEMI-CUANTITATIVO | - | MULTIPLE-TUBE FERMENTATION TECHNIQUE FOR MEMBERS OF THE COLIFORM GROUP. THERMOTOLERANT (FECAL) COLIFORM PROCEDURE. SMEWW-APHA-AWWA-WEF Part 9221 E-1, 24th Ed. (Incluye MUESTREO)
LE-046-1 | 5478 | 2024-06-20 | NUEVO CHIMBOTE - ANCASH | MICROBIOLÓGICAS | COLIFORMES FECALES O TERMOTOLERANTES (NMP) | AGUA NATURAL | MICROBIOLOGICO SEMI-CUANTITATIVO | - | MULTIPLE-TUBE FERMENTATION TECHNIQUE FOR MEMBERS OF THE COLIFORM GROUP. THERMOTOLERANT (FECAL) COLIFORM PROCEDURE. SMEWW-APHA-AWWA-WEF Part 9221 E-1, 24th Ed. (Incluye MUESTREO)
LE-046-1 | 5479 | 2024-06-20 | NUEVO CHIMBOTE - ANCASH | MICROBIOLÓGICAS | COLIFORMES FECALES O TERMOTOLERANTES (NMP) | AGUA PARA USO Y CONSUMO HUMANO | MICROBIOLOGICO SEMI-CUANTITATIVO | - | MULTIPLE-TUBE FERMENTATION TECHNIQUE FOR MEMBERS OF THE COLIFORM GROUP. THERMOTOLERANT (FECAL) COLIFORM PROCEDURE. SMEWW-APHA-AWWA-WEF Part 9221 E-1, 24th Ed. (Incluye MUESTREO)
LE-046-1 | 5480 | 2024-06-20 | NUEVO CHIMBOTE - ANCASH | MICROBIOLÓGICAS | COLIFORMES FECALES O TERMOTOLERANTES (NMP) | AGUA RESIDUAL | MICROBIOLOGICO SEMI-CUANTITATIVO | - | MULTIPLE-TUBE FERMENTATION TECHNIQUE FOR MEMBERS OF THE COLIFORM GROUP. THERMOTOLERANT (FECAL) COLIFORM PROCEDURE. SMEWW-APHA-AWWA-WEF Part 9221 E-1, 24th Ed. (Incluye MUESTREO)
LE-046-1 | 5481 | 2024-06-20 | NUEVO CHIMBOTE - ANCASH | MICROBIOLÓGICAS | COLIFORMES FECALES O TERMOTOLERANTES (NMP) | AGUA SALINA | MICROBIOLOGICO SEMI-CUANTITATIVO | - | MULTIPLE-TUBE FERMENTATION TECHNIQUE FOR MEMBERS OF THE COLIFORM GROUP. THERMOTOLERANT (FECAL) COLIFORM PROCEDURE. SMEWW-APHA-AWWA-WEF Part 9221 E-1, 24th Ed. (Incluye MUESTREO)
LE-046-1 | 5482 | 2024-06-20 | NUEVO CHIMBOTE - ANCASH | MICROBIOLÓGICAS | COLIFORMES FECALES O TERMOTOLERANTES (NMP) | AGUA DE PROCESO | MICROBIOLOGICO SEMI-CUANTITATIVO | - | MULTIPLE-TUBE FERMENTATION TECHNIQUE FOR MEMBERS OF THE COLIFORM GROUP. THERMOTOLERANT (FECAL) COLIFORM PROCEDURE. SMEWW-APHA-AWWA-WEF Part. 9221 E-2, 24th Ed. (Incluye MUESTREO)
LE-046-1 | 5483 | 2024-06-20 | NUEVO CHIMBOTE - ANCASH | MICROBIOLÓGICAS | COLIFORMES FECALES O TERMOTOLERANTES (NMP) | AGUA NATURAL | MICROBIOLOGICO SEMI-CUANTITATIVO | - | MULTIPLE-TUBE FERMENTATION TECHNIQUE FOR MEMBERS OF THE COLIFORM GROUP. THERMOTOLERANT (FECAL) COLIFORM PROCEDURE. SMEWW-APHA-AWWA-WEF Part. 9221 E-2, 24th Ed. (Incluye MUESTREO)
LE-046-1 | 5484 | 2024-06-20 | NUEVO CHIMBOTE - ANCASH | MICROBIOLÓGICAS | COLIFORMES FECALES O TERMOTOLERANTES (NMP) | AGUA RESIDUAL | MICROBIOLOGICO SEMI-CUANTITATIVO | - | MULTIPLE-TUBE FERMENTATION TECHNIQUE FOR MEMBERS OF THE COLIFORM GROUP. THERMOTOLERANT (FECAL) COLIFORM PROCEDURE. SMEWW-APHA-AWWA-WEF Part. 9221 E-2, 24th Ed. (Incluye MUESTREO)
LE-046-1 | 5485 | 2024-06-20 | NUEVO CHIMBOTE - ANCASH | MICROBIOLÓGICAS | COLIFORMES FECALES O TERMOTOLERANTES (NMP) | AGUA SALINA | MICROBIOLOGICO SEMI-CUANTITATIVO | - | MULTIPLE-TUBE FERMENTATION TECHNIQUE FOR MEMBERS OF THE COLIFORM GROUP. THERMOTOLERANT (FECAL) COLIFORM PROCEDURE. SMEWW-APHA-AWWA-WEF Part. 9221 E-2, 24th Ed. (Incluye MUESTREO)
LE-046-1 | 5486 | 2024-06-20 | NUEVO CHIMBOTE - ANCASH | MICROBIOLÓGICAS | COLIFORMES TOTALES | AGUA DE PROCESO | MICROBIOLOGICO SEMI-CUANTITATIVO | - | MULTIPLE-TUBE FERMENTATION TECHNIQUE FOR MEMBERS OF THE COLIFORM GROUP. STANDARD TOTAL COLIFORM FERMENTATION TECHNIQUE. SMEWW-APHA-AWWA-WEF Part 9221-B, 24th Ed. (Incluye MUESTREO)
LE-046-1 | 5487 | 2024-06-20 | NUEVO CHIMBOTE - ANCASH | MICROBIOLÓGICAS | COLIFORMES TOTALES | AGUA NATURAL | MICROBIOLOGICO SEMI-CUANTITATIVO | - | MULTIPLE-TUBE FERMENTATION TECHNIQUE FOR MEMBERS OF THE COLIFORM GROUP. STANDARD TOTAL COLIFORM FERMENTATION TECHNIQUE. SMEWW-APHA-AWWA-WEF Part 9221-B, 24th Ed. (Incluye MUESTREO)
LE-046-1 | 5488 | 2024-06-20 | NUEVO CHIMBOTE - ANCASH | MICROBIOLÓGICAS | COLIFORMES TOTALES | AGUA PARA USO Y CONSUMO HUMANO | MICROBIOLOGICO SEMI-CUANTITATIVO | - | MULTIPLE-TUBE FERMENTATION TECHNIQUE FOR MEMBERS OF THE COLIFORM GROUP. STANDARD TOTAL COLIFORM FERMENTATION TECHNIQUE. SMEWW-APHA-AWWA-WEF Part 9221-B, 24th Ed. (Incluye MUESTREO)
LE-046-1 | 5489 | 2024-06-20 | NUEVO CHIMBOTE - ANCASH | MICROBIOLÓGICAS | COLIFORMES TOTALES | AGUA RESIDUAL | MICROBIOLOGICO SEMI-CUANTITATIVO | - | MULTIPLE-TUBE FERMENTATION TECHNIQUE FOR MEMBERS OF THE COLIFORM GROUP. STANDARD TOTAL COLIFORM FERMENTATION TECHNIQUE. SMEWW-APHA-AWWA-WEF Part 9221-B, 24th Ed. (Incluye MUESTREO)
LE-046-1 | 5490 | 2024-06-20 | NUEVO CHIMBOTE - ANCASH | MICROBIOLÓGICAS | COLIFORMES TOTALES | AGUA SALINA | MICROBIOLOGICO SEMI-CUANTITATIVO | - | MULTIPLE-TUBE FERMENTATION TECHNIQUE FOR MEMBERS OF THE COLIFORM GROUP. STANDARD TOTAL COLIFORM FERMENTATION TECHNIQUE. SMEWW-APHA-AWWA-WEF Part 9221-B, 24th Ed. (Incluye MUESTREO)
LE-046-1 | 5491 | 2024-06-20 | NUEVO CHIMBOTE - ANCASH | MICROBIOLÓGICAS | COLIFORMES TOTALES | HIELO | MICROBIOLOGICO SEMI-CUANTITATIVO | - | MULTIPLE-TUBE FERMENTATION TECHNIQUE FOR MEMBERS OF THE COLIFORM GROUP. STANDARD TOTAL COLIFORM FERMENTATION TECHNIQUE. SMEWW-APHA-AWWA-WEF Part 9221-B, 24th Ed. (Incluye MUESTREO)
LE-046-1 | 5492 | 2024-06-20 | NUEVO CHIMBOTE - ANCASH | MICROBIOLÓGICAS | CONTROL DE ESTERILIDAD | CONSERVAS DE ALIMENTOS DE ORIGEN HIDROBIOLÓGICO |  | - | CONSERVAS DE PRODUCTOS DE LA PESCA EN ENVASES HERMÉTICOS. CONTROL DE ESTERILIDAD. NTP 204.009 (Revisada el 2020)
LE-046-1 | 5493 | 2024-06-20 | NUEVO CHIMBOTE - ANCASH | MICROBIOLÓGICAS | DETECCIÓN DE SALMONELLA | AIRE (AMBIENTE) | MICROBIOLOGICO CUALITATIVO | - | MICROBIOLOGICAL MONITORING OF THE FOOD PROCESSING ENVIRONMENT AIR SAMPLING METHODS. SEDIMENTATION METHODS // MICROBIOLOGÍA DE LA CADENA ALIMENTARIA. MÉTODO HORIZONTAL PARA LA DETECCIÓN, ENUMERACIÓN Y SEROTIPADO DE SALMONELLA. PARTE 1: DETECCIÓN DE SALMONELLA SPP. MODIFICACIÓN 1: AMPLIACIÓN DEL RANGO DE TEMPERATURAS DE INCUBACIÓN, MODIFICACIÓN DEL ESTADO DEL ANEXO D Y CORRECCIÓN DE LA COMPOSICIÓN DE LOS MEDIOS MSRV Y SC (ISO 6579-1:2017/AMD 1: 2020) (INCLUYE MUESTREO). Compendium of Methods for the Microbiological Examination of Foods / APHA. 5 Ed. 2015. Ch 3-3.10, 3.101. Pág. 36-37 // UNE-EN ISO 6579-1:2017/A1:2021 (Excepto Anexo D) (Incluye MUESTREO)
LE-046-1 | 5494 | 2024-06-20 | NUEVO CHIMBOTE - ANCASH | MICROBIOLÓGICAS | DETECCIÓN DE SALMONELLA | ALIMENTOS PARA CONSUMO ANIMAL (QUEQUE O TORTA DE PRENSA, QUEQUE O TORTA DE SEPARADOR, SCRAP) | MICROBIOLOGICO CUALITATIVO | - | MICROBIOLOGÍA DE LA CADENA ALIMENTARIA. MÉTODO HORIZONTAL PARA LA DETECCIÓN, ENUMERACIÓN Y SEROTIPADO DE SALMONELLA. PARTE 1: DETECCIÓN DE SALMONELLA SPP. MODIFICACIÓN 1: AMPLIACIÓN DEL RANGO DE TEMPERATURAS DE INCUBACIÓN, MODIFICACIÓN DEL ESTADO DEL ANEXO D Y CORRECCIÓN DE LA COMPOSICIÓN DE LOS MEDIOS MSRV Y SC (ISO 6579-1:2017/AMD 1: 2020). UNE-EN ISO 6579-1:2017/A1:2021 (Excepto Anexo D)
LE-046-1 | 5495 | 2024-06-20 | NUEVO CHIMBOTE - ANCASH | MICROBIOLÓGICAS | DETECCIÓN DE SALMONELLA | ALIMENTOS PREPARADOS | MICROBIOLOGICO CUALITATIVO | - | MICROBIOLOGÍA DE LA CADENA ALIMENTARIA. MÉTODO HORIZONTAL PARA LA DETECCIÓN, ENUMERACIÓN Y SEROTIPADO DE SALMONELLA. PARTE 1: DETECCIÓN DE SALMONELLA SPP. MODIFICACIÓN 1: AMPLIACIÓN DEL RANGO DE TEMPERATURAS DE INCUBACIÓN, MODIFICACIÓN DEL ESTADO DEL ANEXO D Y CORRECCIÓN DE LA COMPOSICIÓN DE LOS MEDIOS MSRV Y SC (ISO 6579-1:2017/AMD 1: 2020). UNE-EN ISO 6579-1:2017/A1:2021 (Excepto Anexo D)
LE-046-1 | 5496 | 2024-06-20 | NUEVO CHIMBOTE - ANCASH | MICROBIOLÓGICAS | DETECCIÓN DE SALMONELLA | BEBIDAS | MICROBIOLOGICO CUALITATIVO | - | MICROBIOLOGÍA DE LA CADENA ALIMENTARIA. MÉTODO HORIZONTAL PARA LA DETECCIÓN, ENUMERACIÓN Y SEROTIPADO DE SALMONELLA. PARTE 1: DETECCIÓN DE SALMONELLA SPP. MODIFICACIÓN 1: AMPLIACIÓN DEL RANGO DE TEMPERATURAS DE INCUBACIÓN, MODIFICACIÓN DEL ESTADO DEL ANEXO D Y CORRECCIÓN DE LA COMPOSICIÓN DE LOS MEDIOS MSRV Y SC (ISO 6579-1:2017/AMD 1: 2020). UNE-EN ISO 6579-1:2017/A1:2021 (Excepto Anexo D)
LE-046-1 | 5497 | 2024-06-20 | NUEVO CHIMBOTE - ANCASH | MICROBIOLÓGICAS | DETECCIÓN DE SALMONELLA | CARNE Y PRODUCTOS CÁRNICOS | MICROBIOLOGICO CUALITATIVO | - | MICROBIOLOGÍA DE LA CADENA ALIMENTARIA. MÉTODO HORIZONTAL PARA LA DETECCIÓN, ENUMERACIÓN Y SEROTIPADO DE SALMONELLA. PARTE 1: DETECCIÓN DE SALMONELLA SPP. MODIFICACIÓN 1: AMPLIACIÓN DEL RANGO DE TEMPERATURAS DE INCUBACIÓN, MODIFICACIÓN DEL ESTADO DEL ANEXO D Y CORRECCIÓN DE LA COMPOSICIÓN DE LOS MEDIOS MSRV Y SC (ISO 6579-1:2017/AMD 1: 2020). UNE-EN ISO 6579-1:2017/A1:2021 (Excepto Anexo D)
LE-046-1 | 5498 | 2024-06-20 | NUEVO CHIMBOTE - ANCASH | MICROBIOLÓGICAS | DETECCIÓN DE SALMONELLA | ESPECIAS, CONDIMENTOS Y SALSAS | MICROBIOLOGICO CUALITATIVO | - | MICROBIOLOGÍA DE LA CADENA ALIMENTARIA. MÉTODO HORIZONTAL PARA LA DETECCIÓN, ENUMERACIÓN Y SEROTIPADO DE SALMONELLA. PARTE 1: DETECCIÓN DE SALMONELLA SPP. MODIFICACIÓN 1: AMPLIACIÓN DEL RANGO DE TEMPERATURAS DE INCUBACIÓN, MODIFICACIÓN DEL ESTADO DEL ANEXO D Y CORRECCIÓN DE LA COMPOSICIÓN DE LOS MEDIOS MSRV Y SC (ISO 6579-1:2017/AMD 1: 2020). UNE-EN ISO 6579-1:2017/A1:2021 (Excepto Anexo D)
LE-046-1 | 5499 | 2024-06-20 | NUEVO CHIMBOTE - ANCASH | MICROBIOLÓGICAS | DETECCIÓN DE SALMONELLA | FRUTAS, HORTALIZAS, FRUTOS SECOS Y OTROS VEGETALES | MICROBIOLOGICO CUALITATIVO | - | MICROBIOLOGÍA DE LA CADENA ALIMENTARIA. MÉTODO HORIZONTAL PARA LA DETECCIÓN, ENUMERACIÓN Y SEROTIPADO DE SALMONELLA. PARTE 1: DETECCIÓN DE SALMONELLA SPP. MODIFICACIÓN 1: AMPLIACIÓN DEL RANGO DE TEMPERATURAS DE INCUBACIÓN, MODIFICACIÓN DEL ESTADO DEL ANEXO D Y CORRECCIÓN DE LA COMPOSICIÓN DE LOS MEDIOS MSRV Y SC (ISO 6579-1:2017/AMD 1: 2020). UNE-EN ISO 6579-1:2017/A1:2021 (Excepto Anexo D)
LE-046-1 | 5500 | 2024-06-20 | NUEVO CHIMBOTE - ANCASH | MICROBIOLÓGICAS | DETECCIÓN DE SALMONELLA | GRANOS DE CEREALES, LEGUMINOSAS, QUENOPODIACEAS Y DERIVADAS (HARINAS Y OTRAS) | MICROBIOLOGICO CUALITATIVO | - | MICROBIOLOGÍA DE LA CADENA ALIMENTARIA. MÉTODO HORIZONTAL PARA LA DETECCIÓN, ENUMERACIÓN Y SEROTIPADO DE SALMONELLA. PARTE 1: DETECCIÓN DE SALMONELLA SPP. MODIFICACIÓN 1: AMPLIACIÓN DEL RANGO DE TEMPERATURAS DE INCUBACIÓN, MODIFICACIÓN DEL ESTADO DEL ANEXO D Y CORRECCIÓN DE LA COMPOSICIÓN DE LOS MEDIOS MSRV Y SC (ISO 6579-1:2017/AMD 1: 2020). UNE-EN ISO 6579-1:2017/A1:2021 (Excepto Anexo D)
LE-046-1 | 5501 | 2024-06-20 | NUEVO CHIMBOTE - ANCASH | MICROBIOLÓGICAS | DETECCIÓN DE SALMONELLA | HUEVOS Y OVOPRODUCTOS | MICROBIOLOGICO CUALITATIVO | - | MICROBIOLOGÍA DE LA CADENA ALIMENTARIA. MÉTODO HORIZONTAL PARA LA DETECCIÓN, ENUMERACIÓN Y SEROTIPADO DE SALMONELLA. PARTE 1: DETECCIÓN DE SALMONELLA SPP. MODIFICACIÓN 1: AMPLIACIÓN DEL RANGO DE TEMPERATURAS DE INCUBACIÓN, MODIFICACIÓN DEL ESTADO DEL ANEXO D Y CORRECCIÓN DE LA COMPOSICIÓN DE LOS MEDIOS MSRV Y SC (ISO 6579-1:2017/AMD 1: 2020). UNE-EN ISO 6579-1:2017/A1:2021 (Excepto Anexo D)
LE-046-1 | 5502 | 2024-06-20 | NUEVO CHIMBOTE - ANCASH | MICROBIOLÓGICAS | DETECCIÓN DE SALMONELLA | PIENSOS | MICROBIOLOGICO CUALITATIVO | - | MICROBIOLOGÍA DE LA CADENA ALIMENTARIA. MÉTODO HORIZONTAL PARA LA DETECCIÓN, ENUMERACIÓN Y SEROTIPADO DE SALMONELLA. PARTE 1: DETECCIÓN DE SALMONELLA SPP. MODIFICACIÓN 1: AMPLIACIÓN DEL RANGO DE TEMPERATURAS DE INCUBACIÓN, MODIFICACIÓN DEL ESTADO DEL ANEXO D Y CORRECCIÓN DE LA COMPOSICIÓN DE LOS MEDIOS MSRV Y SC (ISO 6579-1:2017/AMD 1: 2020). UNE-EN ISO 6579-1:2017/A1:2021 (Excepto Anexo D)
LE-046-1 | 5503 | 2024-06-20 | NUEVO CHIMBOTE - ANCASH | MICROBIOLÓGICAS | DETECCIÓN DE SALMONELLA | PRODUCTOS DE CONFITERÍA | MICROBIOLOGICO CUALITATIVO | - | MICROBIOLOGÍA DE LA CADENA ALIMENTARIA. MÉTODO HORIZONTAL PARA LA DETECCIÓN, ENUMERACIÓN Y SEROTIPADO DE SALMONELLA. PARTE 1: DETECCIÓN DE SALMONELLA SPP. MODIFICACIÓN 1: AMPLIACIÓN DEL RANGO DE TEMPERATURAS DE INCUBACIÓN, MODIFICACIÓN DEL ESTADO DEL ANEXO D Y CORRECCIÓN DE LA COMPOSICIÓN DE LOS MEDIOS MSRV Y SC (ISO 6579-1:2017/AMD 1: 2020). UNE-EN ISO 6579-1:2017/A1:2021 (Excepto Anexo D)
LE-046-1 | 5504 | 2024-06-20 | NUEVO CHIMBOTE - ANCASH | MICROBIOLÓGICAS | DETECCIÓN DE SALMONELLA | PRODUCTOS DE PANADERÍA, PASTELERÍA Y GALLETERÍA | MICROBIOLOGICO CUALITATIVO | - | MICROBIOLOGÍA DE LA CADENA ALIMENTARIA. MÉTODO HORIZONTAL PARA LA DETECCIÓN, ENUMERACIÓN Y SEROTIPADO DE SALMONELLA. PARTE 1: DETECCIÓN DE SALMONELLA SPP. MODIFICACIÓN 1: AMPLIACIÓN DEL RANGO DE TEMPERATURAS DE INCUBACIÓN, MODIFICACIÓN DEL ESTADO DEL ANEXO D Y CORRECCIÓN DE LA COMPOSICIÓN DE LOS MEDIOS MSRV Y SC (ISO 6579-1:2017/AMD 1: 2020). UNE-EN ISO 6579-1:2017/A1:2021 (Excepto Anexo D)
LE-046-1 | 5505 | 2024-06-20 | NUEVO CHIMBOTE - ANCASH | MICROBIOLÓGICAS | DETECCIÓN DE SALMONELLA | PRODUCTOS HIDROBIOLÓGICOS FRESCOS Y CONGELADOS: MOLUSCOS, CEFALÓPODOS, GASTERÓPODOS, CRUSTÁCEOS, PESCADOS | MICROBIOLOGICO CUALITATIVO | - | MICROBIOLOGÍA DE LA CADENA ALIMENTARIA. MÉTODO HORIZONTAL PARA LA DETECCIÓN, ENUMERACIÓN Y SEROTIPADO DE SALMONELLA. PARTE 1: DETECCIÓN DE SALMONELLA SPP. MODIFICACIÓN 1: AMPLIACIÓN DEL RANGO DE TEMPERATURAS DE INCUBACIÓN, MODIFICACIÓN DEL ESTADO DEL ANEXO D Y CORRECCIÓN DE LA COMPOSICIÓN DE LOS MEDIOS MSRV Y SC (ISO 6579-1:2017/AMD 1: 2020). UNE-EN ISO 6579-1:2017/A1:2021 (Excepto Anexo D)
LE-046-1 | 5506 | 2024-06-20 | NUEVO CHIMBOTE - ANCASH | MICROBIOLÓGICAS | DETECCIÓN DE SALMONELLA | SUPERFICIES INERTES | MICROBIOLOGICO CUALITATIVO | - | MICROBIOLOGÍA DE LA CADENA ALIMENTARIA. MÉTODO HORIZONTAL PARA LA DETECCIÓN, ENUMERACIÓN Y SEROTIPADO DE SALMONELLA. PARTE 1: DETECCIÓN DE SALMONELLA SPP. MODIFICACIÓN 1: AMPLIACIÓN DEL RANGO DE TEMPERATURAS DE INCUBACIÓN, MODIFICACIÓN DEL ESTADO DEL ANEXO D Y CORRECCIÓN DE LA COMPOSICIÓN DE LOS MEDIOS MSRV Y SC (ISO 6579-1:2017/AMD 1: 2020) // GUÍA TÉCNICA PARA EL ANÁLISIS MICROBIOLÓGICO DE SUPERFICIES EN CONTACTO CON ALIMENTOS Y BEBIDAS.. UNE-EN ISO 6579-1:2017/A1:2021 (Excepto Anexo D) // RM Nº461-2007 MINSA. (Incluye MUESTREO)
LE-046-1 | 5507 | 2024-06-20 | NUEVO CHIMBOTE - ANCASH | MICROBIOLÓGICAS | DETECCIÓN DE SALMONELLA | SUPERFICIES VIVAS | MICROBIOLOGICO CUALITATIVO | - | MICROBIOLOGÍA DE LA CADENA ALIMENTARIA. MÉTODO HORIZONTAL PARA LA DETECCIÓN, ENUMERACIÓN Y SEROTIPADO DE SALMONELLA. PARTE 1: DETECCIÓN DE SALMONELLA SPP. MODIFICACIÓN 1: AMPLIACIÓN DEL RANGO DE TEMPERATURAS DE INCUBACIÓN, MODIFICACIÓN DEL ESTADO DEL ANEXO D Y CORRECCIÓN DE LA COMPOSICIÓN DE LOS MEDIOS MSRV Y SC (ISO 6579-1:2017/AMD 1: 2020) // GUÍA TÉCNICA PARA EL ANÁLISIS MICROBIOLÓGICO DE SUPERFICIES EN CONTACTO CON ALIMENTOS Y BEBIDAS.. UNE-EN ISO 6579-1:2017/A1:2021 (Excepto Anexo D) // RM Nº461-2007 MINSA. (Incluye MUESTREO)
LE-046-1 | 5508 | 2024-06-20 | NUEVO CHIMBOTE - ANCASH | MICROBIOLÓGICAS | DETECCIÓN DE SALMONELLA spp. | AGUA DE PROCESO | MICROBIOLOGICO CUALITATIVO | - | CALIDAD DEL AGUA. DETECCIÓN DE SALMONELLA SPP. (ISO 19250:2010). UNE-EN ISO 19250 (Incluye MUESTREO)
LE-046-1 | 5509 | 2024-06-20 | NUEVO CHIMBOTE - ANCASH | MICROBIOLÓGICAS | DETECCIÓN DE SALMONELLA spp. | AGUA NATURAL | MICROBIOLOGICO CUALITATIVO | - | CALIDAD DEL AGUA. DETECCIÓN DE SALMONELLA SPP. (ISO 19250:2010). UNE-EN ISO 19250 (Incluye MUESTREO)
LE-046-1 | 5510 | 2024-06-20 | NUEVO CHIMBOTE - ANCASH | MICROBIOLÓGICAS | DETECCIÓN DE SALMONELLA spp. | AGUA PARA USO Y CONSUMO HUMANO | MICROBIOLOGICO CUALITATIVO | - | CALIDAD DEL AGUA. DETECCIÓN DE SALMONELLA SPP. (ISO 19250:2010). UNE-EN ISO 19250 (Incluye MUESTREO)
LE-046-1 | 5511 | 2024-06-20 | NUEVO CHIMBOTE - ANCASH | MICROBIOLÓGICAS | DETECCIÓN DE SALMONELLA spp. | AGUA RESIDUAL | MICROBIOLOGICO CUALITATIVO | - | CALIDAD DEL AGUA. DETECCIÓN DE SALMONELLA SPP. (ISO 19250:2010). UNE-EN ISO 19250 (Incluye MUESTREO)
LE-046-1 | 5512 | 2024-06-20 | NUEVO CHIMBOTE - ANCASH | MICROBIOLÓGICAS | DETECCIÓN DE SALMONELLA spp. | AGUA SALINA | MICROBIOLOGICO CUALITATIVO | - | CALIDAD DEL AGUA. DETECCIÓN DE SALMONELLA SPP. (ISO 19250:2010). UNE-EN ISO 19250 (Incluye MUESTREO)
LE-046-1 | 5513 | 2024-06-20 | NUEVO CHIMBOTE - ANCASH | MICROBIOLÓGICAS | DETECCIÓN DE SHIGELLA | ALIMENTOS PARA CONSUMO ANIMAL (QUEQUE O TORTA DE PRENSA, QUEQUE O TORTA DE SEPARADOR, SCRAP) | MICROBIOLOGICO CUALITATIVO | - | MICROBIOLOGÍA DE ALIMENTOS Y PIENSOS. MÉTODO HORIZONTAL PARA LA DETECCIÓN DE SHIGELLA SPP. EXCEPTO ITEMS 9.4.3.9 Y 9.5. NTP-ISO 21567:2016 (revisada el 2022)
LE-046-1 | 5514 | 2024-06-20 | NUEVO CHIMBOTE - ANCASH | MICROBIOLÓGICAS | DETECCIÓN DE SHIGELLA | HARINA DE PESCADO | MICROBIOLOGICO CUALITATIVO | - | MICROBIOLOGÍA DE ALIMENTOS Y PIENSOS. MÉTODO HORIZONTAL PARA LA DETECCIÓN DE SHIGELLA SPP. EXCEPTO ITEMS 9.4.3.9 Y 9.5. NTP-ISO 21567:2016 (revisada el 2022)
LE-046-1 | 5515 | 2024-06-20 | NUEVO CHIMBOTE - ANCASH | MICROBIOLÓGICAS | DETECCIÓN DE SHIGELLA | PRODUCTOS HIDROBIOLÓGICOS FRESCOS Y CONGELADOS: MOLUSCOS BIVALVOS, CEFALÓPODOS, GASTERÓPODOS, CRUSTÁCEOS, PESCADOS | MICROBIOLOGICO CUALITATIVO | - | MICROBIOLOGÍA DE ALIMENTOS Y PIENSOS. MÉTODO HORIZONTAL PARA LA DETECCIÓN DE SHIGELLA SPP. EXCEPTO ITEMS 9.4.3.9 Y 9.5. NTP-ISO 21567:2016 (revisada el 2022)
LE-046-1 | 5516 | 2024-06-20 | NUEVO CHIMBOTE - ANCASH | MICROBIOLÓGICAS | DETECCIÓN DE SHIGELLA | SUPERFICIES INERTES | MICROBIOLOGICO CUALITATIVO | - | MICROBIOLOGÍA DE ALIMENTOS Y PIENSOS. MÉTODO HORIZONTAL PARA LA DETECCIÓN DE SHIGELLA SPP. EXCEPTO ITEMS 9.4.3.9 Y 9.5 // GUÍA TÉCNICA PARA EL ANÁLISIS MICROBIOLÓGICO DE SUPERFICIES EN CONTACTO CON ALIMENTOS Y BEBIDAS. NTP-ISO 21567:2016 (revisada el 2022) / RM Nº 461-2007/MINSA (Incluye MUESTREO)
LE-046-1 | 5517 | 2024-06-20 | NUEVO CHIMBOTE - ANCASH | MICROBIOLÓGICAS | DETECCIÓN DE SHIGELLA | SUPERFICIES VIVAS | MICROBIOLOGICO CUALITATIVO | - | MICROBIOLOGÍA DE ALIMENTOS Y PIENSOS. MÉTODO HORIZONTAL PARA LA DETECCIÓN DE SHIGELLA SPP. EXCEPTO ITEMS 9.4.3.9 Y 9.5 // GUÍA TÉCNICA PARA EL ANÁLISIS MICROBIOLÓGICO DE SUPERFICIES EN CONTACTO CON ALIMENTOS Y BEBIDAS. NTP-ISO 21567:2016 (revisada el 2022) / RM Nº 461-2007/MINSA (Incluye MUESTREO)
LE-046-1 | 5518 | 2024-06-20 | NUEVO CHIMBOTE - ANCASH | MICROBIOLÓGICAS | DETECCIÓN, IDENTIFICACIÓN Y/O ENUMERACIÓN DE HUEVOS DE HELMINTOS EN AGUA | AGUA DE PROCESO |  | - | DETECCIÓN, IDENTIFICACIÓN Y/O ENUMERACIÓN DE HUEVOS DE HELMINTOS EN AGUAS. LC/VAL 02/DIEHHA/2019 Rev. 03. Método VALIDADO. (Incluye MUESTREO)
LE-046-1 | 5519 | 2024-06-20 | NUEVO CHIMBOTE - ANCASH | MICROBIOLÓGICAS | DETECCIÓN, IDENTIFICACIÓN Y/O ENUMERACIÓN DE HUEVOS DE HELMINTOS EN AGUA | AGUA NATURAL |  | - | DETECCIÓN, IDENTIFICACIÓN Y/O ENUMERACIÓN DE HUEVOS DE HELMINTOS EN AGUAS. LC/VAL 02/DIEHHA/2019 Rev. 03. Método VALIDADO. (Incluye MUESTREO)
LE-046-1 | 5520 | 2024-06-20 | NUEVO CHIMBOTE - ANCASH | MICROBIOLÓGICAS | DETECCIÓN, IDENTIFICACIÓN Y/O ENUMERACIÓN DE HUEVOS DE HELMINTOS EN AGUA | AGUA PARA USO Y CONSUMO HUMANO |  | - | DETECCIÓN, IDENTIFICACIÓN Y/O ENUMERACIÓN DE HUEVOS DE HELMINTOS EN AGUAS. LC/VAL 02/DIEHHA/2019 Rev. 03. Método VALIDADO. (Incluye MUESTREO)
LE-046-1 | 5521 | 2024-06-20 | NUEVO CHIMBOTE - ANCASH | MICROBIOLÓGICAS | DETECCIÓN, IDENTIFICACIÓN Y/O ENUMERACIÓN DE HUEVOS DE HELMINTOS EN AGUA | AGUA RESIDUAL |  | - | DETECCIÓN, IDENTIFICACIÓN Y/O ENUMERACIÓN DE HUEVOS DE HELMINTOS EN AGUAS. LC/VAL 02/DIEHHA/2019 Rev. 03. Método VALIDADO. (Incluye MUESTREO)
LE-046-1 | 5522 | 2024-06-20 | NUEVO CHIMBOTE - ANCASH | MICROBIOLÓGICAS | DETECCIÓN, IDENTIFICACIÓN Y/O ENUMERACIÓN DE HUEVOS DE HELMINTOS EN AGUA | AGUA SALINA |  | - | DETECCIÓN, IDENTIFICACIÓN Y/O ENUMERACIÓN DE HUEVOS DE HELMINTOS EN AGUAS. LC/VAL 02/DIEHHA/2019 Rev. 03. Método VALIDADO. (Incluye MUESTREO)
LE-046-1 | 5523 | 2024-06-20 | NUEVO CHIMBOTE - ANCASH | MICROBIOLÓGICAS | DETECCIÓN, IDENTIFICACIÓN Y/O ENUMERACIÓN DE HUEVOS DE HELMINTOS EN AGUA | HIELO |  | - | DETECCIÓN, IDENTIFICACIÓN Y/O ENUMERACIÓN DE HUEVOS DE HELMINTOS EN AGUAS. LC/VAL 02/DIEHHA/2019 Rev. 03. Método VALIDADO. (Incluye MUESTREO)
LE-046-1 | 5524 | 2024-06-20 | NUEVO CHIMBOTE - ANCASH | MICROBIOLÓGICAS | DETECCIÓN Y ENUMERACIÓN DE ESCHERICHIA COLI (A/P) (NMP) | ALIMENTOS PREPARADOS | MICROBIOLOGICO SEMI-CUANTITATIVO | - | MICROBIOLOGY OF THE FOOD CHAIN -- HORIZONTAL METHOD FOR THE ENUMERATION OF BETA-GLUCURONIDASE-POSITIVE ESCHERICHIA COLI -- PART 3: DETECTION AND MOST PROBABLE NUMBER TECHNIQUE USING 5-BROMO-4-CHLORO-3-INDOLYL-ß-D-GLUCURONIDE. ISO 16649-3:2015, Corrected version 2016
LE-046-1 | 5525 | 2024-06-20 | NUEVO CHIMBOTE - ANCASH | MICROBIOLÓGICAS | DETECCIÓN Y ENUMERACIÓN DE ESCHERICHIA COLI (A/P) (NMP) | BEBIDAS | MICROBIOLOGICO SEMI-CUANTITATIVO | - | MICROBIOLOGY OF THE FOOD CHAIN -- HORIZONTAL METHOD FOR THE ENUMERATION OF BETA-GLUCURONIDASE-POSITIVE ESCHERICHIA COLI -- PART 3: DETECTION AND MOST PROBABLE NUMBER TECHNIQUE USING 5-BROMO-4-CHLORO-3-INDOLYL-ß-D-GLUCURONIDE. ISO 16649-3:2015, Corrected version 2016
LE-046-1 | 5526 | 2024-06-20 | NUEVO CHIMBOTE - ANCASH | MICROBIOLÓGICAS | DETECCIÓN Y ENUMERACIÓN DE ESCHERICHIA COLI (A/P) (NMP) | CARNE Y PRODUCTOS CÁRNICOS | MICROBIOLOGICO SEMI-CUANTITATIVO | - | MICROBIOLOGY OF THE FOOD CHAIN -- HORIZONTAL METHOD FOR THE ENUMERATION OF BETA-GLUCURONIDASE-POSITIVE ESCHERICHIA COLI -- PART 3: DETECTION AND MOST PROBABLE NUMBER TECHNIQUE USING 5-BROMO-4-CHLORO-3-INDOLYL-ß-D-GLUCURONIDE. ISO 16649-3:2015, Corrected version 2016
LE-046-1 | 5527 | 2024-06-20 | NUEVO CHIMBOTE - ANCASH | MICROBIOLÓGICAS | DETECCIÓN Y ENUMERACIÓN DE ESCHERICHIA COLI (A/P) (NMP) | FRUTAS Y HORTALIZAS | MICROBIOLOGICO SEMI-CUANTITATIVO | - | MICROBIOLOGY OF THE FOOD CHAIN -- HORIZONTAL METHOD FOR THE ENUMERATION OF BETA-GLUCURONIDASE-POSITIVE ESCHERICHIA COLI -- PART 3: DETECTION AND MOST PROBABLE NUMBER TECHNIQUE USING 5-BROMO-4-CHLORO-3-INDOLYL-ß-D-GLUCURONIDE. ISO 16649-3:2015, Corrected version 2016
LE-046-1 | 5528 | 2024-06-20 | NUEVO CHIMBOTE - ANCASH | MICROBIOLÓGICAS | DETECCIÓN Y ENUMERACIÓN DE ESCHERICHIA COLI (A/P) (NMP) | HUEVOS Y OVOPRODUCTOS | MICROBIOLOGICO SEMI-CUANTITATIVO | - | MICROBIOLOGY OF THE FOOD CHAIN -- HORIZONTAL METHOD FOR THE ENUMERATION OF BETA-GLUCURONIDASE-POSITIVE ESCHERICHIA COLI -- PART 3: DETECTION AND MOST PROBABLE NUMBER TECHNIQUE USING 5-BROMO-4-CHLORO-3-INDOLYL-ß-D-GLUCURONIDE. ISO 16649-3:2015, Corrected version 2016
LE-046-1 | 5529 | 2024-06-20 | NUEVO CHIMBOTE - ANCASH | MICROBIOLÓGICAS | DETECCIÓN Y ENUMERACIÓN DE ESCHERICHIA COLI (A/P) (NMP) | PIENSOS | MICROBIOLOGICO SEMI-CUANTITATIVO | - | MICROBIOLOGY OF THE FOOD CHAIN -- HORIZONTAL METHOD FOR THE ENUMERATION OF BETA-GLUCURONIDASE-POSITIVE ESCHERICHIA COLI -- PART 3: DETECTION AND MOST PROBABLE NUMBER TECHNIQUE USING 5-BROMO-4-CHLORO-3-INDOLYL-ß-D-GLUCURONIDE. ISO 16649-3:2015, Corrected version 2016
LE-046-1 | 5530 | 2024-06-20 | NUEVO CHIMBOTE - ANCASH | MICROBIOLÓGICAS | DETECCIÓN Y ENUMERACIÓN DE ESCHERICHIA COLI (A/P) (NMP) | PRODUCTOS DE CONFITERÍA | MICROBIOLOGICO SEMI-CUANTITATIVO | - | MICROBIOLOGY OF THE FOOD CHAIN -- HORIZONTAL METHOD FOR THE ENUMERATION OF BETA-GLUCURONIDASE-POSITIVE ESCHERICHIA COLI -- PART 3: DETECTION AND MOST PROBABLE NUMBER TECHNIQUE USING 5-BROMO-4-CHLORO-3-INDOLYL-ß-D-GLUCURONIDE. ISO 16649-3:2015, Corrected version 2016
LE-046-1 | 5531 | 2024-06-20 | NUEVO CHIMBOTE - ANCASH | MICROBIOLÓGICAS | DETECCIÓN Y ENUMERACIÓN DE ESCHERICHIA COLI (A/P) (NMP) | PRODUCTOS DE PANADERÍA, PASTELERÍA Y GALLETERÍA | MICROBIOLOGICO SEMI-CUANTITATIVO | - | MICROBIOLOGY OF THE FOOD CHAIN -- HORIZONTAL METHOD FOR THE ENUMERATION OF BETA-GLUCURONIDASE-POSITIVE ESCHERICHIA COLI -- PART 3: DETECTION AND MOST PROBABLE NUMBER TECHNIQUE USING 5-BROMO-4-CHLORO-3-INDOLYL-ß-D-GLUCURONIDE. ISO 16649-3:2015, Corrected version 2016
LE-046-1 | 5532 | 2024-06-20 | NUEVO CHIMBOTE - ANCASH | MICROBIOLÓGICAS | DETECCIÓN Y ENUMERACIÓN DE ESCHERICHIA COLI (A/P) (NMP) | PRODUCTOS HIDROBIOLÓGICOS FRESCOS Y CONGELADOS: MOLUSCOS BIVALVOS, CEFALÓPODOS, GASTERÓPODOS, CRUSTÁCEOS, PESCADOS | MICROBIOLOGICO SEMI-CUANTITATIVO | - | MICROBIOLOGY OF THE FOOD CHAIN -- HORIZONTAL METHOD FOR THE ENUMERATION OF BETA-GLUCURONIDASE-POSITIVE ESCHERICHIA COLI -- PART 3: DETECTION AND MOST PROBABLE NUMBER TECHNIQUE USING 5-BROMO-4-CHLORO-3-INDOLYL-ß-D-GLUCURONIDE. ISO 16649-3:2015, Corrected version 2016
LE-046-1 | 5533 | 2024-06-20 | NUEVO CHIMBOTE - ANCASH | MICROBIOLÓGICAS | DETECCIÓN Y RECUENTO DE ENTEROCOCOS INTESTINALES | AGUA DE PROCESO | MICROBIOLOGICO CUANTITATIVO | - | CALIDAD DEL AGUA. DETECCIÓN Y RECUENTO DE ENTEROCOCOS INTESTINALES. PARTE 2: MÉTODO DE FILTRACIÓN DE MEMBRANA.. UNE-EN ISO 7899-2:2001. (Incluye MUESTREO)
LE-046-1 | 5534 | 2024-06-20 | NUEVO CHIMBOTE - ANCASH | MICROBIOLÓGICAS | DETECCIÓN Y RECUENTO DE ENTEROCOCOS INTESTINALES | AGUA NATURAL | MICROBIOLOGICO CUANTITATIVO | - | CALIDAD DEL AGUA. DETECCIÓN Y RECUENTO DE ENTEROCOCOS INTESTINALES. PARTE 2: MÉTODO DE FILTRACIÓN DE MEMBRANA.. UNE-EN ISO 7899-2:2001. (Incluye MUESTREO)
LE-046-1 | 5535 | 2024-06-20 | NUEVO CHIMBOTE - ANCASH | MICROBIOLÓGICAS | DETECCIÓN Y RECUENTO DE ENTEROCOCOS INTESTINALES | AGUA PARA USO Y CONSUMO HUMANO | MICROBIOLOGICO CUANTITATIVO | - | CALIDAD DEL AGUA. DETECCIÓN Y RECUENTO DE ENTEROCOCOS INTESTINALES. PARTE 2: MÉTODO DE FILTRACIÓN DE MEMBRANA.. UNE-EN ISO 7899-2:2001. (Incluye MUESTREO)
LE-046-1 | 5536 | 2024-06-20 | NUEVO CHIMBOTE - ANCASH | MICROBIOLÓGICAS | DETECCIÓN Y RECUENTO DE ENTEROCOCOS INTESTINALES | AGUA RESIDUAL | MICROBIOLOGICO CUANTITATIVO | - | CALIDAD DEL AGUA. DETECCIÓN Y RECUENTO DE ENTEROCOCOS INTESTINALES. PARTE 2: MÉTODO DE FILTRACIÓN DE MEMBRANA.. UNE-EN ISO 7899-2:2001. (Incluye MUESTREO)
LE-046-1 | 5537 | 2024-06-20 | NUEVO CHIMBOTE - ANCASH | MICROBIOLÓGICAS | DETECCIÓN Y RECUENTO DE ENTEROCOCOS INTESTINALES | AGUA SALINA | MICROBIOLOGICO CUANTITATIVO | - | CALIDAD DEL AGUA. DETECCIÓN Y RECUENTO DE ENTEROCOCOS INTESTINALES. PARTE 2: MÉTODO DE FILTRACIÓN DE MEMBRANA.. UNE-EN ISO 7899-2:2001. (Incluye MUESTREO)
LE-046-1 | 5538 | 2024-06-20 | NUEVO CHIMBOTE - ANCASH | MICROBIOLÓGICAS | DETECCIÓN Y RECUENTO DE ENTEROCOCOS INTESTINALES | HIELO | MICROBIOLOGICO CUANTITATIVO | - | CALIDAD DEL AGUA. DETECCIÓN Y RECUENTO DE ENTEROCOCOS INTESTINALES. PARTE 2: MÉTODO DE FILTRACIÓN DE MEMBRANA.. UNE-EN ISO 7899-2:2001. (Incluye MUESTREO)
LE-046-1 | 5539 | 2024-06-20 | NUEVO CHIMBOTE - ANCASH | MICROBIOLÓGICAS | DETECCIÓN Y RECUENTO DE PSEUDOMONAS AERUGINOSA | AGUA DE PROCESO | MICROBIOLOGICO CUANTITATIVO | - | CALIDAD DEL AGUA. DETECCIÓN Y RECUENTO DE PSEUDOMONAS AERUGINOSA. MÉTODO POR FILTRACIÓN EN MEMBRANA.. UNE-EN ISO 16266:2008. (Incluye MUESTREO)
LE-046-1 | 5540 | 2024-06-20 | NUEVO CHIMBOTE - ANCASH | MICROBIOLÓGICAS | DETECCIÓN Y RECUENTO DE PSEUDOMONAS AERUGINOSA | AGUA NATURAL | MICROBIOLOGICO CUANTITATIVO | - | CALIDAD DEL AGUA. DETECCIÓN Y RECUENTO DE PSEUDOMONAS AERUGINOSA. MÉTODO POR FILTRACIÓN EN MEMBRANA.. UNE-EN ISO 16266:2008. (Incluye MUESTREO)
LE-046-1 | 5541 | 2024-06-20 | NUEVO CHIMBOTE - ANCASH | MICROBIOLÓGICAS | DETECCIÓN Y RECUENTO DE PSEUDOMONAS AERUGINOSA | AGUA PARA USO Y CONSUMO HUMANO | MICROBIOLOGICO CUANTITATIVO | - | CALIDAD DEL AGUA. DETECCIÓN Y RECUENTO DE PSEUDOMONAS AERUGINOSA. MÉTODO POR FILTRACIÓN EN MEMBRANA.. UNE-EN ISO 16266:2008. (Incluye MUESTREO)
LE-046-1 | 5542 | 2024-06-20 | NUEVO CHIMBOTE - ANCASH | MICROBIOLÓGICAS | DETECCIÓN Y RECUENTO DE PSEUDOMONAS AERUGINOSA | AGUA RESIDUAL | MICROBIOLOGICO CUANTITATIVO | - | CALIDAD DEL AGUA. DETECCIÓN Y RECUENTO DE PSEUDOMONAS AERUGINOSA. MÉTODO POR FILTRACIÓN EN MEMBRANA.. UNE-EN ISO 16266:2008. (Incluye MUESTREO)
LE-046-1 | 5543 | 2024-06-20 | NUEVO CHIMBOTE - ANCASH | MICROBIOLÓGICAS | DETECCIÓN Y RECUENTO DE PSEUDOMONAS AERUGINOSA | AGUA SALINA | MICROBIOLOGICO CUANTITATIVO | - | CALIDAD DEL AGUA. DETECCIÓN Y RECUENTO DE PSEUDOMONAS AERUGINOSA. MÉTODO POR FILTRACIÓN EN MEMBRANA.. UNE-EN ISO 16266:2008. (Incluye MUESTREO)
LE-046-1 | 5544 | 2024-06-20 | NUEVO CHIMBOTE - ANCASH | MICROBIOLÓGICAS | DETECCIÓN Y RECUENTO DE PSEUDOMONAS AERUGINOSA | HIELO | MICROBIOLOGICO CUANTITATIVO | - | CALIDAD DEL AGUA. DETECCIÓN Y RECUENTO DE PSEUDOMONAS AERUGINOSA. MÉTODO POR FILTRACIÓN EN MEMBRANA.. UNE-EN ISO 16266:2008. (Incluye MUESTREO)
LE-046-1 | 5545 | 2024-06-20 | NUEVO CHIMBOTE - ANCASH | MICROBIOLÓGICAS | ENUMERACIÓN DE MICROORGANISMOS AEROBIOS MESÓFILOS | AZÚCARES, MIELES Y PRODUCTOS SIMILARES | MICROBIOLOGICO CUANTITATIVO | - | ENUMERACIÓN DE MICROORGANISMOS AEROBIOS MESÓFILOS: MÉTODO DE RECUENTO EN PLACA. MÉTODO 1 (RECUENTO ESTÁNDAR EN PLACA, RECUENTO EN PLACA POR SIEMBRA EN TODO EL MEDIO O RECUENTO EN PLACA DE MICROORGANISMOS AEROBIOS).. ICMSF (Reimpresión 2000). Volumen 1. 2da Edición. Editorial Acribia. España. Pág.: 120-124.
LE-046-1 | 5546 | 2024-06-20 | NUEVO CHIMBOTE - ANCASH | MICROBIOLÓGICAS | ENUMERACIÓN DE MICROORGANISMOS AEROBIOS MESÓFILOS | BEBIDAS | MICROBIOLOGICO CUANTITATIVO | - | ENUMERACIÓN DE MICROORGANISMOS AEROBIOS MESÓFILOS: MÉTODO DE RECUENTO EN PLACA. MÉTODO 1 (RECUENTO ESTÁNDAR EN PLACA, RECUENTO EN PLACA POR SIEMBRA EN TODO EL MEDIO O RECUENTO EN PLACA DE MICROORGANISMOS AEROBIOS).. ICMSF (Reimpresión 2000). Volumen 1. 2da Edición. Editorial Acribia. España. Pág.: 120-124.
LE-046-1 | 5547 | 2024-06-20 | NUEVO CHIMBOTE - ANCASH | MICROBIOLÓGICAS | ENUMERACIÓN DE MICROORGANISMOS AEROBIOS MESÓFILOS | CARNES Y PRODUCTOS CÁRNICOS | MICROBIOLOGICO CUANTITATIVO | - | ENUMERACIÓN DE MICROORGANISMOS AEROBIOS MESÓFILOS: MÉTODO DE RECUENTO EN PLACA. MÉTODO 1 (RECUENTO ESTÁNDAR EN PLACA, RECUENTO EN PLACA POR SIEMBRA EN TODO EL MEDIO O RECUENTO EN PLACA DE MICROORGANISMOS AEROBIOS).. ICMSF (Reimpresión 2000). Volumen 1. 2da Edición. Editorial Acribia. España. Pág.: 120-124.
LE-046-1 | 5548 | 2024-06-20 | NUEVO CHIMBOTE - ANCASH | MICROBIOLÓGICAS | ENUMERACIÓN DE MICROORGANISMOS AEROBIOS MESÓFILOS | COMIDAS PREPARADAS | MICROBIOLOGICO CUANTITATIVO | - | ENUMERACIÓN DE MICROORGANISMOS AEROBIOS MESÓFILOS: MÉTODO DE RECUENTO EN PLACA. MÉTODO 1 (RECUENTO ESTÁNDAR EN PLACA, RECUENTO EN PLACA POR SIEMBRA EN TODO EL MEDIO O RECUENTO EN PLACA DE MICROORGANISMOS AEROBIOS).. ICMSF (Reimpresión 2000). Volumen 1. 2da Edición. Editorial Acribia. España. Pág.: 120-124.
LE-046-1 | 5549 | 2024-06-20 | NUEVO CHIMBOTE - ANCASH | MICROBIOLÓGICAS | ENUMERACIÓN DE MICROORGANISMOS AEROBIOS MESÓFILOS | FRUTAS, HORTALIZAS Y FRUTOS SECOS | MICROBIOLOGICO CUANTITATIVO | - | ENUMERACIÓN DE MICROORGANISMOS AEROBIOS MESÓFILOS: MÉTODO DE RECUENTO EN PLACA. MÉTODO 1 (RECUENTO ESTÁNDAR EN PLACA, RECUENTO EN PLACA POR SIEMBRA EN TODO EL MEDIO O RECUENTO EN PLACA DE MICROORGANISMOS AEROBIOS).. ICMSF (Reimpresión 2000). Volumen 1. 2da Edición. Editorial Acribia. España. Pág.: 120-124.
LE-046-1 | 5550 | 2024-06-20 | NUEVO CHIMBOTE - ANCASH | MICROBIOLÓGICAS | ENUMERACIÓN DE MICROORGANISMOS AEROBIOS MESÓFILOS | GRANOS DE CEREALES, LEGUMINOSAS Y DERIVADOS (HARINAS Y OTROS) | MICROBIOLOGICO CUANTITATIVO | - | ENUMERACIÓN DE MICROORGANISMOS AEROBIOS MESÓFILOS: MÉTODO DE RECUENTO EN PLACA. MÉTODO 1 (RECUENTO ESTÁNDAR EN PLACA, RECUENTO EN PLACA POR SIEMBRA EN TODO EL MEDIO O RECUENTO EN PLACA DE MICROORGANISMOS AEROBIOS).. ICMSF (Reimpresión 2000). Volumen 1. 2da Edición. Editorial Acribia. España. Pág.: 120-124.
LE-046-1 | 5551 | 2024-06-20 | NUEVO CHIMBOTE - ANCASH | MICROBIOLÓGICAS | ENUMERACIÓN DE MICROORGANISMOS AEROBIOS MESÓFILOS | HUEVOS Y OVOPRODUCTOS | MICROBIOLOGICO CUANTITATIVO | - | ENUMERACIÓN DE MICROORGANISMOS AEROBIOS MESÓFILOS: MÉTODO DE RECUENTO EN PLACA. MÉTODO 1 (RECUENTO ESTÁNDAR EN PLACA, RECUENTO EN PLACA POR SIEMBRA EN TODO EL MEDIO O RECUENTO EN PLACA DE MICROORGANISMOS AEROBIOS).. ICMSF (Reimpresión 2000). Volumen 1. 2da Edición. Editorial Acribia. España. Pág.: 120-124.
LE-046-1 | 5552 | 2024-06-20 | NUEVO CHIMBOTE - ANCASH | MICROBIOLÓGICAS | ENUMERACIÓN DE MICROORGANISMOS AEROBIOS MESÓFILOS | PIENSOS | MICROBIOLOGICO CUANTITATIVO | - | ENUMERACIÓN DE MICROORGANISMOS AEROBIOS MESÓFILOS: MÉTODO DE RECUENTO EN PLACA. MÉTODO 1 (RECUENTO ESTÁNDAR EN PLACA, RECUENTO EN PLACA POR SIEMBRA EN TODO EL MEDIO O RECUENTO EN PLACA DE MICROORGANISMOS AEROBIOS).. ICMSF (Reimpresión 2000). Volumen 1. 2da Edición. Editorial Acribia. España. Pág.: 120-124.
LE-046-1 | 5553 | 2024-06-20 | NUEVO CHIMBOTE - ANCASH | MICROBIOLÓGICAS | ENUMERACIÓN DE MICROORGANISMOS AEROBIOS MESÓFILOS | PRODUCTOS HIDROBIOLÓGICOS FRESCOS Y CONGELADOS: MOLUSCOS BIVALVOS, CEFALÓPODOS, GASTERÓPODOS, CRUSTÁCEOS, PESCADOS | MICROBIOLOGICO CUANTITATIVO | - | ENUMERACIÓN DE MICROORGANISMOS AEROBIOS MESÓFILOS: MÉTODO DE RECUENTO EN PLACA. MÉTODO 1 (RECUENTO ESTÁNDAR EN PLACA, RECUENTO EN PLACA POR SIEMBRA EN TODO EL MEDIO O RECUENTO EN PLACA DE MICROORGANISMOS AEROBIOS).. ICMSF (Reimpresión 2000). Volumen 1. 2da Edición. Editorial Acribia. España. Pág.: 120-124.
LE-046-1 | 5554 | 2024-06-20 | NUEVO CHIMBOTE - ANCASH | MICROBIOLÓGICAS | ENUMERACIÓN DE MICROORGANISMOS AEROBIOS MESÓFILOS | PRODUCTOS LÁCTEOS | MICROBIOLOGICO CUANTITATIVO | - | ENUMERACIÓN DE MICROORGANISMOS AEROBIOS MESÓFILOS: MÉTODO DE RECUENTO EN PLACA. MÉTODO 1 (RECUENTO ESTÁNDAR EN PLACA, RECUENTO EN PLACA POR SIEMBRA EN TODO EL MEDIO O RECUENTO EN PLACA DE MICROORGANISMOS AEROBIOS).. ICMSF (Reimpresión 2000). Volumen 1. 2da Edición. Editorial Acribia. España. Pág.: 120-124.
LE-046-1 | 5555 | 2024-06-20 | NUEVO CHIMBOTE - ANCASH | MICROBIOLÓGICAS | ENUMERACIÓN DE MICROORGANISMOS CULTIVABLES | AGUA DE PROCESO | MICROBIOLOGICO CUANTITATIVO | - | CALIDAD DEL AGUA. ENUMERACIÓN DE MICROORGANISMOS CULTIVABLES. RECUENTO DE COLONIAS POR SIEMBRE EN MEDIO DE CULTIVO DE AGAR NUTRITIVO.. UNE-EN ISO 6222:1999. (Incluye MUESTREO)
LE-046-1 | 5556 | 2024-06-20 | NUEVO CHIMBOTE - ANCASH | MICROBIOLÓGICAS | ENUMERACIÓN DE MICROORGANISMOS CULTIVABLES | AGUA NATURAL | MICROBIOLOGICO CUANTITATIVO | - | CALIDAD DEL AGUA. ENUMERACIÓN DE MICROORGANISMOS CULTIVABLES. RECUENTO DE COLONIAS POR SIEMBRE EN MEDIO DE CULTIVO DE AGAR NUTRITIVO.. UNE-EN ISO 6222:1999. (Incluye MUESTREO)
LE-046-1 | 5557 | 2024-06-20 | NUEVO CHIMBOTE - ANCASH | MICROBIOLÓGICAS | ENUMERACIÓN DE MICROORGANISMOS CULTIVABLES | AGUA PARA USO Y CONSUMO HUMANO | MICROBIOLOGICO CUANTITATIVO | - | CALIDAD DEL AGUA. ENUMERACIÓN DE MICROORGANISMOS CULTIVABLES. RECUENTO DE COLONIAS POR SIEMBRE EN MEDIO DE CULTIVO DE AGAR NUTRITIVO.. UNE-EN ISO 6222:1999. (Incluye MUESTREO)
LE-046-1 | 5558 | 2024-06-20 | NUEVO CHIMBOTE - ANCASH | MICROBIOLÓGICAS | ENUMERACIÓN DE MICROORGANISMOS CULTIVABLES | AGUA RESIDUAL | MICROBIOLOGICO CUANTITATIVO | - | CALIDAD DEL AGUA. ENUMERACIÓN DE MICROORGANISMOS CULTIVABLES. RECUENTO DE COLONIAS POR SIEMBRE EN MEDIO DE CULTIVO DE AGAR NUTRITIVO.. UNE-EN ISO 6222:1999. (Incluye MUESTREO)
LE-046-1 | 5559 | 2024-06-20 | NUEVO CHIMBOTE - ANCASH | MICROBIOLÓGICAS | ENUMERACIÓN DE MICROORGANISMOS CULTIVABLES | AGUA SALINA | MICROBIOLOGICO CUANTITATIVO | - | CALIDAD DEL AGUA. ENUMERACIÓN DE MICROORGANISMOS CULTIVABLES. RECUENTO DE COLONIAS POR SIEMBRE EN MEDIO DE CULTIVO DE AGAR NUTRITIVO.. UNE-EN ISO 6222:1999. (Incluye MUESTREO)
LE-046-1 | 5560 | 2024-06-20 | NUEVO CHIMBOTE - ANCASH | MICROBIOLÓGICAS | ENUMERACIÓN DE MICROORGANISMOS CULTIVABLES | HIELO | MICROBIOLOGICO CUANTITATIVO | - | CALIDAD DEL AGUA. ENUMERACIÓN DE MICROORGANISMOS CULTIVABLES. RECUENTO DE COLONIAS POR SIEMBRE EN MEDIO DE CULTIVO DE AGAR NUTRITIVO.. UNE-EN ISO 6222:1999. (Incluye MUESTREO)
LE-046-1 | 5561 | 2024-06-20 | NUEVO CHIMBOTE - ANCASH | MICROBIOLÓGICAS | ENUMERACIÓN DE STAPHYLOCOCCUS AUREUS COAGULASA POSITIVA | ALIMENTOS PREPARADOS | MICROBIOLOGICO CUANTITATIVO | - | MICROBIOLOGY OF FOOD CHAIN - HORIZONTAL METHOD FOR THE ENUMERATION OF COAGULASE-POSITIVE SATAPHYLOCOCCI (STAPHYLOCOCCUS AUREUS AND OTHER SPECIES) - PART 1: METHOD USING BAIRD PARKER AGAR MEDIUM. AMENDMENT 1. ISO 6888-1:2021 Part 1 /Amd 1:2023
LE-046-1 | 5562 | 2024-06-20 | NUEVO CHIMBOTE - ANCASH | MICROBIOLÓGICAS | ENUMERACIÓN DE STAPHYLOCOCCUS AUREUS COAGULASA POSITIVA | BEBIDAS | MICROBIOLOGICO CUANTITATIVO | - | MICROBIOLOGY OF FOOD CHAIN - HORIZONTAL METHOD FOR THE ENUMERATION OF COAGULASE-POSITIVE SATAPHYLOCOCCI (STAPHYLOCOCCUS AUREUS AND OTHER SPECIES) - PART 1: METHOD USING BAIRD PARKER AGAR MEDIUM. AMENDMENT 1. ISO 6888-1:2021 Part 1 /Amd 1:2023
LE-046-1 | 5563 | 2024-06-20 | NUEVO CHIMBOTE - ANCASH | MICROBIOLÓGICAS | ENUMERACIÓN DE STAPHYLOCOCCUS AUREUS COAGULASA POSITIVA | CARNE Y PRODUCTOS CÁRNICOS | MICROBIOLOGICO CUANTITATIVO | - | MICROBIOLOGY OF FOOD CHAIN - HORIZONTAL METHOD FOR THE ENUMERATION OF COAGULASE-POSITIVE SATAPHYLOCOCCI (STAPHYLOCOCCUS AUREUS AND OTHER SPECIES) - PART 1: METHOD USING BAIRD PARKER AGAR MEDIUM. AMENDMENT 1. ISO 6888-1:2021 Part 1 /Amd 1:2023
LE-046-1 | 5564 | 2024-06-20 | NUEVO CHIMBOTE - ANCASH | MICROBIOLÓGICAS | ENUMERACIÓN DE STAPHYLOCOCCUS AUREUS COAGULASA POSITIVA | FRUTAS, HORTALIZAS Y FRUTOS SECOS | MICROBIOLOGICO CUANTITATIVO | - | MICROBIOLOGY OF FOOD CHAIN - HORIZONTAL METHOD FOR THE ENUMERATION OF COAGULASE-POSITIVE SATAPHYLOCOCCI (STAPHYLOCOCCUS AUREUS AND OTHER SPECIES) - PART 1: METHOD USING BAIRD PARKER AGAR MEDIUM. AMENDMENT 1. ISO 6888-1:2021 Part 1 /Amd 1:2023
LE-046-1 | 5565 | 2024-06-20 | NUEVO CHIMBOTE - ANCASH | MICROBIOLÓGICAS | ENUMERACIÓN DE STAPHYLOCOCCUS AUREUS COAGULASA POSITIVA | GRANOS DE CEREALES, LEGUMINOSAS Y DERIVADOS (HARINAS Y OTROS) | MICROBIOLOGICO CUANTITATIVO | - | MICROBIOLOGY OF FOOD CHAIN - HORIZONTAL METHOD FOR THE ENUMERATION OF COAGULASE-POSITIVE SATAPHYLOCOCCI (STAPHYLOCOCCUS AUREUS AND OTHER SPECIES) - PART 1: METHOD USING BAIRD PARKER AGAR MEDIUM. AMENDMENT 1. ISO 6888-1:2021 Part 1 /Amd 1:2023
LE-046-1 | 5566 | 2024-06-20 | NUEVO CHIMBOTE - ANCASH | MICROBIOLÓGICAS | ENUMERACIÓN DE STAPHYLOCOCCUS AUREUS COAGULASA POSITIVA | PIENSOS | MICROBIOLOGICO CUANTITATIVO | - | MICROBIOLOGY OF FOOD CHAIN - HORIZONTAL METHOD FOR THE ENUMERATION OF COAGULASE-POSITIVE SATAPHYLOCOCCI (STAPHYLOCOCCUS AUREUS AND OTHER SPECIES) - PART 1: METHOD USING BAIRD PARKER AGAR MEDIUM. AMENDMENT 1. ISO 6888-1:2021 Part 1 /Amd 1:2023
LE-046-1 | 5567 | 2024-06-20 | NUEVO CHIMBOTE - ANCASH | MICROBIOLÓGICAS | ENUMERACIÓN DE STAPHYLOCOCCUS AUREUS COAGULASA POSITIVA | PRODUCTOS DE PANADERÍA, PASTELERÍA Y GALLETERÍA | MICROBIOLOGICO CUANTITATIVO | - | MICROBIOLOGY OF FOOD CHAIN - HORIZONTAL METHOD FOR THE ENUMERATION OF COAGULASE-POSITIVE SATAPHYLOCOCCI (STAPHYLOCOCCUS AUREUS AND OTHER SPECIES) - PART 1: METHOD USING BAIRD PARKER AGAR MEDIUM. AMENDMENT 1. ISO 6888-1:2021 Part 1 /Amd 1:2023
LE-046-1 | 5568 | 2024-06-20 | NUEVO CHIMBOTE - ANCASH | MICROBIOLÓGICAS | ENUMERACIÓN DE STAPHYLOCOCCUS AUREUS COAGULASA POSITIVA | PRODUCTOS HIDROBIOLÓGICOS FRESCOS Y CONGELADOS: MOLUSCOS, CEFALÓPODOS, GASTERÓPODOS, CRUSTÁCEOS, PESCADOS | MICROBIOLOGICO CUANTITATIVO | - | MICROBIOLOGY OF FOOD CHAIN - HORIZONTAL METHOD FOR THE ENUMERATION OF COAGULASE-POSITIVE SATAPHYLOCOCCI (STAPHYLOCOCCUS AUREUS AND OTHER SPECIES) - PART 1: METHOD USING BAIRD PARKER AGAR MEDIUM. AMENDMENT 1. ISO 6888-1:2021 Part 1 /Amd 1:2023
LE-046-1 | 5569 | 2024-06-20 | NUEVO CHIMBOTE - ANCASH | MICROBIOLÓGICAS | ENUMERACIÓN DE STAPHYLOCOCCUS AUREUS COAGULASA POSITIVA | PRODUCTOS LÁCTEOS (EXCEPTO QUESO ELABORADO CON LECHE CRUDA) | MICROBIOLOGICO CUANTITATIVO | - | MICROBIOLOGY OF FOOD CHAIN - HORIZONTAL METHOD FOR THE ENUMERATION OF COAGULASE-POSITIVE SATAPHYLOCOCCI (STAPHYLOCOCCUS AUREUS AND OTHER SPECIES) - PART 1: METHOD USING BAIRD PARKER AGAR MEDIUM. AMENDMENT 1. ISO 6888-1:2021 Part 1 /Amd 1:2023
LE-046-1 | 5570 | 2024-06-20 | NUEVO CHIMBOTE - ANCASH | MICROBIOLÓGICAS | ENUMERACIÓN DE STAPHYLOCOCCUS AUREUS COAGULASA POSITIVA | SUPERFICIES INERTES | MICROBIOLOGICO CUANTITATIVO | - | MICROBIOLOGY OF FOOD CHAIN - HORIZONTAL METHOD FOR THE ENUMERATION OF COAGULASE-POSITIVE SATAPHYLOCOCCI (STAPHYLOCOCCUS AUREUS AND OTHER SPECIES) - PART 1: METHOD USING BAIRD PARKER AGAR MEDIUM. AMENDMENT 1 // GUÍA TÉCNICA PARA EL ANÁLISIS MICROBIOLÓGICO DE SUPERFICIES EN CONTACTO CON ALIMENTOS Y BEBIDAS.. ISO 6888-1:2021 Part 1 /Amd 1:2023 // RM Nº461-2007 MINSA. (Incluye MUESTREO)
LE-046-1 | 5571 | 2024-06-20 | NUEVO CHIMBOTE - ANCASH | MICROBIOLÓGICAS | ENUMERACIÓN DE STAPHYLOCOCCUS AUREUS COAGULASA POSITIVA | SUPERFICIES VIVAS | MICROBIOLOGICO CUANTITATIVO | - | MICROBIOLOGY OF FOOD CHAIN - HORIZONTAL METHOD FOR THE ENUMERATION OF COAGULASE-POSITIVE SATAPHYLOCOCCI (STAPHYLOCOCCUS AUREUS AND OTHER SPECIES) - PART 1: METHOD USING BAIRD PARKER AGAR MEDIUM. AMENDMENT 1 // GUÍA TÉCNICA PARA EL ANÁLISIS MICROBIOLÓGICO DE SUPERFICIES EN CONTACTO CON ALIMENTOS Y BEBIDAS.. ISO 6888-1:2021 Part 1 /Amd 1:2023 // RM Nº461-2007 MINSA. (Incluye MUESTREO)
LE-046-1 | 5572 | 2024-06-20 | NUEVO CHIMBOTE - ANCASH | MICROBIOLÓGICAS | ESCHERICHIA COLI | AGUA DE PROCESO | MICROBIOLOGICO SEMI-CUANTITATIVO | - | MULTIPLE-TUBE FERMENTATION TECHNIQUE FOR MEMBERS OF THE COLIFORM GROUP. OTHER ESCHERICHIA COLI PROCEDURES. ESCHERICHIA COLI TEST (INDOLE PRODUCTION). SMEWW-APHA-AWWA-WEF Part 9221 G-2, 24th Ed. (Incluye MUESTREO)
LE-046-1 | 5573 | 2024-06-20 | NUEVO CHIMBOTE - ANCASH | MICROBIOLÓGICAS | ESCHERICHIA COLI | AGUA NATURAL | MICROBIOLOGICO SEMI-CUANTITATIVO | - | MULTIPLE-TUBE FERMENTATION TECHNIQUE FOR MEMBERS OF THE COLIFORM GROUP. OTHER ESCHERICHIA COLI PROCEDURES. ESCHERICHIA COLI TEST (INDOLE PRODUCTION). SMEWW-APHA-AWWA-WEF Part 9221 G-2, 24th Ed. (Incluye MUESTREO)
LE-046-1 | 5574 | 2024-06-20 | NUEVO CHIMBOTE - ANCASH | MICROBIOLÓGICAS | ESCHERICHIA COLI | AGUA PARA USO Y CONSUMO HUMANO | MICROBIOLOGICO SEMI-CUANTITATIVO | - | MULTIPLE-TUBE FERMENTATION TECHNIQUE FOR MEMBERS OF THE COLIFORM GROUP. OTHER ESCHERICHIA COLI PROCEDURES. ESCHERICHIA COLI TEST (INDOLE PRODUCTION). SMEWW-APHA-AWWA-WEF Part 9221 G-2, 24th Ed. (Incluye MUESTREO)
LE-046-1 | 5575 | 2024-06-20 | NUEVO CHIMBOTE - ANCASH | MICROBIOLÓGICAS | ESCHERICHIA COLI | AGUA RESIDUAL | MICROBIOLOGICO SEMI-CUANTITATIVO | - | MULTIPLE-TUBE FERMENTATION TECHNIQUE FOR MEMBERS OF THE COLIFORM GROUP. OTHER ESCHERICHIA COLI PROCEDURES. ESCHERICHIA COLI TEST (INDOLE PRODUCTION). SMEWW-APHA-AWWA-WEF Part 9221 G-2, 24th Ed. (Incluye MUESTREO)
LE-046-1 | 5576 | 2024-06-20 | NUEVO CHIMBOTE - ANCASH | MICROBIOLÓGICAS | ESCHERICHIA COLI | AGUA SALINA | MICROBIOLOGICO SEMI-CUANTITATIVO | - | MULTIPLE-TUBE FERMENTATION TECHNIQUE FOR MEMBERS OF THE COLIFORM GROUP. OTHER ESCHERICHIA COLI PROCEDURES. ESCHERICHIA COLI TEST (INDOLE PRODUCTION). SMEWW-APHA-AWWA-WEF Part 9221 G-2, 24th Ed. (Incluye MUESTREO)
LE-046-1 | 5577 | 2024-06-20 | NUEVO CHIMBOTE - ANCASH | MICROBIOLÓGICAS | NUMERACIÓN DE MICROORGANISMOS AEROBIOS MESÓFILOS | AIRE (AMBIENTE) | MICROBIOLOGICO CUANTITATIVO | - | MICROBIOLOGICAL MONITORING OF THE FOOD PROCESSING ENVIRONMENT AIR SAMPLING METHODS. SEDIMENTATION METHODS // AEROBIC PLATE COUNT: CONVENTIONAL PLATE COUNT METHOD. Compendium of Methods for the Microbiological Examination of Foods/APHA 5 Ed. 2015. Ch 3-3.10, 3.101. Pág.36-37 // FDA CFSAN BAM Online. Ed.8. 2001 Chapter 3. Conventional Plate Count. (Incluye MUESTREO)
LE-046-1 | 5578 | 2024-06-20 | NUEVO CHIMBOTE - ANCASH | MICROBIOLÓGICAS | NUMERACIÓN DE MICROORGANISMOS AEROBIOS MESÓFILOS | SUPERFICIES INERTES | MICROBIOLOGICO CUANTITATIVO | - | AEROBIC PLATE COUNT. CONVENTIONAL PLATE COUNT METHOD // GUÍA TÉCNICA PARA EL ANÁLISIS MICROBIOLÓGICO DE SUPERFICIES EN CONTACTO CON ALIMENTOS Y BEBIDAS. FDA CFSAN BAM Online Ed.8, 2001. Chapter 3. Conventional Plate Count // RM Nº461-2007 MINSA. (Incluye MUESTREO)
LE-046-1 | 5579 | 2024-06-20 | NUEVO CHIMBOTE - ANCASH | MICROBIOLÓGICAS | NUMERACIÓN DE MICROORGANISMOS AEROBIOS MESÓFILOS | SUPERFICIES VIVAS | MICROBIOLOGICO CUANTITATIVO | - | AEROBIC PLATE COUNT. CONVENTIONAL PLATE COUNT METHOD // GUÍA TÉCNICA PARA EL ANÁLISIS MICROBIOLÓGICO DE SUPERFICIES EN CONTACTO CON ALIMENTOS Y BEBIDAS. FDA CFSAN BAM Online Ed.8, 2001. Chapter 3. Conventional Plate Count // RM Nº461-2007 MINSA. (Incluye MUESTREO)
LE-046-1 | 5580 | 2024-06-20 | NUEVO CHIMBOTE - ANCASH | MICROBIOLÓGICAS | RECUENTO, AISLAMIENTO E IDENTIFICACIÓN DE CLOSTRIDIUM PERFRINGES | CARNE Y PRODUCTOS CÁRNICOS | MICROBIOLOGICO CUANTITATIVO | - | RECUENTO, AISLAMIENTO E IDENTIFICACIÓN DE CLOSTRIDIUM PERFRINGES MÉTODO 2 (NORTEAMERICANO). ICMSF (Reimpresión 2000). Volumen 1. 2da Edición.Editorial Acribia. España. Pág.: 281 - 283.
LE-046-1 | 5581 | 2024-06-20 | NUEVO CHIMBOTE - ANCASH | MICROBIOLÓGICAS | RECUENTO, AISLAMIENTO E IDENTIFICACIÓN DE CLOSTRIDIUM PERFRINGES | COMIDAS PREPARADAS | MICROBIOLOGICO CUANTITATIVO | - | RECUENTO, AISLAMIENTO E IDENTIFICACIÓN DE CLOSTRIDIUM PERFRINGES MÉTODO 2 (NORTEAMERICANO). ICMSF (Reimpresión 2000). Volumen 1. 2da Edición.Editorial Acribia. España. Pág.: 281 - 283.
LE-046-1 | 5582 | 2024-06-20 | NUEVO CHIMBOTE - ANCASH | MICROBIOLÓGICAS | RECUENTO, AISLAMIENTO E IDENTIFICACIÓN DE CLOSTRIDIUM PERFRINGES | PIENSOS | MICROBIOLOGICO CUANTITATIVO | - | RECUENTO, AISLAMIENTO E IDENTIFICACIÓN DE CLOSTRIDIUM PERFRINGES MÉTODO 2 (NORTEAMERICANO). ICMSF (Reimpresión 2000). Volumen 1. 2da Edición.Editorial Acribia. España. Pág.: 281 - 283.
LE-046-1 | 5583 | 2024-06-20 | NUEVO CHIMBOTE - ANCASH | MICROBIOLÓGICAS | RECUENTO, AISLAMIENTO E IDENTIFICACIÓN DE CLOSTRIDIUM PERFRINGES | PRODUCTOS DE PANADERÍA, PASTELERÍA Y GALLETERÍA | MICROBIOLOGICO CUANTITATIVO | - | RECUENTO, AISLAMIENTO E IDENTIFICACIÓN DE CLOSTRIDIUM PERFRINGES MÉTODO 2 (NORTEAMERICANO). ICMSF (Reimpresión 2000). Volumen 1. 2da Edición.Editorial Acribia. España. Pág.: 281 - 283.
LE-046-1 | 5584 | 2024-06-20 | NUEVO CHIMBOTE - ANCASH | MICROBIOLÓGICAS | RECUENTO DE MICROORGANISMOS DE ORIGEN FECAL | COMIDAS PREPARADAS | MICROBIOLOGICO CUANTITATIVO | - | RECUENTO DE COLIFORMES DE ORIGEN FECAL MÉTODO 1 (NORTEAMERICANO). ICMSF (Reimpresión 2000). Volumen 1. 2da Edición. Editorial Acribia. España. Pág.: 138
LE-046-1 | 5585 | 2024-06-20 | NUEVO CHIMBOTE - ANCASH | MICROBIOLÓGICAS | RECUENTO DE MICROORGANISMOS DE ORIGEN FECAL | FRUTAS, HORTALIZAS Y FRUTOS SECOS | MICROBIOLOGICO CUANTITATIVO | - | RECUENTO DE COLIFORMES DE ORIGEN FECAL MÉTODO 1 (NORTEAMERICANO). ICMSF (Reimpresión 2000). Volumen 1. 2da Edición. Editorial Acribia. España. Pág.: 138
LE-046-1 | 5586 | 2024-06-20 | NUEVO CHIMBOTE - ANCASH | MICROBIOLÓGICAS | RECUENTO DE MICROORGANISMOS DE ORIGEN FECAL | PIENSOS | MICROBIOLOGICO CUANTITATIVO | - | RECUENTO DE COLIFORMES DE ORIGEN FECAL MÉTODO 1 (NORTEAMERICANO). ICMSF (Reimpresión 2000). Volumen 1. 2da Edición. Editorial Acribia. España. Pág.: 138
LE-046-1 | 5587 | 2024-06-20 | NUEVO CHIMBOTE - ANCASH | MICROBIOLÓGICAS | RECUENTO DE MICROORGANISMOS DE ORIGEN FECAL | PRODUCTOS HIDROBIOLÓGICOS FRESCOS Y CONGELADOS: MOLUSCOS BIVALVOS, CEFALÓPODOS, GASTERÓPODOS, CRUSTÁCEOS, PESCADOS | MICROBIOLOGICO CUANTITATIVO | - | RECUENTO DE COLIFORMES DE ORIGEN FECAL MÉTODO 1 (NORTEAMERICANO). ICMSF (Reimpresión 2000). Volumen 1. 2da Edición. Editorial Acribia. España. Pág.: 138
LE-046-1 | 5588 | 2024-06-20 | NUEVO CHIMBOTE - ANCASH | MICROBIOLÓGICAS | RECUENTO DE COLIFORMES | SUPERFICIES INERTES | MICROBIOLOGICO CUANTITATIVO | - | BACTERIAS COLIFORMES. MÉTODO 4: RECUENTO DIRECTO EN PLACA DE AGAR BILIS LACTOSA ROJO NEUTRO CRISTIAL VIOLETA // GUÍA TÉCNICA PARA EL ANÁLISIS MICROBIOLÓGICO DE SUPERFICIES EN CONTACTO CON ALIMENTOS Y BEBIDAS. ICMSF Microorganismos de los Alimentos. Su significado y métodos de enumeración. 2da. Ed. Reimpresión 2000. Pág.137 // RM Nº461-2007 MINSA. (Incluye MUESTREO)
LE-046-1 | 5589 | 2024-06-20 | NUEVO CHIMBOTE - ANCASH | MICROBIOLÓGICAS | RECUENTO DE COLIFORMES | SUPERFICIES VIVAS | MICROBIOLOGICO CUANTITATIVO | - | BACTERIAS COLIFORMES. MÉTODO 4: RECUENTO DIRECTO EN PLACA DE AGAR BILIS LACTOSA ROJO NEUTRO CRISTIAL VIOLETA // GUÍA TÉCNICA PARA EL ANÁLISIS MICROBIOLÓGICO DE SUPERFICIES EN CONTACTO CON ALIMENTOS Y BEBIDAS. ICMSF Microorganismos de los Alimentos. Su significado y métodos de enumeración. 2da. Ed. Reimpresión 2000. Pág.137 // RM Nº461-2007 MINSA. (Incluye MUESTREO)
LE-046-1 | 5590 | 2024-06-20 | NUEVO CHIMBOTE - ANCASH | MICROBIOLÓGICAS | RECUENTO DE COLIFORMES | COMIDAS PREPARADAS | MICROBIOLOGICO CUANTITATIVO | - | RECUENTO DE COLIFORMES MÉTODO 1 (NORTEAMERICANO). ICMSF (Reimpresión 2000). Volumen 1. 2da Edición. Editorial Acribia. España. Pág.: 132 - 134.
LE-046-1 | 5591 | 2024-06-20 | NUEVO CHIMBOTE - ANCASH | MICROBIOLÓGICAS | RECUENTO DE COLIFORMES | FRUTAS, HORTALIZAS Y FRUTOS SECOS | MICROBIOLOGICO CUANTITATIVO | - | RECUENTO DE COLIFORMES MÉTODO 1 (NORTEAMERICANO). ICMSF (Reimpresión 2000). Volumen 1. 2da Edición. Editorial Acribia. España. Pág.: 132 - 134.
LE-046-1 | 5592 | 2024-06-20 | NUEVO CHIMBOTE - ANCASH | MICROBIOLÓGICAS | RECUENTO DE COLIFORMES | PIENSOS | MICROBIOLOGICO CUANTITATIVO | - | RECUENTO DE COLIFORMES MÉTODO 1 (NORTEAMERICANO). ICMSF (Reimpresión 2000). Volumen 1. 2da Edición. Editorial Acribia. España. Pág.: 132 - 134.
LE-046-1 | 5593 | 2024-06-20 | NUEVO CHIMBOTE - ANCASH | MICROBIOLÓGICAS | RECUENTO DE COLIFORMES | PRODUCTOS HIDROBIOLÓGICOS FRESCOS Y CONGELADOS: MOLUSCOS BIVALVOS, CEFALÓPODOS, GASTERÓPODOS, CRUSTÁCEOS, PESCADOS | MICROBIOLOGICO CUANTITATIVO | - | RECUENTO DE COLIFORMES MÉTODO 1 (NORTEAMERICANO). ICMSF (Reimpresión 2000). Volumen 1. 2da Edición. Editorial Acribia. España. Pág.: 132 - 134.
LE-046-1 | 5594 | 2024-06-20 | NUEVO CHIMBOTE - ANCASH | MICROBIOLÓGICAS | RECUENTO DE ENTEROBACTERIACEAE | ALIMENTOS PARA CONSUMO ANIMAL (QUEQUE O TORTA DE PRENSA, QUEQUE O TORTA DE SEPARADOR, SCRAP) | MICROBIOLOGICO CUANTITATIVO | - | ENTEROBACTERIACEAE. RECUENTO POR SIEMBRA EN PLACA.. ICMSF (Reimpresión 2000). Volumen 1. 2da Edición. Editorial Acribia. España. Pág.: 149 - 150.
LE-046-1 | 5595 | 2024-06-20 | NUEVO CHIMBOTE - ANCASH | MICROBIOLÓGICAS | RECUENTO DE ENTEROBACTERIACEAE | AZÚCARES, MIELES Y PRODUCTOS SIMILARES | MICROBIOLOGICO CUANTITATIVO | - | ENTEROBACTERIACEAE. RECUENTO POR SIEMBRA EN PLACA.. ICMSF (Reimpresión 2000). Volumen 1. 2da Edición. Editorial Acribia. España. Pág.: 149 - 150.
LE-046-1 | 5596 | 2024-06-20 | NUEVO CHIMBOTE - ANCASH | MICROBIOLÓGICAS | RECUENTO DE ENTEROBACTERIACEAE | CARNE Y PRODUCTOS CÁRNICOS | MICROBIOLOGICO CUANTITATIVO | - | ENTEROBACTERIACEAE. RECUENTO POR SIEMBRA EN PLACA.. ICMSF (Reimpresión 2000). Volumen 1. 2da Edición. Editorial Acribia. España. Pág.: 149 - 150.
LE-046-1 | 5597 | 2024-06-20 | NUEVO CHIMBOTE - ANCASH | MICROBIOLÓGICAS | RECUENTO DE ENTEROBACTERIACEAE | PIENSOS | MICROBIOLOGICO CUANTITATIVO | - | ENTEROBACTERIACEAE. RECUENTO POR SIEMBRA EN PLACA.. ICMSF (Reimpresión 2000). Volumen 1. 2da Edición. Editorial Acribia. España. Pág.: 149 - 150.
LE-046-1 | 5598 | 2024-06-20 | NUEVO CHIMBOTE - ANCASH | MICROBIOLÓGICAS | RECUENTO DE ENTEROBACTERIACEAE | PRODUCTOS HIDROBIÓLOGICOS: PESCADOS | MICROBIOLOGICO CUANTITATIVO | - | ENTEROBACTERIACEAE. RECUENTO POR SIEMBRA EN PLACA.. ICMSF (Reimpresión 2000). Volumen 1. 2da Edición. Editorial Acribia. España. Pág.: 149 - 150.
LE-046-1 | 5599 | 2024-06-20 | NUEVO CHIMBOTE - ANCASH | MICROBIOLÓGICAS | RECUENTO DE ENTEROBACTERIAS | AIRE (AMBIENTE) | MICROBIOLOGICO CUANTITATIVO | - | MICROBIOLOGICAL MONITORING OF THE FOOD PROCESSING ENVIRONMENT AIR SAMPLING METHODS. SEDIMENTATION METHODS. ENTEROBACTERIACEAE: RECUENTO POR SIEMBRA EN PLACA.. Compendium of Methods for the Microbiological Examination of Foods / APHA. 5 Ed. 2015. Ch 3-3.10, 3.101. Pág. 36-37 // ICMSF Microorganismos de los Alimentos. Su significado y metodos de enumeracion. 2da Ed. Reimpresión 2000. Pág. 149-150. (Incluye MUESTREO)
LE-046-1 | 5600 | 2024-06-20 | NUEVO CHIMBOTE - ANCASH | MICROBIOLÓGICAS | RECUENTO DE ENTEROBACTERIAS | SUPERFICIES INERTES | MICROBIOLOGICO CUANTITATIVO | - | ENTEROBACTERIACEAE. RECUENTO POR SIEMBRA EN PLACA // GUÍA TÉCNICA PARA EL ANÁLISIS MICROBIOLÓGICO DE SUPERFICIES EN CONTACTO CON ALIMENTOS Y BEBIDAS. ICMSF Microorganismos de los Alimentos. Su significado y metodos de enumeracion. 2da Ed. Reimpresión 2000. Pág.149-150 // RM Nº461-2007 MINSA. (Incluye MUESTREO)
LE-046-1 | 5601 | 2024-06-20 | NUEVO CHIMBOTE - ANCASH | MICROBIOLÓGICAS | RECUENTO DE ENTEROBACTERIAS | SUPERFICIES VIVAS | MICROBIOLOGICO CUANTITATIVO | - | ENTEROBACTERIACEAE. RECUENTO POR SIEMBRA EN PLACA // GUÍA TÉCNICA PARA EL ANÁLISIS MICROBIOLÓGICO DE SUPERFICIES EN CONTACTO CON ALIMENTOS Y BEBIDAS. ICMSF Microorganismos de los Alimentos. Su significado y metodos de enumeracion. 2da Ed. Reimpresión 2000. Pág.149-150 // RM Nº461-2007 MINSA. (Incluye MUESTREO)
LE-046-1 | 5602 | 2024-06-20 | NUEVO CHIMBOTE - ANCASH | MICROBIOLÓGICAS | RECUENTO DE ESCHERICHIA COLI Y DE BACTERIAS COLIFORMES | AGUA DE MAR | MICROBIOLOGICO CUANTITATIVO | - | CALIDAD DEL AGUA. RECUENTO DE ESCHERICHIA COLI Y DE BACTERIAS COLIFORMES. PARTE 1: MÉTODO DE FILTRACIÓN POR MEMBRANA PARA AGUAS CON BAJO CONTENIDO DE MICROBIOTA.. UNE-EN ISO 9308-1:2014/A1:2017. (Incluye MUESTREO)
LE-046-1 | 5603 | 2024-06-20 | NUEVO CHIMBOTE - ANCASH | MICROBIOLÓGICAS | RECUENTO DE ESCHERICHIA COLI Y DE BACTERIAS COLIFORMES | AGUA DE PROCESO | MICROBIOLOGICO CUANTITATIVO | - | CALIDAD DEL AGUA. RECUENTO DE ESCHERICHIA COLI Y DE BACTERIAS COLIFORMES. PARTE 1: MÉTODO DE FILTRACIÓN POR MEMBRANA PARA AGUAS CON BAJO CONTENIDO DE MICROBIOTA.. UNE-EN ISO 9308-1:2014/A1:2017. (Incluye MUESTREO)
LE-046-1 | 5604 | 2024-06-20 | NUEVO CHIMBOTE - ANCASH | MICROBIOLÓGICAS | RECUENTO DE ESCHERICHIA COLI Y DE BACTERIAS COLIFORMES | AGUA NATURAL | MICROBIOLOGICO CUANTITATIVO | - | CALIDAD DEL AGUA. RECUENTO DE ESCHERICHIA COLI Y DE BACTERIAS COLIFORMES. PARTE 1: MÉTODO DE FILTRACIÓN POR MEMBRANA PARA AGUAS CON BAJO CONTENIDO DE MICROBIOTA.. UNE-EN ISO 9308-1:2014/A1:2017. (Incluye MUESTREO)
LE-046-1 | 5605 | 2024-06-20 | NUEVO CHIMBOTE - ANCASH | MICROBIOLÓGICAS | RECUENTO DE ESCHERICHIA COLI Y DE BACTERIAS COLIFORMES | AGUA PARA USO Y CONSUMO HUMANO | MICROBIOLOGICO CUANTITATIVO | - | CALIDAD DEL AGUA. RECUENTO DE ESCHERICHIA COLI Y DE BACTERIAS COLIFORMES. PARTE 1: MÉTODO DE FILTRACIÓN POR MEMBRANA PARA AGUAS CON BAJO CONTENIDO DE MICROBIOTA.. UNE-EN ISO 9308-1:2014/A1:2017. (Incluye MUESTREO)
LE-046-1 | 5606 | 2024-06-20 | NUEVO CHIMBOTE - ANCASH | MICROBIOLÓGICAS | RECUENTO DE MOHOS Y LEVADURAS | AIRE (AMBIENTE) | MICROBIOLOGICO CUANTITATIVO | - | MICROBIOLOGICAL MONITORING OF THE FOOD PROCESSING ENVIRONMENT AIR SAMPLING METHODS. SEDIMENTATION METHODS // MÉTODO DE RECUENTO DE LEVADURAS Y MOHOS POR SIEMBRA EN PLACA EN TODO EL MEDIO.. Compendium of Methods for the Microbiological Examination of Foods / APHA. 5 Ed. 2015. Ch 3-3.10, 3.101. Pág. 36-37 // ICMSF Microorganismos de los Alimentos. Su significado y metodos de enumeracion. (Reimpresión 2000). Volumen 1. 2da Ed. Pág. 166-167. (Incluye MUESTREO).
LE-046-1 | 5607 | 2024-06-20 | NUEVO CHIMBOTE - ANCASH | MICROBIOLÓGICAS | RECUENTO DE MOHOS Y LEVADURAS | AZÚCAR | MICROBIOLOGICO CUANTITATIVO | - | MÉTODO DE RECUENTO DE LEVADURAS Y MOHOS POR SIEMBRA EN PLACA EN TODO EL MEDIO.. ICMSF (Reimpresión 2000). Volumen 1. 2da Edición. Editorial Acribia. España. Pág.: 166-167.
LE-046-1 | 5608 | 2024-06-20 | NUEVO CHIMBOTE - ANCASH | MICROBIOLÓGICAS | RECUENTO DE MOHOS Y LEVADURAS | BEBIDAS | MICROBIOLOGICO CUANTITATIVO | - | MÉTODO DE RECUENTO DE LEVADURAS Y MOHOS POR SIEMBRA EN PLACA EN TODO EL MEDIO.. ICMSF (Reimpresión 2000). Volumen 1. 2da Edición. Editorial Acribia. España. Pág.: 166-167.
LE-046-1 | 5609 | 2024-06-20 | NUEVO CHIMBOTE - ANCASH | MICROBIOLÓGICAS | RECUENTO DE MOHOS Y LEVADURAS | COMIDAS PREPARADAS | MICROBIOLOGICO CUANTITATIVO | - | MÉTODO DE RECUENTO DE LEVADURAS Y MOHOS POR SIEMBRA EN PLACA EN TODO EL MEDIO.. ICMSF (Reimpresión 2000). Volumen 1. 2da Edición. Editorial Acribia. España. Pág.: 166-167.
LE-046-1 | 5610 | 2024-06-20 | NUEVO CHIMBOTE - ANCASH | MICROBIOLÓGICAS | RECUENTO DE MOHOS Y LEVADURAS | FRUTAS, HORTALIZAS Y FRUTOS SECOS | MICROBIOLOGICO CUANTITATIVO | - | MÉTODO DE RECUENTO DE LEVADURAS Y MOHOS POR SIEMBRA EN PLACA EN TODO EL MEDIO.. ICMSF (Reimpresión 2000). Volumen 1. 2da Edición. Editorial Acribia. España. Pág.: 166-167.
LE-046-1 | 5611 | 2024-06-20 | NUEVO CHIMBOTE - ANCASH | MICROBIOLÓGICAS | RECUENTO DE MOHOS Y LEVADURAS | GRANOS DE CEREALES, LEGUMINOSAS Y DERIVADOS (HARINAS Y OTROS) | MICROBIOLOGICO CUANTITATIVO | - | MÉTODO DE RECUENTO DE LEVADURAS Y MOHOS POR SIEMBRA EN PLACA EN TODO EL MEDIO.. ICMSF (Reimpresión 2000). Volumen 1. 2da Edición. Editorial Acribia. España. Pág.: 166-167.
LE-046-1 | 5612 | 2024-06-20 | NUEVO CHIMBOTE - ANCASH | MICROBIOLÓGICAS | RECUENTO DE MOHOS Y LEVADURAS | PIENSOS | MICROBIOLOGICO CUANTITATIVO | - | MÉTODO DE RECUENTO DE LEVADURAS Y MOHOS POR SIEMBRA EN PLACA EN TODO EL MEDIO.. ICMSF (Reimpresión 2000). Volumen 1. 2da Edición. Editorial Acribia. España. Pág.: 166-167.
LE-046-1 | 5613 | 2024-06-20 | NUEVO CHIMBOTE - ANCASH | MICROBIOLÓGICAS | RECUENTO DE MOHOS Y LEVADURAS | PRODUCTOS DE PANADERÍA, PASTELERÍA Y GALLETERÍA | MICROBIOLOGICO CUANTITATIVO | - | MÉTODO DE RECUENTO DE LEVADURAS Y MOHOS POR SIEMBRA EN PLACA EN TODO EL MEDIO.. ICMSF (Reimpresión 2000). Volumen 1. 2da Edición. Editorial Acribia. España. Pág.: 166-167.
LE-046-1 | 5614 | 2024-06-20 | NUEVO CHIMBOTE - ANCASH | MICROBIOLÓGICAS | RECUENTO DE MOHOS Y LEVADURAS | PRODUCTOS LÁCTEOS | MICROBIOLOGICO CUANTITATIVO | - | MÉTODO DE RECUENTO DE LEVADURAS Y MOHOS POR SIEMBRA EN PLACA EN TODO EL MEDIO.. ICMSF (Reimpresión 2000). Volumen 1. 2da Edición. Editorial Acribia. España. Pág.: 166-167.
LE-046-1 | 5615 | 2024-06-20 | NUEVO CHIMBOTE - ANCASH | MICROBIOLÓGICAS | RECUENTO DE PRESUNTOS BACILLUS CEREUS | COMIDAS PREPARADAS | MICROBIOLOGICO CUANTITATIVO | - | RECUENTO DE PRESUNTOS BACILLUS CEREUS. ICMSF (Reimpresión 2000). Volumen 1. 2da Edición. Editorial Acribia. España. Pág.: 285 - 286.
LE-046-1 | 5616 | 2024-06-20 | NUEVO CHIMBOTE - ANCASH | MICROBIOLÓGICAS | RECUENTO DE PRESUNTOS BACILLUS CEREUS | GRANOS DE CEREALES, LEGUMINOSAS Y DERIVADOS (HARINAS Y OTROS) | MICROBIOLOGICO CUANTITATIVO | - | RECUENTO DE PRESUNTOS BACILLUS CEREUS. ICMSF (Reimpresión 2000). Volumen 1. 2da Edición. Editorial Acribia. España. Pág.: 285 - 286.
LE-046-1 | 5617 | 2024-06-20 | NUEVO CHIMBOTE - ANCASH | MICROBIOLÓGICAS | RECUENTO DE PRESUNTOS BACILLUS CEREUS | PRODUCTOS DE PANADERÍA, PASTELERÍA Y GALLETERÍA | MICROBIOLOGICO CUANTITATIVO | - | RECUENTO DE PRESUNTOS BACILLUS CEREUS. ICMSF (Reimpresión 2000). Volumen 1. 2da Edición. Editorial Acribia. España. Pág.: 285 - 286.
LE-046-1 | 5618 | 2024-06-20 | NUEVO CHIMBOTE - ANCASH | MICROBIOLÓGICAS | VIBRIO CHOLERAE | SUPERFICIES INERTES |  | - | VIBRIO: V. CHOLERAE // GUÍA TÉCNICA PARA EL ANÁLISIS MICROBIOLÓGICO DE SUPERFICIES EN CONTACTO CON ALIMENTOS Y BEBIDAS.. FDA CFSAN BAM Online. Ed.8. Rev. May 2004. Vibrio Chapter 9. (Pág.7-10, B:1-5 a,b,c). No se usa Antisuero O139 // RM Nº461-2007 MINSA. (Incluye MUESTREO).
LE-046-1 | 5619 | 2024-06-20 | NUEVO CHIMBOTE - ANCASH | MICROBIOLÓGICAS | VIBRIO CHOLERAE | SUPERFICIES VIVAS |  | - | VIBRIO: V. CHOLERAE // GUÍA TÉCNICA PARA EL ANÁLISIS MICROBIOLÓGICO DE SUPERFICIES EN CONTACTO CON ALIMENTOS Y BEBIDAS.. FDA CFSAN BAM Online. Ed.8. Rev. May 2004. Vibrio Chapter 9. (Pág.7-10, B:1-5 a,b,c). No se usa Antisuero O139 // RM Nº461-2007 MINSA. (Incluye MUESTREO).
LE-046-1 | 5620 | 2024-06-20 | NUEVO CHIMBOTE - ANCASH | MICROBIOLÓGICAS | VIBRIO CHOLERAE | AGUA DE PROCESO |  | - | VIBRIO. PROCEDURES. SMEWW-APHA-AWWA-WEF Part 9278 B, ítem 1, 2d (1a, 1b), 5, 5a y 6 (excepto el uso de antisuero O139) 24th Ed. (Incluye MUESTREO)
LE-046-1 | 5621 | 2024-06-20 | NUEVO CHIMBOTE - ANCASH | MICROBIOLÓGICAS | VIBRIO CHOLERAE | AGUA NATURAL |  | - | VIBRIO. PROCEDURES. SMEWW-APHA-AWWA-WEF Part 9278 B, ítem 1, 2d (1a, 1b), 5, 5a y 6 (excepto el uso de antisuero O139) 24th Ed. (Incluye MUESTREO)
LE-046-1 | 5622 | 2024-06-20 | NUEVO CHIMBOTE - ANCASH | MICROBIOLÓGICAS | VIBRIO CHOLERAE | AGUA PARA USO Y CONSUMO HUMANO |  | - | VIBRIO. PROCEDURES. SMEWW-APHA-AWWA-WEF Part 9278 B, ítem 1, 2d (1a, 1b), 5, 5a y 6 (excepto el uso de antisuero O139) 24th Ed. (Incluye MUESTREO)
LE-046-1 | 5623 | 2024-06-20 | NUEVO CHIMBOTE - ANCASH | MICROBIOLÓGICAS | VIBRIO CHOLERAE | AGUA RESIDUAL |  | - | VIBRIO. PROCEDURES. SMEWW-APHA-AWWA-WEF Part 9278 B, ítem 1, 2d (1a, 1b), 5, 5a y 6 (excepto el uso de antisuero O139) 24th Ed. (Incluye MUESTREO)
LE-046-1 | 5624 | 2024-06-20 | NUEVO CHIMBOTE - ANCASH | MICROBIOLÓGICAS | VIBRIO CHOLERAE | AGUA SALINA |  | - | VIBRIO. PROCEDURES. SMEWW-APHA-AWWA-WEF Part 9278 B, ítem 1, 2d (1a, 1b), 5, 5a y 6 (excepto el uso de antisuero O139) 24th Ed. (Incluye MUESTREO)
LE-046-1 | 5625 | 2024-06-20 | NUEVO CHIMBOTE - ANCASH | MICROBIOLÓGICAS | VIBRIO CHOLERAE | COMIDAS PREPARADAS |  | - | VIBRIO. U.S.Food & Drug administration Center for Food Safety & Applied Nutrition.(8th Edition,Bacteriological Analytical Manual Online Rev.May 2004 Vibrio Chapter 9 (pág.7-10 B:1-5 a,b,c). No se usa antisuero O 139
LE-046-1 | 5626 | 2024-06-20 | NUEVO CHIMBOTE - ANCASH | MICROBIOLÓGICAS | VIBRIO CHOLERAE | PIENSOS |  | - | VIBRIO. U.S.Food & Drug administration Center for Food Safety & Applied Nutrition.(8th Edition,Bacteriological Analytical Manual Online Rev.May 2004 Vibrio Chapter 9 (pág.7-10 B:1-5 a,b,c). No se usa antisuero O 139
LE-046-1 | 5627 | 2024-06-20 | NUEVO CHIMBOTE - ANCASH | MICROBIOLÓGICAS | VIBRIO CHOLERAE | PRODUCTOS HIDROBIOLÓGICOS FRESCOS, REFRIGERADOS Y CONGELADOS: MOLUSCOS, CEFALÓPODOS, GASTERÓPODOS, CRUSTÁCEOS, PESCADOS EXCEPTO OSTRAS |  | - | VIBRIO. U.S.Food & Drug administration Center for Food Safety & Applied Nutrition.(8th Edition,Bacteriological Analytical Manual Online Rev.May 2004 Vibrio Chapter 9 (pág.7-10 B:1-5 a,b,c). No se usa antisuero O 139
LE-046-1 | 5628 | 2024-06-20 | NUEVO CHIMBOTE - ANCASH | MICROBIOLÓGICAS | VIBRIO PARAHAEMOLYTICUS (NMP) | PIENSOS | MICROBIOLOGICO SEMI-CUANTITATIVO | - | VIBRIO PROCEDURES: OTHER VIBRIOS. VIBRIO PARAHAEMOLYTICUS.. FDA CFSAN BAM Online Ed.8, Rev. May 2004. Vibrio Chapter 9. Ítems A-B:1a-f, No se usa antisuero.
LE-046-1 | 5629 | 2024-06-20 | NUEVO CHIMBOTE - ANCASH | MICROBIOLÓGICAS | VIBRIO PARAHAEMOLYTICUS (NMP) | PRODUCTOS HIDROBIOLÓGICOS FRESCOS Y CONGELADOS: MOLUSCOS, CEFALÓPODOS, GASTERÓPODOS, CRUSTÁCEOS, PESCADOS | MICROBIOLOGICO SEMI-CUANTITATIVO | - | VIBRIO PROCEDURES: OTHER VIBRIOS. VIBRIO PARAHAEMOLYTICUS.. FDA CFSAN BAM Online Ed.8, Rev. May 2004. Vibrio Chapter 9. Ítems A-B:1a-f, No se usa antisuero.
LE-046-1 | 5630 | 2024-06-20 | NUEVO CHIMBOTE - ANCASH | QUÍMICAS | ACEITES Y GRASAS | AGUA DE PROCESO |  | - | OIL AND GREASE. SOXHLET EXTRACTION METHOD.. SMEWW-APHA-AWWA-WEF Part 5520 D, 24th Ed. (Incluye MUESTREO)
LE-046-1 | 5631 | 2024-06-20 | NUEVO CHIMBOTE - ANCASH | QUÍMICAS | ACEITES Y GRASAS | AGUA NATURAL |  | - | OIL AND GREASE. SOXHLET EXTRACTION METHOD.. SMEWW-APHA-AWWA-WEF Part 5520 D, 24th Ed. (Incluye MUESTREO)
LE-046-1 | 5632 | 2024-06-20 | NUEVO CHIMBOTE - ANCASH | QUÍMICAS | ACEITES Y GRASAS | AGUA PARA USO Y CONSUMO HUMANO |  | - | OIL AND GREASE. SOXHLET EXTRACTION METHOD.. SMEWW-APHA-AWWA-WEF Part 5520 D, 24th Ed. (Incluye MUESTREO)
LE-046-1 | 5633 | 2024-06-20 | NUEVO CHIMBOTE - ANCASH | QUÍMICAS | ACEITES Y GRASAS | AGUA RESIDUAL |  | - | OIL AND GREASE. SOXHLET EXTRACTION METHOD.. SMEWW-APHA-AWWA-WEF Part 5520 D, 24th Ed. (Incluye MUESTREO)
LE-046-1 | 5634 | 2024-06-20 | NUEVO CHIMBOTE - ANCASH | QUÍMICAS | ACEITES Y GRASAS | AGUA SALINA |  | - | OIL AND GREASE. SOXHLET EXTRACTION METHOD.. SMEWW-APHA-AWWA-WEF Part 5520 D, 24th Ed. (Incluye MUESTREO)
LE-046-1 | 5635 | 2024-06-20 | NUEVO CHIMBOTE - ANCASH | QUÍMICAS | ACIDEZ | ACEITES MARINOS |  | - | ALIMENTOS PARA ANIMALES -DETERMINACIÓN DE ÁCIDOS GRASOS LIBRES EN GRASAS Y ACEITES - MÉTODO DE PRUEBA. NMX-Y-302-SCFI
LE-046-1 | 5636 | 2024-06-20 | NUEVO CHIMBOTE - ANCASH | QUÍMICAS | ACIDEZ | ACEITES VEGETALES CRUDOS |  | - | ALIMENTOS PARA ANIMALES -DETERMINACIÓN DE ÁCIDOS GRASOS LIBRES EN GRASAS Y ACEITES - MÉTODO DE PRUEBA. NMX-Y-302-SCFI
LE-046-1 | 5637 | 2024-06-20 | NUEVO CHIMBOTE - ANCASH | QUÍMICAS | ACIDEZ | ACEITES VEGETALES REFINADOS |  | - | ALIMENTOS PARA ANIMALES -DETERMINACIÓN DE ÁCIDOS GRASOS LIBRES EN GRASAS Y ACEITES - MÉTODO DE PRUEBA. NMX-Y-302-SCFI
LE-046-1 | 5638 | 2024-06-20 | NUEVO CHIMBOTE - ANCASH | QUÍMICAS | ACIDEZ | GRASAS DE ORIGEN ANIMAL |  | - | ALIMENTOS PARA ANIMALES -DETERMINACIÓN DE ÁCIDOS GRASOS LIBRES EN GRASAS Y ACEITES - MÉTODO DE PRUEBA. NMX-Y-302-SCFI
LE-046-1 | 5639 | 2024-06-20 | NUEVO CHIMBOTE - ANCASH | QUÍMICAS | ACIDEZ LIBRE | ACEITES CRUDOS |  | - | FATTY ACIDS (FREE) IN CRUDE AND REFINED OILS. AOAC 940.28, 22nd Ed.
LE-046-1 | 5640 | 2024-06-20 | NUEVO CHIMBOTE - ANCASH | QUÍMICAS | ACIDEZ LIBRE | ACEITES REFINADOS |  | - | FATTY ACIDS (FREE) IN CRUDE AND REFINED OILS. AOAC 940.28, 22nd Ed.
LE-046-1 | 5641 | 2024-06-20 | NUEVO CHIMBOTE - ANCASH | QUÍMICAS | AMONIACO LIBRE | HARINA DE PESCADO |  | - | ALIMENTOS PARA ANIMALES. DETERMINACIÓN DE AMONIACO LIBRE. COVENIN 1269-80
LE-046-1 | 5642 | 2024-06-20 | NUEVO CHIMBOTE - ANCASH | QUÍMICAS | AMONIACO LIBRE | HARINA DE PLUMAS |  | - | ALIMENTOS PARA ANIMALES. DETERMINACIÓN DE AMONIACO LIBRE. COVENIN 1269-80
LE-046-1 | 5643 | 2024-06-20 | NUEVO CHIMBOTE - ANCASH | QUÍMICAS | AMONIACO LIBRE | HARINA DE POTA |  | - | ALIMENTOS PARA ANIMALES. DETERMINACIÓN DE AMONIACO LIBRE. COVENIN 1269-80
LE-046-1 | 5644 | 2024-06-20 | NUEVO CHIMBOTE - ANCASH | QUÍMICAS | ARENA | HARINA DE PESCADO |  | - | HARINA DE PESCADO. DETERMINACIÓN DE ARENA. NTP 204.024:1982 (revisada el 2020)
LE-046-1 | 5645 | 2024-06-20 | NUEVO CHIMBOTE - ANCASH | QUÍMICAS | CLORUROS | HARINA DE PESCADO |  | - | ALIMENTOS. DETERMINACIÓN DE CLORUROS. COVENIN 1193-81
LE-046-1 | 5646 | 2024-06-20 | NUEVO CHIMBOTE - ANCASH | QUÍMICAS | CLORUROS | HARINA DE POTA |  | - | ALIMENTOS. DETERMINACIÓN DE CLORUROS. COVENIN 1193-81
LE-046-1 | 5647 | 2024-06-20 | NUEVO CHIMBOTE - ANCASH | QUÍMICAS | CLORUROS | AGUA DE PROCESO |  | - | CHLORIDE. ARGENTOMETRIC METHOD. SMEWW-APHA-AWWA-WEF Part 4500-Cl B, 24th Ed. (Incluye MUESTREO)
LE-046-1 | 5648 | 2024-06-20 | NUEVO CHIMBOTE - ANCASH | QUÍMICAS | CLORUROS | AGUA NATURAL |  | - | CHLORIDE. ARGENTOMETRIC METHOD. SMEWW-APHA-AWWA-WEF Part 4500-Cl B, 24th Ed. (Incluye MUESTREO)
LE-046-1 | 5649 | 2024-06-20 | NUEVO CHIMBOTE - ANCASH | QUÍMICAS | CLORUROS | AGUA PARA USO Y CONSUMO HUMANO |  | - | CHLORIDE. ARGENTOMETRIC METHOD. SMEWW-APHA-AWWA-WEF Part 4500-Cl B, 24th Ed. (Incluye MUESTREO)
LE-046-1 | 5650 | 2024-06-20 | NUEVO CHIMBOTE - ANCASH | QUÍMICAS | CLORUROS | AGUA RESIDUAL |  | - | CHLORIDE. ARGENTOMETRIC METHOD. SMEWW-APHA-AWWA-WEF Part 4500-Cl B, 24th Ed. (Incluye MUESTREO)
LE-046-1 | 5651 | 2024-06-20 | NUEVO CHIMBOTE - ANCASH | QUÍMICAS | CLORUROS | AGUA SALINA |  | - | CHLORIDE. ARGENTOMETRIC METHOD. SMEWW-APHA-AWWA-WEF Part 4500-Cl B, 24th Ed. (Incluye MUESTREO)
LE-046-1 | 5652 | 2024-06-20 | NUEVO CHIMBOTE - ANCASH | QUÍMICAS | CONDUCTIVIDAD | AGUA DE PROCESO |  | - | CONDUCTIVITY. LABORATORY METHOD. SMEWW-APHA-AWWA-WEF Part 2510 B, 24th Ed. (Incluye MUESTREO)
LE-046-1 | 5653 | 2024-06-20 | NUEVO CHIMBOTE - ANCASH | QUÍMICAS | CONDUCTIVIDAD | AGUA NATURAL |  | - | CONDUCTIVITY. LABORATORY METHOD. SMEWW-APHA-AWWA-WEF Part 2510 B, 24th Ed. (Incluye MUESTREO)
LE-046-1 | 5654 | 2024-06-20 | NUEVO CHIMBOTE - ANCASH | QUÍMICAS | CONDUCTIVIDAD | AGUA PARA USO Y CONSUMO HUMANO |  | - | CONDUCTIVITY. LABORATORY METHOD. SMEWW-APHA-AWWA-WEF Part 2510 B, 24th Ed. (Incluye MUESTREO)
LE-046-1 | 5655 | 2024-06-20 | NUEVO CHIMBOTE - ANCASH | QUÍMICAS | CONDUCTIVIDAD | AGUA RESIDUAL |  | - | CONDUCTIVITY. LABORATORY METHOD. SMEWW-APHA-AWWA-WEF Part 2510 B, 24th Ed. (Incluye MUESTREO)
LE-046-1 | 5656 | 2024-06-20 | NUEVO CHIMBOTE - ANCASH | QUÍMICAS | CONDUCTIVIDAD | AGUA SALINA |  | - | CONDUCTIVITY. LABORATORY METHOD. SMEWW-APHA-AWWA-WEF Part 2510 B, 24th Ed. (Incluye MUESTREO)
LE-046-1 | 5657 | 2024-06-20 | NUEVO CHIMBOTE - ANCASH | QUÍMICAS | DEMANDA BIOQUÍMICA DE OXIGENO | AGUA DE PROCESO |  | - | BIOCHEMICAL OXYGEN DEMAND (BOD). 5-DAY BOD TEST. SMEWW-APHA-AWWA-WEF Part 5210 B, 24th Ed. (Incluye MUESTREO)
LE-046-1 | 5658 | 2024-06-20 | NUEVO CHIMBOTE - ANCASH | QUÍMICAS | DEMANDA BIOQUÍMICA DE OXIGENO | AGUA NATURAL |  | - | BIOCHEMICAL OXYGEN DEMAND (BOD). 5-DAY BOD TEST. SMEWW-APHA-AWWA-WEF Part 5210 B, 24th Ed. (Incluye MUESTREO)
LE-046-1 | 5659 | 2024-06-20 | NUEVO CHIMBOTE - ANCASH | QUÍMICAS | DEMANDA BIOQUÍMICA DE OXIGENO | AGUA PARA USO Y CONSUMO HUMANO |  | - | BIOCHEMICAL OXYGEN DEMAND (BOD). 5-DAY BOD TEST. SMEWW-APHA-AWWA-WEF Part 5210 B, 24th Ed. (Incluye MUESTREO)
LE-046-1 | 5660 | 2024-06-20 | NUEVO CHIMBOTE - ANCASH | QUÍMICAS | DEMANDA BIOQUÍMICA DE OXIGENO | AGUA RESIDUAL |  | - | BIOCHEMICAL OXYGEN DEMAND (BOD). 5-DAY BOD TEST. SMEWW-APHA-AWWA-WEF Part 5210 B, 24th Ed. (Incluye MUESTREO)
LE-046-1 | 5661 | 2024-06-20 | NUEVO CHIMBOTE - ANCASH | QUÍMICAS | DEMANDA BIOQUÍMICA DE OXIGENO | AGUA SALINA |  | - | BIOCHEMICAL OXYGEN DEMAND (BOD). 5-DAY BOD TEST. SMEWW-APHA-AWWA-WEF Part 5210 B, 24th Ed. (Incluye MUESTREO)
LE-046-1 | 5662 | 2024-06-20 | NUEVO CHIMBOTE - ANCASH | QUÍMICAS | DEMANDA QUÍMICA DE OXÍGENO | AGUA DE PROCESO |  | - | CHEMICAL OXYGEN DEMAND (COD). CLOSED REFLUX, TITRIMETRIC METHOD.. SMEWW-APHA-AWWA-WEF Part 5220 C, 24th Ed. (Incluye MUESTREO)
LE-046-1 | 5663 | 2024-06-20 | NUEVO CHIMBOTE - ANCASH | QUÍMICAS | DEMANDA QUÍMICA DE OXÍGENO | AGUA NATURAL |  | - | CHEMICAL OXYGEN DEMAND (COD). CLOSED REFLUX, TITRIMETRIC METHOD.. SMEWW-APHA-AWWA-WEF Part 5220 C, 24th Ed. (Incluye MUESTREO)
LE-046-1 | 5664 | 2024-06-20 | NUEVO CHIMBOTE - ANCASH | QUÍMICAS | DEMANDA QUÍMICA DE OXÍGENO | AGUA PARA USO Y CONSUMO HUMANO |  | - | CHEMICAL OXYGEN DEMAND (COD). CLOSED REFLUX, TITRIMETRIC METHOD.. SMEWW-APHA-AWWA-WEF Part 5220 C, 24th Ed. (Incluye MUESTREO)
LE-046-1 | 5665 | 2024-06-20 | NUEVO CHIMBOTE - ANCASH | QUÍMICAS | DEMANDA QUÍMICA DE OXÍGENO | AGUA RESIDUAL |  | - | CHEMICAL OXYGEN DEMAND (COD). CLOSED REFLUX, TITRIMETRIC METHOD.. SMEWW-APHA-AWWA-WEF Part 5220 C, 24th Ed. (Incluye MUESTREO)
LE-046-1 | 5666 | 2024-06-20 | NUEVO CHIMBOTE - ANCASH | QUÍMICAS | DEMANDA QUÍMICA DE OXÍGENO | AGUA SALINA |  | - | CHEMICAL OXYGEN DEMAND (COD). CLOSED REFLUX, TITRIMETRIC METHOD.. SMEWW-APHA-AWWA-WEF Part 5220 C, 24th Ed. (Incluye MUESTREO)
LE-046-1 | 5667 | 2024-06-20 | NUEVO CHIMBOTE - ANCASH | QUÍMICAS | DETERMINACIÓN DE CENIZAS | HARINA DE PESCADO |  | - | HARINA DE PESCADO. DETERMINACIÓN DE CENIZAS FISH MEAL. DETERMINATION OF ASHES. NTP 204.022: 1982 (revisada el 2015)
LE-046-1 | 5668 | 2024-06-20 | NUEVO CHIMBOTE - ANCASH | QUÍMICAS | DETERMINACIÓN DEL CONTENIDO DE GRASA EN HARINA DE PESCADO | HARINA DE PESCADO |  | - | DETERMINACIÓN DEL CONTENIDO DE GRASA EN HARINA DE PESCADO (EXTRACTO DE HEXANO ). LC/VAL 01/DCGHP/2006 Rev. 3 Mayo 2018
LE-046-1 | 5669 | 2024-06-20 | NUEVO CHIMBOTE - ANCASH | QUÍMICAS | DUREZA | AGUA DE PROCESO |  | - | HARDNESS. EDTA TITRIMETRIC METHOD. SMEWW-APHA-AWWA-WEF Part 2340 C, 24th Ed. (Incluye MUESTREO)
LE-046-1 | 5670 | 2024-06-20 | NUEVO CHIMBOTE - ANCASH | QUÍMICAS | DUREZA | AGUA NATURAL |  | - | HARDNESS. EDTA TITRIMETRIC METHOD. SMEWW-APHA-AWWA-WEF Part 2340 C, 24th Ed. (Incluye MUESTREO)
LE-046-1 | 5671 | 2024-06-20 | NUEVO CHIMBOTE - ANCASH | QUÍMICAS | DUREZA | AGUA PARA USO Y CONSUMO HUMANO |  | - | HARDNESS. EDTA TITRIMETRIC METHOD. SMEWW-APHA-AWWA-WEF Part 2340 C, 24th Ed. (Incluye MUESTREO)
LE-046-1 | 5672 | 2024-06-20 | NUEVO CHIMBOTE - ANCASH | QUÍMICAS | DUREZA | AGUA SALINA |  | - | HARDNESS. EDTA TITRIMETRIC METHOD. SMEWW-APHA-AWWA-WEF Part 2340 C, 24th Ed. (Incluye MUESTREO)
LE-046-1 | 5673 | 2024-06-20 | NUEVO CHIMBOTE - ANCASH | QUÍMICAS | HUMEDAD | CEREALES |  | - | CEREALES Y LEGUMBRES. DETERMINACIÓN DEL CONTENIDO DE HUMEDAD. MÉTODO DE RUTINA.. NTP 205.002:2021 (excepto el ítem 8.2)
LE-046-1 | 5674 | 2024-06-20 | NUEVO CHIMBOTE - ANCASH | QUÍMICAS | HUMEDAD | HARINA DE PESCADO |  | - | ALIMENTOS PARA ANIMALES. DETERMINACIÓN DEL CONTENIDO DE HUMEDAD Y DE OTRA MATERIA VOLÁTIL. NTP-ISO 6496:2011 (revisada el 2022), Sección: 8.2 y 9.1
LE-046-1 | 5675 | 2024-06-20 | NUEVO CHIMBOTE - ANCASH | QUÍMICAS | HUMEDAD Y MATERIA VOLÁTIL | ACEITES Y GRASAS DE ORIGEN VEGETAL Y ANIMAL |  | - | ANIMAL AND VEGETABLE FATS AND OILS -- DETERMINATION OF MOISTURE AND VOLATILE MATTER CONTENT. ISO 662:2016. Método B
LE-046-1 | 5676 | 2024-06-20 | NUEVO CHIMBOTE - ANCASH | QUÍMICAS | ÍNDICE DE PERÓXIDO | ACEITES Y GRASAS |  | - | PEROXIDE VALUE OF OILS AND FATS. AOAC 965.33, Parte A, 22nd Ed.
LE-046-1 | 5677 | 2024-06-20 | NUEVO CHIMBOTE - ANCASH | QUÍMICAS | ÍNDICE DE YODO | ACEITES Y GRASAS |  | - | IODINE ABSORPTION NUMBER OF OILS AND FATS. AOAC 920.158, 22nd Ed.
LE-046-1 | 5678 | 2024-06-20 | NUEVO CHIMBOTE - ANCASH | QUÍMICAS | METALES TOTALES ( Aluminio, Antimonio, Arsénico, Bario, Boro, Cadmio, Calcio, Cromo, Cobalto, Cobre, Hierro, Plomo, Magnesio, Manganeso, Mercurio, Molibdeno, Níquel, Fósforo, Potasio, Plata, Sodio, Talio, Vanadio, Zinc) | LODOS |  | - | ACID DIGESTION OF SEDIMENTS, SLUDGES AND SOILS / INDUCTIVELY COUPLED PLASMA-OPTICAL EMISION SPECTROMETRY. EPA 3050B Rev. 2 1996 / EPA 6010D Rev. 5 2018 (Incluye MUESTREO)
LE-046-1 | 5679 | 2024-06-20 | NUEVO CHIMBOTE - ANCASH | QUÍMICAS | METALES TOTALES ( Aluminio, Antimonio, Arsénico, Bario, Boro, Cadmio, Calcio, Cromo, Cobalto, Cobre, Hierro, Plomo, Magnesio, Manganeso, Mercurio, Molibdeno, Níquel, Fósforo, Potasio, Plata, Sodio, Talio, Vanadio, Zinc) | SEDIMENTOS |  | - | ACID DIGESTION OF SEDIMENTS, SLUDGES AND SOILS / INDUCTIVELY COUPLED PLASMA-OPTICAL EMISION SPECTROMETRY. EPA 3050B Rev. 2 1996 / EPA 6010D Rev. 5 2018 (Incluye MUESTREO)
LE-046-1 | 5680 | 2024-06-20 | NUEVO CHIMBOTE - ANCASH | QUÍMICAS | METALES TOTALES ( Aluminio, Antimonio, Arsénico, Bario, Boro, Cadmio, Calcio, Cromo, Cobalto, Cobre, Hierro, Plomo, Magnesio, Manganeso, Mercurio, Molibdeno, Níquel, Fósforo, Potasio, Plata, Sodio, Talio, Vanadio, Zinc) | SUELOS |  | - | ACID DIGESTION OF SEDIMENTS, SLUDGES AND SOILS / INDUCTIVELY COUPLED PLASMA-OPTICAL EMISION SPECTROMETRY. EPA 3050B Rev. 2 1996 / EPA 6010D Rev. 5 2018 (Incluye MUESTREO)
LE-046-1 | 5681 | 2024-06-20 | NUEVO CHIMBOTE - ANCASH | QUÍMICAS | METALES TOTALES Y DISUELTOS POR ICP-OES (Plata, Aluminio, Arsénico, Boro, Bario, Berilio, Calcio, Cadmio, Cerio, Cobalto, Cromo, Cobre, Hierro, Mercurio, Potasio, Litio, Magnesio, Manganeso, Molibdeno, Sodio, Níquel, Fósforo, Plomo, Antimonio, Selenio, Sílice, Estaño, Estroncio, Titanio, Talio, Vanadio, Zinc) | AGUA DE PROCESO |  | - | DETERMINATION OF METALS AND TRACE ELEMENTS IN WATER AND WASTES BY INDUCTIVELY COUPLED PLASMA-ATOMIC EMISSION SPECTROMETRY. EPA Method 200.7, Rev. 4.4 EMMC Version / 1994 (Incluye MUESTREO)
LE-046-1 | 5682 | 2024-06-20 | NUEVO CHIMBOTE - ANCASH | QUÍMICAS | METALES TOTALES Y DISUELTOS POR ICP-OES (Plata, Aluminio, Arsénico, Boro, Bario, Berilio, Calcio, Cadmio, Cerio, Cobalto, Cromo, Cobre, Hierro, Mercurio, Potasio, Litio, Magnesio, Manganeso, Molibdeno, Sodio, Níquel, Fósforo, Plomo, Antimonio, Selenio, Sílice, Estaño, Estroncio, Titanio, Talio, Vanadio, Zinc) | AGUA NATURAL |  | - | DETERMINATION OF METALS AND TRACE ELEMENTS IN WATER AND WASTES BY INDUCTIVELY COUPLED PLASMA-ATOMIC EMISSION SPECTROMETRY. EPA Method 200.7, Rev. 4.4 EMMC Version / 1994 (Incluye MUESTREO)
LE-046-1 | 5683 | 2024-06-20 | NUEVO CHIMBOTE - ANCASH | QUÍMICAS | METALES TOTALES Y DISUELTOS POR ICP-OES (Plata, Aluminio, Arsénico, Boro, Bario, Berilio, Calcio, Cadmio, Cerio, Cobalto, Cromo, Cobre, Hierro, Mercurio, Potasio, Litio, Magnesio, Manganeso, Molibdeno, Sodio, Níquel, Fósforo, Plomo, Antimonio, Selenio, Sílice, Estaño, Estroncio, Titanio, Talio, Vanadio, Zinc) | AGUA PARA USO Y CONSUMO HUMANO |  | - | DETERMINATION OF METALS AND TRACE ELEMENTS IN WATER AND WASTES BY INDUCTIVELY COUPLED PLASMA-ATOMIC EMISSION SPECTROMETRY. EPA Method 200.7, Rev. 4.4 EMMC Version / 1994 (Incluye MUESTREO)
LE-046-1 | 5684 | 2024-06-20 | NUEVO CHIMBOTE - ANCASH | QUÍMICAS | METALES TOTALES Y DISUELTOS POR ICP-OES (Plata, Aluminio, Arsénico, Boro, Bario, Berilio, Calcio, Cadmio, Cerio, Cobalto, Cromo, Cobre, Hierro, Mercurio, Potasio, Litio, Magnesio, Manganeso, Molibdeno, Sodio, Níquel, Fósforo, Plomo, Antimonio, Selenio, Sílice, Estaño, Estroncio, Titanio, Talio, Vanadio, Zinc) | AGUA RESIDUAL |  | - | DETERMINATION OF METALS AND TRACE ELEMENTS IN WATER AND WASTES BY INDUCTIVELY COUPLED PLASMA-ATOMIC EMISSION SPECTROMETRY. EPA Method 200.7, Rev. 4.4 EMMC Version / 1994 (Incluye MUESTREO)
LE-046-1 | 5685 | 2024-06-20 | NUEVO CHIMBOTE - ANCASH | QUÍMICAS | METALES TOTALES Y DISUELTOS POR ICP-OES (Plata, Aluminio, Arsénico, Boro, Bario, Berilio, Calcio, Cadmio, Cobalto, Cromo, Cobre, Hierro, Potasio, Magnesio, Manganeso, Molibdeno, Sodio, Níquel, Fósforo, Plomo, Selenio, Estroncio, Vanadio, Zinc) | AGUAS SALINAS |  | - | CALIDAD DEL AGUA - DETERMINACIÓN DE ELEMENTOS SELECCIONADOS POR ESPECTROMETRÍA DE EMISIÓN ÓPTICA DE PLASMA ACOPLADO INDUCTIVAMENTE (ICP-OES) / CALIDAD DEL AGUA - PROCEDIMIENTO DE DIGESTIÓN PARA LA DETERMINACIÓN DE CIERTOS ELEMENTOS EN AGUA. PARTE 2: DIGESTIÓN EN ÁCIDO NÍTRICO.. UNE-EN ISO 11885:2010 / UNE-EN ISO 15587-2:2002 (Incluye MUESTREO)
LE-046-1 | 5686 | 2024-06-20 | NUEVO CHIMBOTE - ANCASH | QUÍMICAS | NITRÓGENO BÁSICO VOLÁTIL TOTAL | PESCADO (S) |  | - | PESCADOS Y PRODUCTOS MARINOS. DETERMINACIÓN DEL NITRÓGENO BÁSICO VOLÁTIL TOTAL. COVENIN 1948-82
LE-046-1 | 5687 | 2024-06-20 | NUEVO CHIMBOTE - ANCASH | QUÍMICAS | NITRÓGENO BÁSICO VOLÁTIL TOTAL | PRODUCTOS MARINOS EN CONSERVAS |  | - | PESCADOS Y PRODUCTOS MARINOS. DETERMINACIÓN DEL NITRÓGENO BÁSICO VOLÁTIL TOTAL. COVENIN 1948-82
LE-046-1 | 5688 | 2024-06-20 | NUEVO CHIMBOTE - ANCASH | QUÍMICAS | NITRÓGENO BÁSICO VOLÁTIL TOTAL | PRODUCTOS MARINOS FRESCOS |  | - | PESCADOS Y PRODUCTOS MARINOS. DETERMINACIÓN DEL NITRÓGENO BÁSICO VOLÁTIL TOTAL. COVENIN 1948-82
LE-046-1 | 5689 | 2024-06-20 | NUEVO CHIMBOTE - ANCASH | QUÍMICAS | OXÍGENO DISUELTO | AGUA DE PROCESO |  | - | OXYGEN (DISSOLVED). AZIDE MODIFICATION. SMEWW-APHA-AWWA-WEF Part 4500-O C, 24th Ed. (Incluye MUESTREO)
LE-046-1 | 5690 | 2024-06-20 | NUEVO CHIMBOTE - ANCASH | QUÍMICAS | OXÍGENO DISUELTO | AGUA NATURAL |  | - | OXYGEN (DISSOLVED). AZIDE MODIFICATION. SMEWW-APHA-AWWA-WEF Part 4500-O C, 24th Ed. (Incluye MUESTREO)
LE-046-1 | 5691 | 2024-06-20 | NUEVO CHIMBOTE - ANCASH | QUÍMICAS | OXÍGENO DISUELTO | AGUA PARA USO Y CONSUMO HUMANO |  | - | OXYGEN (DISSOLVED). AZIDE MODIFICATION. SMEWW-APHA-AWWA-WEF Part 4500-O C, 24th Ed. (Incluye MUESTREO)
LE-046-1 | 5692 | 2024-06-20 | NUEVO CHIMBOTE - ANCASH | QUÍMICAS | OXÍGENO DISUELTO | AGUA RESIDUAL |  | - | OXYGEN (DISSOLVED). AZIDE MODIFICATION. SMEWW-APHA-AWWA-WEF Part 4500-O C, 24th Ed. (Incluye MUESTREO)
LE-046-1 | 5693 | 2024-06-20 | NUEVO CHIMBOTE - ANCASH | QUÍMICAS | OXÍGENO DISUELTO | AGUA SALINA |  | - | OXYGEN (DISSOLVED). AZIDE MODIFICATION. SMEWW-APHA-AWWA-WEF Part 4500-O C, 24th Ed. (Incluye MUESTREO)
LE-046-1 | 5694 | 2024-06-20 | NUEVO CHIMBOTE - ANCASH | QUÍMICAS | pH | AGUA DE PROCESO |  | - | PH VALUE. ELECTROMETRIC METHOD. SMEWW-APHA-AWWA-WEF Part 4500-H+ B, 24th Ed. (Incluye MUESTREO)
LE-046-1 | 5695 | 2024-06-20 | NUEVO CHIMBOTE - ANCASH | QUÍMICAS | pH | AGUA NATURAL |  | - | PH VALUE. ELECTROMETRIC METHOD. SMEWW-APHA-AWWA-WEF Part 4500-H+ B, 24th Ed. (Incluye MUESTREO)
LE-046-1 | 5696 | 2024-06-20 | NUEVO CHIMBOTE - ANCASH | QUÍMICAS | pH | AGUA PARA USO Y CONSUMO HUMANO |  | - | PH VALUE. ELECTROMETRIC METHOD. SMEWW-APHA-AWWA-WEF Part 4500-H+ B, 24th Ed. (Incluye MUESTREO)
LE-046-1 | 5697 | 2024-06-20 | NUEVO CHIMBOTE - ANCASH | QUÍMICAS | pH | AGUA RESIDUAL |  | - | PH VALUE. ELECTROMETRIC METHOD. SMEWW-APHA-AWWA-WEF Part 4500-H+ B, 24th Ed. (Incluye MUESTREO)
LE-046-1 | 5698 | 2024-06-20 | NUEVO CHIMBOTE - ANCASH | QUÍMICAS | pH | AGUA SALINA |  | - | PH VALUE. ELECTROMETRIC METHOD. SMEWW-APHA-AWWA-WEF Part 4500-H+ B, 24th Ed. (Incluye MUESTREO)
LE-046-1 | 5699 | 2024-06-20 | NUEVO CHIMBOTE - ANCASH | QUÍMICAS | PROTEÍNAS | FORRAJES (tejido de plantas) |  | - | PROTEIN (CRUDE) IN ANIMAL FEED, FORAGE (PLANT TISSUE), GRAIN, AND OILSEEDS. AOAC 2001.11, 22nd Ed.
LE-046-1 | 5700 | 2024-06-20 | NUEVO CHIMBOTE - ANCASH | QUÍMICAS | PROTEÍNAS | GRANOS |  | - | PROTEIN (CRUDE) IN ANIMAL FEED, FORAGE (PLANT TISSUE), GRAIN, AND OILSEEDS. AOAC 2001.11, 22nd Ed.
LE-046-1 | 5701 | 2024-06-20 | NUEVO CHIMBOTE - ANCASH | QUÍMICAS | PROTEÍNAS | PIENSOS PARA ANIMALES |  | - | PROTEIN (CRUDE) IN ANIMAL FEED, FORAGE (PLANT TISSUE), GRAIN, AND OILSEEDS. AOAC 2001.11, 22nd Ed.
LE-046-1 | 5702 | 2024-06-20 | NUEVO CHIMBOTE - ANCASH | QUÍMICAS | PROTEÍNAS | SEMILLAS OLEAGINOSAS |  | - | PROTEIN (CRUDE) IN ANIMAL FEED, FORAGE (PLANT TISSUE), GRAIN, AND OILSEEDS. AOAC 2001.11, 22nd Ed.
LE-046-1 | 5703 | 2024-06-20 | NUEVO CHIMBOTE - ANCASH | QUÍMICAS | SÓLIDOS SEDIMENTABLES | AGUA DE PROCESO |  | - | SOLIDS. SETTLEABLE SOLIDS.. SMEWW-APHA-AWWA-WEF Part 2540 F, a. Volumetrico, 24th Ed. (Incluye MUESTREO)
LE-046-1 | 5704 | 2024-06-20 | NUEVO CHIMBOTE - ANCASH | QUÍMICAS | SÓLIDOS SEDIMENTABLES | AGUA NATURAL |  | - | SOLIDS. SETTLEABLE SOLIDS.. SMEWW-APHA-AWWA-WEF Part 2540 F, a. Volumetrico, 24th Ed. (Incluye MUESTREO)
LE-046-1 | 5705 | 2024-06-20 | NUEVO CHIMBOTE - ANCASH | QUÍMICAS | SÓLIDOS SEDIMENTABLES | AGUA PARA USO Y CONSUMO HUMANO |  | - | SOLIDS. SETTLEABLE SOLIDS.. SMEWW-APHA-AWWA-WEF Part 2540 F, a. Volumetrico, 24th Ed. (Incluye MUESTREO)
LE-046-1 | 5706 | 2024-06-20 | NUEVO CHIMBOTE - ANCASH | QUÍMICAS | SÓLIDOS SEDIMENTABLES | AGUA RESIDUAL |  | - | SOLIDS. SETTLEABLE SOLIDS.. SMEWW-APHA-AWWA-WEF Part 2540 F, a. Volumetrico, 24th Ed. (Incluye MUESTREO)
LE-046-1 | 5707 | 2024-06-20 | NUEVO CHIMBOTE - ANCASH | QUÍMICAS | SÓLIDOS SEDIMENTABLES | AGUA SALINA |  | - | SOLIDS. SETTLEABLE SOLIDS.. SMEWW-APHA-AWWA-WEF Part 2540 F, a. Volumetrico, 24th Ed. (Incluye MUESTREO)
LE-046-1 | 5708 | 2024-06-20 | NUEVO CHIMBOTE - ANCASH | QUÍMICAS | SÓLIDOS TOTALES | AGUA DE PROCESO |  | - | SOLIDS. TOTAL SOLIDS DRIED AT 103-105ºC. SMEWW-APHA-AWWA-WEF Part 2540 B, 24th Ed. (Incluye MUESTREO)
LE-046-1 | 5709 | 2024-06-20 | NUEVO CHIMBOTE - ANCASH | QUÍMICAS | SÓLIDOS TOTALES | AGUA NATURAL |  | - | SOLIDS. TOTAL SOLIDS DRIED AT 103-105ºC. SMEWW-APHA-AWWA-WEF Part 2540 B, 24th Ed. (Incluye MUESTREO)
LE-046-1 | 5710 | 2024-06-20 | NUEVO CHIMBOTE - ANCASH | QUÍMICAS | SÓLIDOS TOTALES | AGUA PARA USO Y CONSUMO HUMANO |  | - | SOLIDS. TOTAL SOLIDS DRIED AT 103-105ºC. SMEWW-APHA-AWWA-WEF Part 2540 B, 24th Ed. (Incluye MUESTREO)
LE-046-1 | 5711 | 2024-06-20 | NUEVO CHIMBOTE - ANCASH | QUÍMICAS | SÓLIDOS TOTALES | AGUA RESIDUAL |  | - | SOLIDS. TOTAL SOLIDS DRIED AT 103-105ºC. SMEWW-APHA-AWWA-WEF Part 2540 B, 24th Ed. (Incluye MUESTREO)
LE-046-1 | 5712 | 2024-06-20 | NUEVO CHIMBOTE - ANCASH | QUÍMICAS | SÓLIDOS TOTALES | AGUA SALINA |  | - | SOLIDS. TOTAL SOLIDS DRIED AT 103-105ºC. SMEWW-APHA-AWWA-WEF Part 2540 B, 24th Ed. (Incluye MUESTREO)
LE-046-1 | 5713 | 2024-06-20 | NUEVO CHIMBOTE - ANCASH | QUÍMICAS | SÓLIDOS TOTALES EN SUSPENSIÓN | AGUA DE PROCESO |  | - | SOLIDS. TOTAL SUSPENDED SOLIDS DRIED AT 103 - 105°C. SMEWW-APHA-AWWA-WEF Part 2540 D, 24th Ed. (Incluye MUESTREO)
LE-046-1 | 5714 | 2024-06-20 | NUEVO CHIMBOTE - ANCASH | QUÍMICAS | SÓLIDOS TOTALES EN SUSPENSIÓN | AGUA NATURAL |  | - | SOLIDS. TOTAL SUSPENDED SOLIDS DRIED AT 103 - 105°C. SMEWW-APHA-AWWA-WEF Part 2540 D, 24th Ed. (Incluye MUESTREO)
LE-046-1 | 5715 | 2024-06-20 | NUEVO CHIMBOTE - ANCASH | QUÍMICAS | SÓLIDOS TOTALES EN SUSPENSIÓN | AGUA PARA USO Y CONSUMO HUMANO |  | - | SOLIDS. TOTAL SUSPENDED SOLIDS DRIED AT 103 - 105°C. SMEWW-APHA-AWWA-WEF Part 2540 D, 24th Ed. (Incluye MUESTREO)
LE-046-1 | 5716 | 2024-06-20 | NUEVO CHIMBOTE - ANCASH | QUÍMICAS | SÓLIDOS TOTALES EN SUSPENSIÓN | AGUA RESIDUAL |  | - | SOLIDS. TOTAL SUSPENDED SOLIDS DRIED AT 103 - 105°C. SMEWW-APHA-AWWA-WEF Part 2540 D, 24th Ed. (Incluye MUESTREO)
LE-046-1 | 5717 | 2024-06-20 | NUEVO CHIMBOTE - ANCASH | QUÍMICAS | SÓLIDOS TOTALES EN SUSPENSIÓN | AGUA SALINA |  | - | SOLIDS. TOTAL SUSPENDED SOLIDS DRIED AT 103 - 105°C. SMEWW-APHA-AWWA-WEF Part 2540 D, 24th Ed. (Incluye MUESTREO)
LE-046-1 | 5718 | 2024-06-20 | NUEVO CHIMBOTE - ANCASH | QUÍMICAS | SÓLIDOS TOTALES DISUELTOS | AGUA DE PROCESO |  | - | SOLIDS. TOTAL DISSOLVED SOLIDS DRIED AT 180°C. SMEWW-APHA-AWWA-WEF Part 2540 C, 24th Ed. (Incluye MUESTREO)
LE-046-1 | 5719 | 2024-06-20 | NUEVO CHIMBOTE - ANCASH | QUÍMICAS | SÓLIDOS TOTALES DISUELTOS | AGUA NATURAL |  | - | SOLIDS. TOTAL DISSOLVED SOLIDS DRIED AT 180°C. SMEWW-APHA-AWWA-WEF Part 2540 C, 24th Ed. (Incluye MUESTREO)
LE-046-1 | 5720 | 2024-06-20 | NUEVO CHIMBOTE - ANCASH | QUÍMICAS | SÓLIDOS TOTALES DISUELTOS | AGUA PARA USO Y CONSUMO HUMANO |  | - | SOLIDS. TOTAL DISSOLVED SOLIDS DRIED AT 180°C. SMEWW-APHA-AWWA-WEF Part 2540 C, 24th Ed. (Incluye MUESTREO)
LE-046-1 | 5721 | 2024-06-20 | NUEVO CHIMBOTE - ANCASH | QUÍMICAS | SÓLIDOS TOTALES DISUELTOS | AGUA RESIDUAL |  | - | SOLIDS. TOTAL DISSOLVED SOLIDS DRIED AT 180°C. SMEWW-APHA-AWWA-WEF Part 2540 C, 24th Ed. (Incluye MUESTREO)
LE-046-1 | 5722 | 2024-06-20 | NUEVO CHIMBOTE - ANCASH | QUÍMICAS | SÓLIDOS TOTALES DISUELTOS | AGUA SALINA |  | - | SOLIDS. TOTAL DISSOLVED SOLIDS DRIED AT 180°C. SMEWW-APHA-AWWA-WEF Part 2540 C, 24th Ed. (Incluye MUESTREO)
LE-046-1 | 5723 | 2024-06-20 | NUEVO CHIMBOTE - ANCASH | QUÍMICAS | TEMPERATURA | AGUA DE PROCESO |  | - | TEMPERATURE. LABORATORY AND FIELD METHODS. SMEWW-APHA-AWWA-WEF Part 2550 B, 24th Ed. (Incluye MUESTREO)
LE-046-1 | 5724 | 2024-06-20 | NUEVO CHIMBOTE - ANCASH | QUÍMICAS | TEMPERATURA | AGUA NATURAL |  | - | TEMPERATURE. LABORATORY AND FIELD METHODS. SMEWW-APHA-AWWA-WEF Part 2550 B, 24th Ed. (Incluye MUESTREO)
LE-046-1 | 5725 | 2024-06-20 | NUEVO CHIMBOTE - ANCASH | QUÍMICAS | TEMPERATURA | AGUA PARA USO Y CONSUMO HUMANO |  | - | TEMPERATURE. LABORATORY AND FIELD METHODS. SMEWW-APHA-AWWA-WEF Part 2550 B, 24th Ed. (Incluye MUESTREO)
LE-046-1 | 5726 | 2024-06-20 | NUEVO CHIMBOTE - ANCASH | QUÍMICAS | TEMPERATURA | AGUA RESIDUAL |  | - | TEMPERATURE. LABORATORY AND FIELD METHODS. SMEWW-APHA-AWWA-WEF Part 2550 B, 24th Ed. (Incluye MUESTREO)
LE-046-1 | 5727 | 2024-06-20 | NUEVO CHIMBOTE - ANCASH | QUÍMICAS | TEMPERATURA | AGUA SALINA |  | - | TEMPERATURE. LABORATORY AND FIELD METHODS. SMEWW-APHA-AWWA-WEF Part 2550 B, 24th Ed. (Incluye MUESTREO)
LE-046-1 | 5728 | 2024-06-20 | NUEVO CHIMBOTE - ANCASH | SENSORIALES | FÍSICOS Y ORGANOLÉPTICOS | CONSERVAS DE MARISCOS |  | - | PESCADOS, MARISCOS Y PRODUCTOS DERIVADOS. CONSERVAS DE PRODUCTOS DE LA PESCA EN ENVASES DE HOJALATA. MÉTODOS DE ENSAYO FÍSICOS Y SENSORIALES. NTP 204.007:2021 (excepto ítem 6.2.2 de la NTP 204.063:2013)
LE-046-1 | 5729 | 2024-06-20 | NUEVO CHIMBOTE - ANCASH | SENSORIALES | FÍSICOS Y ORGANOLÉPTICOS | CONSERVAS DE PESCADO |  | - | PESCADOS, MARISCOS Y PRODUCTOS DERIVADOS. CONSERVAS DE PRODUCTOS DE LA PESCA EN ENVASES DE HOJALATA. MÉTODOS DE ENSAYO FÍSICOS Y SENSORIALES. NTP 204.007:2021 (excepto ítem 6.2.2 de la NTP 204.063:2013)
LE-046-1 | 5730 | 2024-06-20 | NUEVO CHIMBOTE - ANCASH | SENSORIALES | FÍSICOS Y ORGANOLÉPTICOS | CONSERVAS DE PRODUCTOS DERIVADOS |  | - | PESCADOS, MARISCOS Y PRODUCTOS DERIVADOS. CONSERVAS DE PRODUCTOS DE LA PESCA EN ENVASES DE HOJALATA. MÉTODOS DE ENSAYO FÍSICOS Y SENSORIALES. NTP 204.007:2021 (excepto ítem 6.2.2 de la NTP 204.063:2013)
LE-046-1 | 5731 | 2024-06-20 | NUEVO CHIMBOTE - ANCASH | QUÍMICAS | CAUDAL EN LIQUIDOS | AGUA NATURAL |  | - | MEDICIÓN DE CAUDAL POR EL MÉTODO VOLUMÉTRICO EN AGUAS EN DUCTOS CON CAÍDA LIBRE (EN DUCTOS PARCIALMENTE LLENOS Y EN DUCTOS EN PRESIÓN). NCh 3205-2011 (VALIDADO - Modificado - Aplicado fuera del alcance)
LE-046-1 | 5732 | 2024-06-20 | NUEVO CHIMBOTE - ANCASH | QUÍMICAS | CAUDAL EN LIQUIDOS | AGUA PARA USO Y CONSUMO HUMANO |  | - | MEDICIÓN DE CAUDAL POR EL MÉTODO VOLUMÉTRICO EN AGUAS EN DUCTOS CON CAÍDA LIBRE (EN DUCTOS PARCIALMENTE LLENOS Y EN DUCTOS EN PRESIÓN). NCh 3205-2011 (VALIDADO - Modificado - Aplicado fuera del alcance)
LE-046-1 | 5733 | 2024-06-20 | NUEVO CHIMBOTE - ANCASH | QUÍMICAS | CAUDAL EN LIQUIDOS | AGUA RESIDUAL |  | - | MEDICIÓN DE CAUDAL POR EL MÉTODO VOLUMÉTRICO EN AGUAS EN DUCTOS CON CAÍDA LIBRE (EN DUCTOS PARCIALMENTE LLENOS Y EN DUCTOS EN PRESIÓN). NCh 3205-2011 (VALIDADO - Modificado - Aplicado fuera del alcance)
LE-046-1 | 5734 | 2024-06-20 | NUEVO CHIMBOTE - ANCASH | QUÍMICAS | CONDUCTIVIDAD | AGUA DE PROCESO |  | - | CONDUCTIVITY. LABORATORY METHOD. SMEWW-APHA-AWWA-WEF Part 2510 B, 24th Ed. (Incluye MUESTREO)
LE-046-1 | 5735 | 2024-06-20 | NUEVO CHIMBOTE - ANCASH | QUÍMICAS | CONDUCTIVIDAD | AGUA NATURAL |  | - | CONDUCTIVITY. LABORATORY METHOD. SMEWW-APHA-AWWA-WEF Part 2510 B, 24th Ed. (Incluye MUESTREO)
LE-046-1 | 5736 | 2024-06-20 | NUEVO CHIMBOTE - ANCASH | QUÍMICAS | CONDUCTIVIDAD | AGUA PARA USO Y CONSUMO HUMANO |  | - | CONDUCTIVITY. LABORATORY METHOD. SMEWW-APHA-AWWA-WEF Part 2510 B, 24th Ed. (Incluye MUESTREO)
LE-046-1 | 5737 | 2024-06-20 | NUEVO CHIMBOTE - ANCASH | QUÍMICAS | CONDUCTIVIDAD | AGUA RESIDUAL |  | - | CONDUCTIVITY. LABORATORY METHOD. SMEWW-APHA-AWWA-WEF Part 2510 B, 24th Ed. (Incluye MUESTREO)
LE-046-1 | 5738 | 2024-06-20 | NUEVO CHIMBOTE - ANCASH | QUÍMICAS | CONDUCTIVIDAD | AGUA SALINA |  | - | CONDUCTIVITY. LABORATORY METHOD. SMEWW-APHA-AWWA-WEF Part 2510 B, 24th Ed. (Incluye MUESTREO)
LE-046-1 | 5739 | 2024-06-20 | NUEVO CHIMBOTE - ANCASH | QUÍMICAS | pH | AGUA DE PROCESO |  | - | PH VALUE. ELECTROMETRIC METHOD. SMEWW-APHA-AWWA-WEF Part 4500-H+ B, 24th Ed. (Incluye MUESTREO)
LE-046-1 | 5740 | 2024-06-20 | NUEVO CHIMBOTE - ANCASH | QUÍMICAS | pH | AGUA NATURAL |  | - | PH VALUE. ELECTROMETRIC METHOD. SMEWW-APHA-AWWA-WEF Part 4500-H+ B, 24th Ed. (Incluye MUESTREO)
LE-046-1 | 5741 | 2024-06-20 | NUEVO CHIMBOTE - ANCASH | QUÍMICAS | pH | AGUA PARA USO Y CONSUMO HUMANO |  | - | PH VALUE. ELECTROMETRIC METHOD. SMEWW-APHA-AWWA-WEF Part 4500-H+ B, 24th Ed. (Incluye MUESTREO)
LE-046-1 | 5742 | 2024-06-20 | NUEVO CHIMBOTE - ANCASH | QUÍMICAS | pH | AGUA RESIDUAL |  | - | PH VALUE. ELECTROMETRIC METHOD. SMEWW-APHA-AWWA-WEF Part 4500-H+ B, 24th Ed. (Incluye MUESTREO)
LE-046-1 | 5743 | 2024-06-20 | NUEVO CHIMBOTE - ANCASH | QUÍMICAS | pH | AGUA SALINA |  | - | PH VALUE. ELECTROMETRIC METHOD. SMEWW-APHA-AWWA-WEF Part 4500-H+ B, 24th Ed. (Incluye MUESTREO)
LE-046-1 | 5744 | 2024-06-20 | NUEVO CHIMBOTE - ANCASH | QUÍMICAS | TEMPERATURA | AGUA DE PROCESO |  | - | TEMPERATURE. LABORATORY AND FIELD METHODS. SMEWW-APHA-AWWA-WEF Part 2550 B, 24th Ed. (Incluye MUESTREO)
LE-046-1 | 5745 | 2024-06-20 | NUEVO CHIMBOTE - ANCASH | QUÍMICAS | TEMPERATURA | AGUA NATURAL |  | - | TEMPERATURE. LABORATORY AND FIELD METHODS. SMEWW-APHA-AWWA-WEF Part 2550 B, 24th Ed. (Incluye MUESTREO)
LE-046-1 | 5746 | 2024-06-20 | NUEVO CHIMBOTE - ANCASH | QUÍMICAS | TEMPERATURA | AGUA PARA USO Y CONSUMO HUMANO |  | - | TEMPERATURE. LABORATORY AND FIELD METHODS. SMEWW-APHA-AWWA-WEF Part 2550 B, 24th Ed. (Incluye MUESTREO)
LE-046-1 | 5747 | 2024-06-20 | NUEVO CHIMBOTE - ANCASH | QUÍMICAS | TEMPERATURA | AGUA RESIDUAL |  | - | TEMPERATURE. LABORATORY AND FIELD METHODS. SMEWW-APHA-AWWA-WEF Part 2550 B, 24th Ed. (Incluye MUESTREO)
LE-046-1 | 5748 | 2024-06-20 | NUEVO CHIMBOTE - ANCASH | QUÍMICAS | TEMPERATURA | AGUA SALINA |  | - | TEMPERATURE. LABORATORY AND FIELD METHODS. SMEWW-APHA-AWWA-WEF Part 2550 B, 24th Ed. (Incluye MUESTREO)
LE-130-2 | 5749 | 2023-06-22 | HUARI - ANCASH | QUÍMICAS | DETERMINACIÓN DE COBRE | CONCENTRADO DE MINERALES DE COBRE |  | - | CONCENTRADOS DE SULFURO DE COBRE. DETERMINACIÓN DEL CONTENIDO DE COBRE. MÉTODO POR TITULACIÓN. NTP-ISO 10258, 1era Edición, 2016, método 02. (VALIDADO - Modificado)
LE-130-2 | 5750 | 2023-06-22 | HUARI - ANCASH | QUÍMICAS | DETERMINACIÓN DE MOLIBDENO | CONCENTRADO DE MINERALES DE MOLIBDENO |  | - | PROCEDIMIENTO DE ENSAYO PARA DETERMINACIÓN DE MOLIBDENO POR GRAVIMETRÍA EN CONCENTRADOS DE MOLIBDENO. GCO-LAB-MIN-PR011, versión 02. (VALIDADO)
LE-130-2 | 5751 | 2023-06-22 | HUARI - ANCASH | QUÍMICAS | DETERMINACIÓN DE ZINC | CONCENTRADO DE MINERALES DE ZINC |  | - | STANDARD TEST METHOD FOR DETERMINATION OF ZINC IN ZINC ORES AND CONCENTRATES BY EDTA COMPLEXOMETRIC TITRIMETRY. ASTM E945-12, 2012. (VALIDADO - Modificado)
LE-130-1 | 5752 | 2024-11-07 | HUARMEY - ANCASH | QUÍMICAS | DETERMINACIÓN DE ANGULO DE REPOSO | CONCENTRADO DE COBRE |  | - | INTERNATIONAL MARITIME SOLID BULK CARGOES CODE. MÉTODO DE ENSAYO QUE CABE UTILIZAR EN LUGAR DEL ANTERIOR O A BORDO DEL BUQUE PARA LA DETERMINACIÓN DEL ÁNGULO DE REPOSO CUANDO NO SE DISPONGA DE CAJA BASCULANTE.. CÓDIGO IMSBC Apéndice 2, Subsección 2.2.
LE-130-1 | 5753 | 2024-11-07 | HUARMEY - ANCASH | QUÍMICAS | DETERMINACIÓN DE ANGULO DE REPOSO | CONCENTRADO DE ZINC |  | - | INTERNATIONAL MARITIME SOLID BULK CARGOES CODE. MÉTODO DE ENSAYO QUE CABE UTILIZAR EN LUGAR DEL ANTERIOR O A BORDO DEL BUQUE PARA LA DETERMINACIÓN DEL ÁNGULO DE REPOSO CUANDO NO SE DISPONGA DE CAJA BASCULANTE.. CÓDIGO IMSBC Apéndice 2, Subsección 2.2.
LE-130-1 | 5754 | 2024-11-07 | HUARMEY - ANCASH | QUÍMICAS | DETERMINACIÓN DE ARSENICO, BISMUTO, CADMIO Y PLATA | CONCENTRADOS DE MINERALES DE COBRE |  | - | STANDARD TEST METHOD FOR DETERMINATION OF SILVER IN COPPER CONCENTRATES BY FLAME ATOMIC ABSORPTION SPECTROMETRY.. ASTM E1898-13 (VALIDADO - MODIFICADO)
LE-130-1 | 5755 | 2024-11-07 | HUARMEY - ANCASH | QUÍMICAS | DETERMINACIÓN DE COBRE | CONCENTRADOS DE MINERALES DE ZINC |  | - | STANDARD TEST METHOD FOR DETERMINATION OF SILVER IN COPPER CONCENTRATES BY FLAME ATOMIC ABSORPTION SPECTROMETRY.. ASTM E1898-13 (VALIDADO - MODIFICADO)
LE-130-1 | 5756 | 2024-11-07 | HUARMEY - ANCASH | QUÍMICAS | DETERMINACIÓN DE COBRE | CONCENTRADOS DE MINERALES DE COBRE |  | - | CONCENTRADOS DE SULFURO DE COBRE. DETERMINACIÓN DEL CONTENIDO DE COBRE. MÉTODO POR TITULACIÓN.. NTP-ISO 10258, 1ra. Edición (VALIDADO - MODIFICADO)
LE-130-1 | 5757 | 2024-11-07 | HUARMEY - ANCASH | QUÍMICAS | DETERMINACIÓN DE DENSIDAD APARENTE / FACTOR DE ESTIBA | CONCENTRADO DE COBRE |  | - | INTERNATIONAL MARITIME SOLID BULK CARGOES CODE. MÉTODO UNIFORME PARA DETERMINAR LA DENSIDAD DE LAS CARGAS A GRANEL.. CÓDIGO IMSBC MSC/Circ. 908
LE-130-1 | 5758 | 2024-11-07 | HUARMEY - ANCASH | QUÍMICAS | DETERMINACIÓN DE DENSIDAD APARENTE / FACTOR DE ESTIBA | CONCENTRADO DE ZINC |  | - | INTERNATIONAL MARITIME SOLID BULK CARGOES CODE. MÉTODO UNIFORME PARA DETERMINAR LA DENSIDAD DE LAS CARGAS A GRANEL.. CÓDIGO IMSBC MSC/Circ. 908
LE-130-1 | 5759 | 2024-11-07 | HUARMEY - ANCASH | QUÍMICAS | DETERMINACIÓN DE HUMEDAD | CONCENTRADO DE COBRE |  | - | CONCENTRADOS DE COBRE, PLOMO, CINC Y NÍQUEL. DETERMINACIÓN DE PÉRDIDA DE MASA DEL CONCENTRADO EN EL SECADO.. NTP-ISO 10251
LE-130-1 | 5760 | 2024-11-07 | HUARMEY - ANCASH | QUÍMICAS | DETERMINACIÓN DE HUMEDAD | CONCENTRADO DE ZINC |  | - | CONCENTRADOS DE COBRE, PLOMO, CINC Y NÍQUEL. DETERMINACIÓN DE PÉRDIDA DE MASA DEL CONCENTRADO EN EL SECADO.. NTP-ISO 10251
LE-130-1 | 5761 | 2024-11-07 | HUARMEY - ANCASH | QUÍMICAS | DETERMINACIÓN DE HUMEDAD LIMITE TRANSPORTABLE Y PUNTO DE FLUIDEZ | CONCENTRADO DE COBRE |  | - | COPPER, LEAD AND ZINC SULFIDE CONCENTRATES. DETERMINATION OF TRANSPORTABLE MOISTURE LIMITS. FLOW TABLE METHOD. ISO 12742:2020, Third Edition
LE-130-1 | 5762 | 2024-11-07 | HUARMEY - ANCASH | QUÍMICAS | DETERMINACIÓN DE HUMEDAD LIMITE TRANSPORTABLE Y PUNTO DE FLUIDEZ | CONCENTRADO DE ZINC |  | - | COPPER, LEAD AND ZINC SULFIDE CONCENTRATES. DETERMINATION OF TRANSPORTABLE MOISTURE LIMITS. FLOW TABLE METHOD. ISO 12742:2020, Third Edition
LE-130-1 | 5763 | 2024-11-07 | HUARMEY - ANCASH | QUÍMICAS | DETERMINACIÓN DE ZINC | CONCENTRADOS DE MINERALES DE COBRE |  | - | STANDARD TEST METHOD FOR DETERMINATION OF SILVER IN COPPER CONCENTRATES BY FLAME ATOMIC ABSORPTION SPECTROMETRY.. ASTM E1898-13 (VALIDADO - MODIFICADO)
LE-130-1 | 5764 | 2024-11-07 | HUARMEY - ANCASH | QUÍMICAS | DETERMINACIÓN DE ZINC | CONCENTRADOS DE MINERALES DE ZINC |  | - | STANDARD TEST METHOD FOR DETERMINATION OF ZINC IN ZINC ORES AND CONCENTRATES BY EDTA COMPLEXOMETRIC TRITIMETRY.. ASTM E945-12 (VALIDADO - MODIFICADO)
LE-245-1 | 5765 | 2024-11-06 | PASCO | QUÍMICAS | DETERMINACIÓN DE METALES (PLOMO Y ZINC) POR ABSORCIÓN ATÓMICA | MUESTRAS DDH (EXPLORATORIAS) |  | - | EXTRACTIÓN OF ELEMENTS FROM ORES AND RELATED METALLURGICAL MATERIALS BY ACID DIGESTION // MEASURING ELEMENTS IN WATER BY FLAME ATOMIC ABSORPTION SPECTROPHOTOMETRY.. ASTM E2941-14 (Validado - Aplicado fuera del alcance) // ASTM D4691-17 (Validado - Aplicado fuera del alcance)
LE-245-1 | 5766 | 2024-11-06 | PASCO | QUÍMICAS | DETERMINACIÓN DE PLATA POR FIRE ASSAY | CONCENTRADO DE PLOMO |  | - | MINERALES NO FERROSOS. MÉTODO PARA DETERMINAR EL CONTENIDO DE ORO Y PLATA. NTP 122.014 VALIDADO (Modificado)
LE-245-1 | 5767 | 2024-11-06 | PASCO | QUÍMICAS | DETERMINACIÓN DE PLOMO POR VOLUMETRÍA | CONCENTRADO DE PLOMO |  | - | MINERALES NO FERROSOS. MÉTODO PARA DETERMINAR EL CONTENIDO DE PLOMO. NTP 122.010 VALIDADO (Modificado)
LE-245-1 | 5768 | 2024-11-06 | PASCO | QUÍMICAS | DETERMINACIÓN DE ZINC POR VOLUMETRÍA | CONCENTRADO DE ZINC |  | - | MINERALES NO FERROSOS. MÉTODO PARA DETERMINAR EL CONTENIDO DE CINC. NTP 122.008 VALIDADO (Modificado)
LE-136-1 | 5769 | 2022-07-20 | LIMA-CAÑETE | QUÍMICAS | COBRE | MUESTRAS DE EXPLORACIÓN GEOQUÍMICA |  | - | STANDARD PRACTICES FOR EXTRACTION OF ELEMENTS FROM ORES AND RELATED METALLURGICAL MATERIALS BY ACID DIGESTION / STANDARD PRACTICE FOR MEASURING ELEMENTS IN WATER BY FLAME ATOMIC ABSORPTION SPECTROPHOTOMETRY.. ASTM E2941-21 Validado (Modificado) / ASTM D4691-17 Validado (Aplicado fuera del alcance)
LE-136-1 | 5770 | 2022-07-20 | LIMA-CAÑETE | QUÍMICAS | ORO | MUESTRAS DE EXPLORACIÓN GEOQUÍMICA |  | - | MINERALES NO FERROSOS. MÉTODO PARA DETERMINAR EL CONTENIDO DE ORO Y PLATA / STANDARD PRACTICE FOR MEASURING ELEMENTS IN WATER BY FLAME ATOMIC ABSORPTION SPECTROPHOTOMETRY.. NTP 122.014: 1974 (Revisada el 2017) Validado (Modificado) / ASTM D4691-17 Validado (Aplicado fuera del alcance)
LE-136-1 | 5771 | 2022-07-20 | LIMA-CAÑETE | QUÍMICAS | PLATA | MUESTRAS DE EXPLORACIÓN GEOQUÍMICA |  | - | STANDARD PRACTICES FOR EXTRACTION OF ELEMENTS FROM ORES AND RELATED METALLURGICAL MATERIALS BY ACID DIGESTION / STANDARD PRACTICE FOR MEASURING ELEMENTS IN WATER BY FLAME ATOMIC ABSORPTION SPECTROPHOTOMETRY.. ASTM E2941-21 Validado (Modificado) / ASTM D4691-17. Validado (Aplicado fuera del alcance)
LE-217-1 | 5772 | 2023-09-05 | HUANCAVELICA | FISICOQUÍMICA | CONDUCTIVIDAD | AGUA NATURAL |  | - | CALIDAD DE AGUA. CONDUCTIVIDAD ELECTROLÍTICA EN AGUA. MÉTODO DE ENSAYO.. NTP 214.049 2015, 1a Edición
LE-217-1 | 5773 | 2023-09-05 | HUANCAVELICA | FISICOQUÍMICA | CONDUCTIVIDAD | AGUA RESIDUAL |  | - | CALIDAD DE AGUA. CONDUCTIVIDAD ELECTROLÍTICA EN AGUA. MÉTODO DE ENSAYO.. NTP 214.049 2015, 1a Edición
LE-217-1 | 5774 | 2023-09-05 | HUANCAVELICA | FISICOQUÍMICA | METALES TOTALES Y DISUELTOS (Cu, Pb, Zn, Fe, Mn, Cd) | AGUA NATURAL |  | - | METALS BY FLAME ATOMIC ABSORPTION SPECTROMETRY. DIRECT AIR-ACETYLENE FLAME METHOD.. SMEWW-APHA-AWWA-WEF Part 3111 B, 24th Ed.
LE-217-1 | 5775 | 2023-09-05 | HUANCAVELICA | FISICOQUÍMICA | METALES TOTALES Y DISUELTOS (Cu, Pb, Zn, Fe, Mn, Cd) | AGUA RESIDUAL |  | - | METALS BY FLAME ATOMIC ABSORPTION SPECTROMETRY. DIRECT AIR-ACETYLENE FLAME METHOD.. SMEWW-APHA-AWWA-WEF Part 3111 B, 24th Ed.
LE-217-1 | 5776 | 2023-09-05 | HUANCAVELICA | FISICOQUÍMICA | POTENCIAL DE HIDRÓGENO (pH) | AGUA NATURAL |  | - | ANÁLISIS DE AGUA- MEDICIÓN DEL PH EN AGUAS NATURALES, RESIDUALES Y RESIDUALES TRATADAS. NMX-AA-008-SCFI-2016
LE-217-1 | 5777 | 2023-09-05 | HUANCAVELICA | FISICOQUÍMICA | POTENCIAL DE HIDRÓGENO (pH) | AGUA RESIDUAL |  | - | ANÁLISIS DE AGUA- MEDICIÓN DEL PH EN AGUAS NATURALES, RESIDUALES Y RESIDUALES TRATADAS. NMX-AA-008-SCFI-2016
LE-217-1 | 5778 | 2023-09-05 | HUANCAVELICA | FISICOQUÍMICA | SÓLIDOS TOTALES SUSPENDIDOS | AGUA NATURAL |  | - | SOLIDS. TOTAL SUSPENDED SOLIDS DRIED AT 103 - 105°C.. SMEWW-APHA-AWWA-WEF Part 2540 B, 24th Ed.
LE-217-1 | 5779 | 2023-09-05 | HUANCAVELICA | FISICOQUÍMICA | SÓLIDOS TOTALES SUSPENDIDOS | AGUA RESIDUAL |  | - | SOLIDS. TOTAL SUSPENDED SOLIDS DRIED AT 103 - 105°C.. SMEWW-APHA-AWWA-WEF Part 2540 B, 24th Ed.
LE-157-1 | 5780 | 2024-04-18 | CAJAMARCA | FÍSICOS | ABRASIÓN E IMPACTO EN LA MAQUINA DE LOS ANGELES | CONCRETO |  | - | MÉTODO DE PRUEBA ESTÁNDAR PARA RESISTENCIA A LA DEGRADACIÓN DE TAMAÑO PEQUEÑO AGREGADO GRUESO POR ABRASIÓN E IMPACTO EN LA MÁQUINA DE LOS ÁNGELES. ASTM C131 / C131M - 20
LE-157-1 | 5781 | 2024-04-18 | CAJAMARCA | FÍSICOS | ANÁLISIS GRANULOMÉTRICO | SUELO |  | - | SUELOS. MÉTODO DE ENSAYO PARA EL ANÁLISIS GRANULOMÉTRICO.. NTP 339.128 (revisada el 2019)
LE-157-1 | 5782 | 2024-04-18 | CAJAMARCA | FÍSICOS | CONTENIDO DE AIRE | CONCRETO |  | - | MÉTODO DE PRUEBA ESTÁNDAR PARA EL CONTENIDO DE AIRE DEL HORMIGÓN FRESCO POR EL MÉTODO DE PRESIÓN. ASTM C231/C231M-17a
LE-157-1 | 5783 | 2024-04-18 | CAJAMARCA | FÍSICOS | CONTENIDO DE HUMEDAD | CONCRETO |  | - | MÉTODOS DE PRUEBA ESTÁNDAR PARA LA DETERMINACIÓN DE LABORATORIO DEL CONTENIDO DE AGUA (HUMEDAD) DEL SUELO Y LA ROCA EN MASA. ASTM D2216-19
LE-157-1 | 5784 | 2024-04-18 | CAJAMARCA | FÍSICOS | CONTENIDO DE HUMEDAD/ DENSIDAD | SUELO |  | - | MÉTODOS DE PRUEBA ESTÁNDAR PARA LA DENSIDAD EN EL LUGAR Y EL CONTENIDO DE AGUA DEL SUELO Y EL AGREGADO DE SUELO POR MÉTODOS NUCLEARES (PROFUNDIDAD SUPERFICIAL).. ASTM D6938 - 17a
LE-157-1 | 5785 | 2024-04-18 | CAJAMARCA | FÍSICOS | INDICE DE CARGA PUNTUAL | ROCAS |  | - | MÉTODO DE PRUEBA ESTÁNDAR PARA LA DETERMINACIÓN DEL PUNTO DE CARGA FUERZA ÍNDICE DE ROCA Y APLICACIÓN A ROCA. CLASIFICACIÓN DE FUERZA. ASTM-D5731 - 16
LE-157-1 | 5786 | 2024-04-18 | CAJAMARCA | FÍSICOS | LÍMITES DE ATTERBERGER | SUELO |  | - | MÉTODOS DE PRUEBA ESTÁNDAR PARA EL LÍMITE DE LÍQUIDO, EL LÍMITE DE PLÁSTICO Y EL ÍNDICE DE PLASTICIDAD DE LOS SUELOS.. ASTM D4318 - 17e1
LE-157-1 | 5787 | 2024-04-18 | CAJAMARCA | FÍSICOS | PESO ESPECÍFICO DE AGREGADO GRUESO | SUELO |  | - | MÉTODO DE ENSAYO NORMALIZADO PARA DETERMINAR LA DENSIDAD, LA DENSIDAD RELATIVA (GRAVEDAD ESPECÍFICA), Y LA ABSORCIÓN DE AGREGADOS GRUESOS.. ASTM C127 - 15
LE-157-1 | 5788 | 2024-04-18 | CAJAMARCA | FÍSICOS | PESO UNITARIO COMPACTADO Y VACIOS EN AGREGADOS | CONCRETO |  | - | MÉTODO DE PRUEBA ESTÁNDAR PARA LA DENSIDAD APARENTE (PESO UNITARIO COMPACTADO) Y VACÍOS EN EL AGREGADO. ASTM C29 / C29M - 17a
LE-157-1 | 5789 | 2024-04-18 | CAJAMARCA | FÍSICOS | PROCTOR ESTÁNDAR | SUELO |  | - | MÉTODOS DE PRUEBA ESTÁNDAR PARA LAS CARACTERÍSTICAS DE COMPACTACIÓN DE LABORATORIO DEL SUELO USANDO ESFUERZO ESTÁNDAR. ASTM D698 - 12e2
LE-157-1 | 5790 | 2024-04-18 | CAJAMARCA | FÍSICOS | PROCTOR MODIFICADO | SUELO |  | - | MÉTODOS DE PRUEBA ESTÁNDAR PARA LAS CARACTERÍSTICAS DE COMPACTACIÓN DE LABORATORIO DEL SUELO CON ESFUERZO MODIFICADO. ASTM D1557 - 12e1
LE-157-1 | 5791 | 2024-04-18 | CAJAMARCA | FÍSICOS | RESISTENCIA A COMPRESIÓN DE PROBETAS | CONCRETO |  | - | MÉTODO DE PRUEBA ESTÁNDAR PARA RESISTENCIA A COMPRESIÓN DE PROBETAS DE HORMIGÓN CILÍNDRICOS. ASTM C39 / C39M - 21
LE-194-1 | 5792 | 2024-07-01 | LIMA | QUÍMICA INSTRUMENTAL | COLOR | AGUA PARA USO Y CONSUMO HUMANO : AGUA POTABLE |  | - | COLOR. SPECTROPHOTOMETRIC - SINGLE - WAVELENGTH METHOD (PROPOSED). SMEWW-APHA-AWWA-WEF Part 2120 C, 24th Ed.
LE-194-1 | 5793 | 2024-07-01 | LIMA | QUÍMICA INSTRUMENTAL | COLOR | AGUA SALINA: AGUA DE MAR |  | - | COLOR. SPECTROPHOTOMETRIC - SINGLE - WAVELENGTH METHOD (PROPOSED). SMEWW-APHA-AWWA-WEF Part 2120 C, 24th Ed.
LE-194-1 | 5794 | 2024-07-01 | LIMA | QUÍMICA INSTRUMENTAL | CROMO VI | AGUA RESIDUAL DOMÉSTICA |  | - | CHROMIUM. COLORIMETRIC METHOD. SMEWW-APHA-AWWA-WEF Part 3500-Cr, B, 24th Ed.
LE-194-1 | 5795 | 2024-07-01 | LIMA | QUÍMICA INSTRUMENTAL | CROMO VI | AGUA SALINA: AGUA DE MAR |  | - | CHROMIUM. COLORIMETRIC METHOD. SMEWW-APHA-AWWA-WEF Part 3500-Cr, B, 24th Ed.
LE-194-1 | 5796 | 2024-07-01 | LIMA | QUÍMICA INSTRUMENTAL | DEMANDA QUÍMICA DE OXÍGENO | AGUA RESIDUAL DOMÉSTICA |  | - | CHEMICAL OXYGEN DEMAND (COD). CLOSED REFLUX, COLORIMETRIC METHOD. SMEWW-APHA-AWWA-WEF Part 5220 D, 24th Ed.
LE-194-1 | 5797 | 2024-07-01 | LIMA | QUÍMICA INSTRUMENTAL | FOSFATOS | AGUA RESIDUAL DOMÉSTICA |  | - | PHOSPHORUS. ASCORBIC ACID METHOD. SMEWW-APHA-AWWA-WEF Part 4500-P, E, 24th Ed.
LE-194-1 | 5798 | 2024-07-01 | LIMA | QUÍMICA INSTRUMENTAL | FÓSFORO TOTAL | AGUA RESIDUAL DOMÉSTICA |  | - | PHOSPHORUS. ASCORBIC ACID METHOD. SMEWW-APHA-AWWA-WEF Part 4500-P, B (item 5) y E, 24th Ed.
LE-194-1 | 5799 | 2024-07-01 | LIMA | QUÍMICA INSTRUMENTAL | FÓSFORO TOTAL | AGUA SALINA: AGUA DE MAR |  | - | PHOSPHORUS. ASCORBIC ACID METHOD. SMEWW-APHA-AWWA-WEF Part 4500-P, B (item 5) y E, 24th Ed.
LE-194-1 | 5800 | 2024-07-01 | LIMA | FISICOQUÍMICA | ACEITES Y GRASAS | AGUA PARA USO Y CONSUMO HUMANO : AGUA POTABLE |  | - | N-HEXANE EXTRACTABLE MATERIAL (HEM; OIL AND GREASE) AND SILICA GEL TREATED N-HEXANE EXTRACTABLE MATERIAL (SGT-HEM; NON-POLAR MATERIAL) BY EXTRACTION AND GRAVIMETRY. EPA 1664, Rev. B (Incluye muestreo)
LE-194-1 | 5801 | 2024-07-01 | LIMA | FISICOQUÍMICA | ACEITES Y GRASAS | AGUA RESIDUAL DOMÉSTICA |  | - | N-HEXANE EXTRACTABLE MATERIAL (HEM; OIL AND GREASE) AND SILICA GEL TREATED N-HEXANE EXTRACTABLE MATERIAL (SGT-HEM; NON-POLAR MATERIAL) BY EXTRACTION AND GRAVIMETRY. EPA 1664, Rev. B (Incluye muestreo)
LE-194-1 | 5802 | 2024-07-01 | LIMA | FISICOQUÍMICA | ACEITES Y GRASAS | AGUA SALINA: AGUA DE MAR |  | - | N-HEXANE EXTRACTABLE MATERIAL (HEM; OIL AND GREASE) AND SILICA GEL TREATED N-HEXANE EXTRACTABLE MATERIAL (SGT-HEM; NON-POLAR MATERIAL) BY EXTRACTION AND GRAVIMETRY. EPA 1664, Rev. B (Incluye muestreo)
LE-194-1 | 5803 | 2024-07-01 | LIMA | FISICOQUÍMICA | CLORO RESIDUAL | AGUA PARA USO Y CONSUMO HUMANO : AGUA POTABLE |  | - | DPD COLORIMETRIC METHOD. SMEWW-APHA-AWWA-WEF Part 4500-Cl G, 24th Ed. (Incluye muestreo)
LE-194-1 | 5804 | 2024-07-01 | LIMA | FISICOQUÍMICA | CLORO RESIDUAL | AGUA SALINA: AGUA DE MAR |  | - | DPD COLORIMETRIC METHOD. SMEWW-APHA-AWWA-WEF Part 4500-Cl G, 24th Ed. (Incluye muestreo)
LE-194-1 | 5805 | 2024-07-01 | LIMA | FISICOQUÍMICA | CLORUROS | AGUA PARA USO Y CONSUMO HUMANO : AGUA POTABLE |  | - | POTENTIOMETRIC DETERMINATION OF CHLORIDE IN AQUEOUS SAMPLES WITH ION-SELECTIVE ELECTRODE. EPA Method 9212 Revision December
LE-194-1 | 5806 | 2024-07-01 | LIMA | FISICOQUÍMICA | CLORUROS | AGUA SALINA: AGUA DE MAR |  | - | POTENTIOMETRIC DETERMINATION OF CHLORIDE IN AQUEOUS SAMPLES WITH ION-SELECTIVE ELECTRODE. EPA Method 9212 Revision December
LE-194-1 | 5807 | 2024-07-01 | LIMA | FISICOQUÍMICA | CONDUCTIVIDAD | AGUA PARA USO Y CONSUMO HUMANO : AGUA POTABLE |  | - | CONDUCTIVITY. LABORATORY METHOD. SMEWW-APHA-AWWA-WEF Part 2510 B, 24th Ed. (Incluye muestreo)
LE-194-1 | 5808 | 2024-07-01 | LIMA | FISICOQUÍMICA | CONDUCTIVIDAD | AGUA RESIDUAL DOMÉSTICA |  | - | CONDUCTIVITY. LABORATORY METHOD. SMEWW-APHA-AWWA-WEF Part 2510 B, 24th Ed. (Incluye muestreo)
LE-194-1 | 5809 | 2024-07-01 | LIMA | FISICOQUÍMICA | CONDUCTIVIDAD | AGUA SALINA: AGUA DE MAR |  | - | CONDUCTIVITY. LABORATORY METHOD. SMEWW-APHA-AWWA-WEF Part 2510 B, 24th Ed. (Incluye muestreo)
LE-194-1 | 5810 | 2024-07-01 | LIMA | FISICOQUÍMICA | DEMANDA BIOQUÍMICA DE OXÍGENO (DBO5) | AGUA RESIDUAL DOMÉSTICA |  | - | BIOCHEMICAL OXYGEN DEMAND (BOD). 5-DAY BOD TEST. SMEWW-APHA-AWWA-WEF Part 5210 B, 24th Ed
LE-194-1 | 5811 | 2024-07-01 | LIMA | FISICOQUÍMICA | DEMANDA BIOQUÍMICA DE OXÍGENO (DBO5) | AGUA SALINA: AGUA DE MAR |  | - | BIOCHEMICAL OXYGEN DEMAND (BOD). 5-DAY BOD TEST. SMEWW-APHA-AWWA-WEF Part 5210 B, 24th Ed
LE-194-1 | 5812 | 2024-07-01 | LIMA | FISICOQUÍMICA | NITRÓGENO AMONIACAL, AMONIACO | AGUA PARA USO Y CONSUMO HUMANO : AGUA POTABLE |  | - | NITROGEN (AMMONIA). AMMONIA-SELECTIVE ELECTRODE METHOD. SMEWW-APHA-AWWA-WEF Part 4500-NH3 D, 24th Ed
LE-194-1 | 5813 | 2024-07-01 | LIMA | FISICOQUÍMICA | NITRÓGENO AMONIACAL, AMONIACO | AGUA RESIDUAL DOMÉSTICA |  | - | NITROGEN (AMMONIA). AMMONIA-SELECTIVE ELECTRODE METHOD. SMEWW-APHA-AWWA-WEF Part 4500-NH3 D, 24th Ed
LE-194-1 | 5814 | 2024-07-01 | LIMA | FISICOQUÍMICA | NITRÓGENO AMONIACAL, AMONIACO | AGUA SALINA: AGUA DE MAR |  | - | NITROGEN (AMMONIA). AMMONIA-SELECTIVE ELECTRODE METHOD. SMEWW-APHA-AWWA-WEF Part 4500-NH3 D, 24th Ed
LE-194-1 | 5815 | 2024-07-01 | LIMA | FISICOQUÍMICA | OLOR | AGUA PARA USO Y CONSUMO HUMANO : AGUA POTABLE |  | - | ODOR. THRESHOLD ODOR TEST. SMEWW-APHA-AWWA-WEF Part 2150 B, 24th Ed.
LE-194-1 | 5816 | 2024-07-01 | LIMA | FISICOQUÍMICA | OXÍGENO DISUELTO | AGUA RESIDUAL DOMÉSTICA |  | - | OXYGEN (DISSOLVED). OPTICAL - PROBE METHOD. SMEWW-APHA-AWWA-WEF Part 4500-O H, 24th Ed. (Incluye muestreo)
LE-194-1 | 5817 | 2024-07-01 | LIMA | FISICOQUÍMICA | OXÍGENO DISUELTO | AGUA SALINA: AGUA DE MAR |  | - | OXYGEN (DISSOLVED). OPTICAL - PROBE METHOD. SMEWW-APHA-AWWA-WEF Part 4500-O H, 24th Ed. (Incluye muestreo)
LE-194-1 | 5818 | 2024-07-01 | LIMA | FISICOQUÍMICA | pH | AGUA PARA USO Y CONSUMO HUMANO : AGUA POTABLE |  | - | PH. ELECTROMETRIC METHOD. SMEWW-APHA-AWWA-WEF Part 4500-H+ B, 24th Ed. (Incluye muestreo)
LE-194-1 | 5819 | 2024-07-01 | LIMA | FISICOQUÍMICA | pH | AGUA RESIDUAL DOMÉSTICA |  | - | PH. ELECTROMETRIC METHOD. SMEWW-APHA-AWWA-WEF Part 4500-H+ B, 24th Ed. (Incluye muestreo)
LE-194-1 | 5820 | 2024-07-01 | LIMA | FISICOQUÍMICA | pH | AGUA SALINA: AGUA DE MAR |  | - | PH. ELECTROMETRIC METHOD. SMEWW-APHA-AWWA-WEF Part 4500-H+ B, 24th Ed. (Incluye muestreo)
LE-194-1 | 5821 | 2024-07-01 | LIMA | FISICOQUÍMICA | SABOR | AGUA PARA USO Y CONSUMO HUMANO : AGUA POTABLE |  | - | FLAVOR THRESHOLD TEST (FTT). SMEWW-APHA-AWWA-WEF Part 2160 B, 24th Ed.
LE-194-1 | 5822 | 2024-07-01 | LIMA | FISICOQUÍMICA | SALINIDAD | AGUA RESIDUAL DOMÉSTICA |  | - | SALINITY. ELECTRICAL CONDUCTIVITY METHOD. SMEWW-APHA-AWWA-WEF Part 2520 B, 24th Ed. (Incluye muestreo)
LE-194-1 | 5823 | 2024-07-01 | LIMA | FISICOQUÍMICA | SALINIDAD | AGUA SALINA: AGUA DE MAR |  | - | SALINITY. ELECTRICAL CONDUCTIVITY METHOD. SMEWW-APHA-AWWA-WEF Part 2520 B, 24th Ed. (Incluye muestreo)
LE-194-1 | 5824 | 2024-07-01 | LIMA | FISICOQUÍMICA | SÓLIDOS SEDIMENTABLES | AGUA RESIDUAL DOMÉSTICA |  | - | SOLIDS. SETTLEABLE SOLIDS. SMEWW-APHA-AWWA-WEF Part 2540 F, item A, 24th Ed.
LE-194-1 | 5825 | 2024-07-01 | LIMA | FISICOQUÍMICA | SÓLIDOS SUSPENDIDOS TOTALES | AGUA RESIDUAL DOMÉSTICA |  | - | SOLIDS. TOTAL SUSPENDED SOLIDS DRIED FROM 103 TO 105°C. SMEWW-APHA-AWWA-WEF Part 2540 D, 24th Ed.
LE-194-1 | 5826 | 2024-07-01 | LIMA | FISICOQUÍMICA | SÓLIDOS SUSPENDIDOS TOTALES | AGUA SALINA: AGUA DE MAR |  | - | SOLIDS. TOTAL SUSPENDED SOLIDS DRIED FROM 103 TO 105°C. SMEWW-APHA-AWWA-WEF Part 2540 D, 24th Ed.
LE-194-1 | 5827 | 2024-07-01 | LIMA | FISICOQUÍMICA | SÓLIDOS TOTALES DISUELTOS | AGUA PARA USO Y CONSUMO HUMANO : AGUA POTABLE |  | - | SOLIDS. TOTAL DISSOLVED SOLIDS DRIED AT 180°C. SMEWW-APHA-AWWA-WEF Part 2540 C, 24th Ed.
LE-194-1 | 5828 | 2024-07-01 | LIMA | FISICOQUÍMICA | SÓLIDOS TOTALES DISUELTOS | AGUA RESIDUAL DOMÉSTICA |  | - | SOLIDS. TOTAL DISSOLVED SOLIDS DRIED AT 180°C. SMEWW-APHA-AWWA-WEF Part 2540 C, 24th Ed.
LE-194-1 | 5829 | 2024-07-01 | LIMA | FISICOQUÍMICA | SÓLIDOS TOTALES DISUELTOS | AGUA SALINA: AGUA DE MAR |  | - | SOLIDS. TOTAL DISSOLVED SOLIDS DRIED AT 180°C. SMEWW-APHA-AWWA-WEF Part 2540 C, 24th Ed.
LE-194-1 | 5830 | 2024-07-01 | LIMA | FISICOQUÍMICA | TEMPERATURA | AGUA PARA USO Y CONSUMO HUMANO : AGUA POTABLE |  | - | TEMPERATURE. LABORATORY AND FIELD METHODS.. SMEWW-APHA-AWWA-WEF Part 2550 B, 24th Ed. (Incluye muestreo)
LE-194-1 | 5831 | 2024-07-01 | LIMA | FISICOQUÍMICA | TEMPERATURA | AGUA RESIDUAL DOMÉSTICA |  | - | TEMPERATURE. LABORATORY AND FIELD METHODS.. SMEWW-APHA-AWWA-WEF Part 2550 B, 24th Ed. (Incluye muestreo)
LE-194-1 | 5832 | 2024-07-01 | LIMA | FISICOQUÍMICA | TEMPERATURA | AGUA SALINA: AGUA DE MAR |  | - | TEMPERATURE. LABORATORY AND FIELD METHODS.. SMEWW-APHA-AWWA-WEF Part 2550 B, 24th Ed. (Incluye muestreo)
LE-194-1 | 5833 | 2024-07-01 | LIMA | FISICOQUÍMICA | TURBIDEZ | AGUA PARA USO Y CONSUMO HUMANO : AGUA POTABLE |  | - | TURBIDITY. NEPHELOMETRIC METHOD. SMEWW-APHA-AWWA-WEF Part 2130 B, 24th Ed. (Incluye muestreo)
LE-194-1 | 5834 | 2024-07-01 | LIMA | FISICOQUÍMICA | TURBIDEZ | AGUA RESIDUAL DOMÉSTICA |  | - | TURBIDITY. NEPHELOMETRIC METHOD. SMEWW-APHA-AWWA-WEF Part 2130 B, 24th Ed. (Incluye muestreo)
LE-194-1 | 5835 | 2024-07-01 | LIMA | FISICOQUÍMICA | TURBIDEZ | AGUA SALINA: AGUA DE MAR |  | - | TURBIDITY. NEPHELOMETRIC METHOD. SMEWW-APHA-AWWA-WEF Part 2130 B, 24th Ed. (Incluye muestreo)
LE-194-1 | 5836 | 2024-07-01 | LIMA | MICROBIOLÓGICAS | COLIFORMES FECALES (TERMOTOLERANTES) (NMP) | AGUA PARA USO Y CONSUMO HUMANO : AGUA POTABLE | MICROBIOLOGICO SEMI-CUANTITATIVO | - | MULTIPLE-TUBE FERMENTATION TECHNIQUE FOR MEMBERS OF THE COLIFORM GROUP. THERMOTOLERANT (FECAL) COLIFORM PROCEDURE. THERMOTOLERANT COLIFORM TEST (EC MEDIUM). SMEWW-APHA-AWWA-WEF Part 9221 E.1, 24th Ed.
LE-194-1 | 5837 | 2024-07-01 | LIMA | MICROBIOLÓGICAS | COLIFORMES FECALES (TERMOTOLERANTES) (NMP) | AGUA RESIDUAL DOMÉSTICA | MICROBIOLOGICO SEMI-CUANTITATIVO | - | MULTIPLE-TUBE FERMENTATION TECHNIQUE FOR MEMBERS OF THE COLIFORM GROUP. THERMOTOLERANT (FECAL) COLIFORM PROCEDURE. THERMOTOLERANT COLIFORM TEST (EC MEDIUM). SMEWW-APHA-AWWA-WEF Part 9221 E.1, 24th Ed.
LE-194-1 | 5838 | 2024-07-01 | LIMA | MICROBIOLÓGICAS | COLIFORMES FECALES (TERMOTOLERANTES) (NMP) | AGUA SALINA: AGUA DE MAR | MICROBIOLOGICO SEMI-CUANTITATIVO | - | MULTIPLE-TUBE FERMENTATION TECHNIQUE FOR MEMBERS OF THE COLIFORM GROUP. THERMOTOLERANT (FECAL) COLIFORM PROCEDURE. THERMOTOLERANT COLIFORM TEST (EC MEDIUM). SMEWW-APHA-AWWA-WEF Part 9221 E.1, 24th Ed.
LE-194-1 | 5839 | 2024-07-01 | LIMA | MICROBIOLÓGICAS | COLIFORMES TOTALES (NMP) | AGUA PARA USO Y CONSUMO HUMANO : AGUA POTABLE | MICROBIOLOGICO SEMI-CUANTITATIVO | - | MULTIPLE-TUBE FERMENTATION TECHNIQUE FOR MEMBERS OF THE COLIFORM GROUP. STANDARD TOTAL COLIFORM FERMENTATION TECHNIQUE. SMEWW-APHA-AWWA-WEF Part 9221 B, 24th Ed. (Excepto ítem 1. Samples)
LE-194-1 | 5840 | 2024-07-01 | LIMA | MICROBIOLÓGICAS | COLIFORMES TOTALES (NMP) | AGUA RESIDUAL DOMÉSTICA | MICROBIOLOGICO SEMI-CUANTITATIVO | - | MULTIPLE-TUBE FERMENTATION TECHNIQUE FOR MEMBERS OF THE COLIFORM GROUP. STANDARD TOTAL COLIFORM FERMENTATION TECHNIQUE. SMEWW-APHA-AWWA-WEF Part 9221 B, 24th Ed. (Excepto ítem 1. Samples)
LE-194-1 | 5841 | 2024-07-01 | LIMA | MICROBIOLÓGICAS | COLIFORMES TOTALES (NMP) | AGUA SALINA: AGUA DE MAR | MICROBIOLOGICO SEMI-CUANTITATIVO | - | MULTIPLE-TUBE FERMENTATION TECHNIQUE FOR MEMBERS OF THE COLIFORM GROUP. STANDARD TOTAL COLIFORM FERMENTATION TECHNIQUE. SMEWW-APHA-AWWA-WEF Part 9221 B, 24th Ed. (Excepto ítem 1. Samples)
LE-194-1 | 5842 | 2024-07-01 | LIMA | MICROBIOLÓGICAS | ESCHERICHIA COLI (NMP) | AGUA PARA USO Y CONSUMO HUMANO : AGUA POTABLE | MICROBIOLOGICO SEMI-CUANTITATIVO | - | MULTIPLE-TUBE FERMENTATION TECHNIQUE FOR MEMBERS OF THE COLIFORM GROUP. ESCHERICHIA COLI PROCEDURE USING FLUOROGENIC SUBSTRATE. ESCHERICHIA COLI TEST (EC-MUG MEDIUM). SMEWW-APHA-AWWA-WEF Part 9221 F 1, 24th Ed.
LE-194-1 | 5843 | 2024-07-01 | LIMA | MICROBIOLÓGICAS | HETERÓTROFOS (CONTEO EN PLACA) | AGUA PARA USO Y CONSUMO HUMANO : AGUA POTABLE | MICROBIOLOGICO CUANTITATIVO | - | HETEROTROPHIC PLATE COUNT. POUR PLATE PROCEDURE.. SMEWW-APHA-AWWA-WEF Part 9215 B, 24th Ed.
LE-216-1 | 5844 | 2024-12-18 | CHICLAYO | MECANICAS | ANÁLISIS GRANULOMÉTRICO DE UN SUELO (POR TAMIZADO) | SUELO |  | - | SUELOS. MÉTODO DE ENSAYO PARA DETERMINAR EL ANÁLISIS GRANULOMÉTRICO DE UN SUELO. NTP 339.128:1999 (revisada el 2019)
LE-216-1 | 5845 | 2024-12-18 | CHICLAYO | MECANICAS | CLASIFICACIÓN DE SUELOS BASADO EN LA DETERMINACIÓN EN EL LABORATORIO DE LA DISTRIBUCIÓN DEL TAMAÑO DE PARTÍCULAS, EL LÍMITE LÍQUIDO Y EL ÍNDICE PLÁSTICO. | SUELO |  | - | SUELOS. MÉTODO PARA LA CLASIFICACIÓN DE SUELOS PARA USO EN VÍAS DE TRANSPORTE. NTP 339.135 1999 (revisada el 2019)
LE-216-1 | 5846 | 2024-12-18 | CHICLAYO | MECANICAS | CLASIFICACIÓN DE SUELOS BASADO EN LA DETERMINACIÓN EN EL LABORATORIO DE LAS CARACTERÍSTICAS DE GRANULOMETRÍA, EL LÍMITE LÍQUIDO Y EL ÍNDICE PLÁSTICO. | SUELO |  | - | SUELOS. MÉTODO PARA LA CLASIFICACIÓN DE SUELOS CON PROPÓSITOS DE INGENIERÍA (SISTEMA UNIFICADO DE CLASIFICACIÓN DE SUELOS, SUCS). NTP 339.134:1999 (revisada el 2019)
LE-216-1 | 5847 | 2024-12-18 | CHICLAYO | MECANICAS | COMPACTACIÓN DE SUELOS EN LABORATORIO UTILIZANDO ESFUERZO MODIFICADO | SUELO |  | - | STANDARD TEST METHODS FOR LABORATORY COMPACTION CHARACTERISTICS OF SOIL USING MODIFIED EFFORT (56,000 FT-LBF/FT3 (2,700 KN-M/M3)). ASTM D1557 - 12 (Reapproved 2021)
LE-216-1 | 5848 | 2024-12-18 | CHICLAYO | MECANICAS | CONTENIDO DE HUMEDAD DE UN SUELO | SUELO |  | - | SUELOS. MÉTODO DE ENSAYO PARA DETERMINAR EL CONTENIDO DE HUMEDAD DE UN SUELO. NTP 339.127:1998 (revisada el 2019)
LE-216-1 | 5849 | 2024-12-18 | CHICLAYO | MECANICAS | CORRECCIÓN DE LOS PESOS UNITARIOS Y LOS CONTENIDOS DE AGUA DE SUELOS QUE CONTIENEN PARTÍCULAS DE GRAN TAMAÑO | SUELO |  | - | STANDARD PRACTICE FOR CORRECTION OF UNIT WEIGHT AND WATER CONTENT FOR SOILS CONTAINING OVERSIZE PARTICLES. ASTM D4718/D4718M-15 (Reapproved 2023)
LE-216-1 | 5850 | 2024-12-18 | CHICLAYO | MECANICAS | DETERMINAR EL ANÁLISIS GRANULOMÉTRICO DE AGREGADOS | AGREGADO FINO Y GRUESO |  | - | STANDARD TEST METHOD FOR SIEVE ANALYSIS OF FINE AND COARSE AGGREGATES. ASTM C136/C136M - 19
LE-216-1 | 5851 | 2024-12-18 | CHICLAYO | MECANICAS | LÍMITE LÍQUIDO, LÍMITE PLÁSTICO E ÍNDICE DE PLASTICIDAD | SUELO |  | - | SUELOS. MÉTODO DE ENSAYO PARA DETERMINAR EL LÍMITE LÍQUIDO, LÍMITE PLÁSTICO E ÍNDICE DE PLASTICIDAD. NTP 339.129:1999 (revisada el 2019)
LE-216-1 | 5852 | 2024-12-18 | CHICLAYO | MECANICAS | RESISTENCIA A LA COMPRESIÓN DEL CONCRETO EN MUESTRAS CILÍNDRICAS | ESPECÍMENES CILÍNDRICOS DE CONCRETO |  | - | CONCRETO. MÉTODO DE ENSAYO NORMALIZADO PARA LA DETERMINACIÓN DE LA RESISTENCIA A LA COMPRESIÓN DEL CONCRETO EN MUESTRAS CILÍNDRICAS.. NTP 339.034:2021
LE-168-1 | 5853 | 2022-01-05 | LIMA | FÍSICOS | ENSAYO DE RESISTENCIA A COMPRESIÓN DE TESTIGOS CILÍNDRICOS DE CONCRETO | TESTIGOS CILÍNDRICOS DE CONCRETO |  | - | STANDARD TEST METHOD FOR COMPRESSIVE STRENGHT OF CYLINDRICAL CONCRETE ESPECIMEN. ASTM C39/C39M-21
LE-107-1 | 5854 | 2024-03-20 | PISCO | MECANICAS | ENSAYO DE DOBLADO | PRODUCTOS DE ACERO |  | - | MÉTODOS DE ENSAYO NORMALIZADOS PARA ENSAYOS DE DOBLADO DE MATERIAL POR DUCTILIDAD.. ASTM E290-22
LE-107-1 | 5855 | 2024-03-20 | PISCO | MECANICAS | ENSAYO DE DUREZA ROCKWELL | PRODUCTOS DE ACERO |  | - | MÉTODOS DE ENSAYO NORMALIZADOS PARA DUREZA ROCKWELL DE MATERIALES METÁLICOS. ASTM E18-24
LE-107-1 | 5856 | 2024-03-20 | PISCO | MECANICAS | ENSAYO DE TRACCIÓN | PRODUCTOS DE ACERO |  | - | MÉTODOS DE ENSAYO NORMALIZADOS Y DEFINICIONES PARA ENSAYOS MECÁNICOS DE PRODUCTOS DE ACERO.. ASTM A370-24
LE-107-1 | 5857 | 2024-03-20 | PISCO | MECANICAS | ENSAYO DE TRACCIÓN | PRODUCTOS DE ACERO |  | - | MÉTODOS DE ENSAYO NORMALIZADOS PARA ENSAYOS DE TRACCIÓN DE MATERIALES METÁLICOS. ASTM E8/E8M - 24
LE-107-1 | 5858 | 2024-03-20 | PISCO | MECANICAS | ENSAYO DE TRACCIÓN | PRODUCTOS DE ACERO |  | - | PRODUCTOS DE ACERO. MÉTODOS NORMALIZADOS PARA ENSAYOS MECÁNICOS. NTP 350.405:2019
LE-107-1 | 5859 | 2024-03-20 | PISCO | MECANICAS | MEDICIONES DE LAS CORRUGAS | BARRAS CORRUGADAS O BARRAS PARA REFUERZO DE CONCRETO |  | - | ESPECIFICACIÓN NORMALIZADA PARA BARRAS CORRUGADAS Y LISAS DE ACERO AL CARBONO PARA REFUERZO DE CONCRETO. ASTM A615/A615M-24
LE-107-1 | 5860 | 2024-03-20 | PISCO | MECANICAS | MEDICIONES DE LAS CORRUGAS | BARRAS CORRUGADAS O BARRAS PARA REFUERZO DE CONCRETO |  | - | ESPECIFICACIÓN NORMALIZADA PARA BARRAS CORRUGADAS Y LISAS DE ACERO DE BAJA ALEACIÓN PARA REFUERZO DE CONCRETO.. ASTM A706/A706M-24
LE-107-1 | 5861 | 2024-03-20 | PISCO | MECANICAS | MEDICIONES DE LAS CORRUGAS | BARRAS CORRUGADAS O BARRAS PARA REFUERZO DE CONCRETO |  | - | PRODUCTOS DE ACERO. BARRAS DE ACERO DE BAJA ALEACIÓN, SOLDABLES Y CORRUGADAS, PARA REFUERZO DE CONCRETO ARMADO. REQUISITOS.. NTP 339.186:2018
LE-107-1 | 5862 | 2024-03-20 | PISCO | MECANICAS | MEDICIONES DE LAS CORRUGAS | BARRAS CORRUGADAS O BARRAS PARA REFUERZO DE CONCRETO |  | - | PRODUCTOS DE ACERO. BARRAS DE ACERO AL CARBONO, CORRUGADAS, PARA REFUERZO DE CONCRETO ARMADO. REQUISITOS.. NTP 341.031:2018
LE-107-1 | 5863 | 2024-03-20 | PISCO | MECANICAS | PESO MÉTRICO O LINEAL | BARRAS CORRUGADAS O BARRAS PARA REFUERZO DE CONCRETO |  | - | ESPECIFICACIÓN NORMALIZADA PARA BARRAS CORRUGADAS Y LISAS DE ACERO AL CARBONO PARA REFUERZO DE CONCRETO.. ASTM A615/A615M-24
LE-107-1 | 5864 | 2024-03-20 | PISCO | MECANICAS | PESO MÉTRICO O LINEAL | BARRAS CORRUGADAS O BARRAS PARA REFUERZO DE CONCRETO |  | - | ESPECIFICACIÓN NORMALIZADA PARA BARRAS CORRUGADAS Y LISAS DE ACERO DE BAJA ALEACIÓN PARA REFUERZO DE CONCRETO.. ASTM A706/A706M-24
LE-107-1 | 5865 | 2024-03-20 | PISCO | MECANICAS | PESO MÉTRICO O LINEAL | BARRAS CORRUGADAS O BARRAS PARA REFUERZO DE CONCRETO |  | - | PRODUCTOS DE ACERO. BARRAS DE ACERO DE BAJA ALEACIÓN, SOLDABLES Y CORRUGADAS, PARA REFUERZO DE CONCRETO ARMADO. REQUISITOS.. NTP 339.186:2018
LE-107-1 | 5866 | 2024-03-20 | PISCO | MECANICAS | PESO MÉTRICO O LINEAL | BARRAS CORRUGADAS O BARRAS PARA REFUERZO DE CONCRETO |  | - | PRODUCTOS DE ACERO. BARRAS DE ACERO AL CARBONO, CORRUGADAS, PARA REFUERZO DE CONCRETO ARMADO. REQUISITOS.. NTP 341.031:2018
LE-107-1 | 5867 | 2024-03-20 | PISCO | QUÍMICAS | ANÁLISIS QUÍMICO DE ACERO | PRODUCTOS DE ACERO |  | - | MÉTODO DE ENSAYO NORMALIZADO PARA ANÁLISIS DE ACEROS AL CARBONO Y DE BAJA ALEACIÓN POR ESPECTROMETRÍA DE EMISIÓN ATÓMICA A LA CHISPA. ASTM E415-21
LE-207-1 | 5868 | 2023-05-11 | AREQUIPA | MICROBIOLÓGICAS | DETECCIÓN DE LISTERIA MONOCYTOGENES | CARNES Y PRODUCTOS CÁRNICOS | MICROBIOLOGICO CUALITATIVO | - | MICROBIOLOGY OF THE FOOD CHAIN HORIZONTAL METHOD FOR THE DETECTION AND ENUMERATION OF LISTERIA MONOCYTOGENES AND OF LISTERIA SPP. PART 1: DETECTION METHOD.. ISO 11290-1:2017 (Excepto 9.5.1.2 y 9.5.3)
LE-207-1 | 5869 | 2023-05-11 | AREQUIPA | MICROBIOLÓGICAS | DETECCIÓN DE LISTERIA MONOCYTOGENES | FRUTAS, HORTALIZAS, FRUTOS SECOS Y OTROS VEGETALES | MICROBIOLOGICO CUALITATIVO | - | MICROBIOLOGY OF THE FOOD CHAIN HORIZONTAL METHOD FOR THE DETECTION AND ENUMERATION OF LISTERIA MONOCYTOGENES AND OF LISTERIA SPP. PART 1: DETECTION METHOD.. ISO 11290-1:2017 (Excepto 9.5.1.2 y 9.5.3)
LE-207-1 | 5870 | 2023-05-11 | AREQUIPA | MICROBIOLÓGICAS | DETECCIÓN DE LISTERIA MONOCYTOGENES | QUESOS MADURADOS (CAMEMBERT, BRIE, ROQUEFORT, GORGONZOLA, CUARTIROLLO, CAJAMARCA, TILSIT, ANDINO, MAJES, CHARACATO, SABANDÍA, DAMBO, EDAM, PARIA, EMMENTAL, GRUYERE, CHEDDAR, PROVOLONE, AMAZÓNICO, PARMESANO, OTROS) | MICROBIOLOGICO CUALITATIVO | - | MICROBIOLOGY OF THE FOOD CHAIN HORIZONTAL METHOD FOR THE DETECTION AND ENUMERATION OF LISTERIA MONOCYTOGENES AND OF LISTERIA SPP. PART 1: DETECTION METHOD.. ISO 11290-1:2017 (Excepto 9.5.1.2 y 9.5.3)
LE-207-1 | 5871 | 2023-05-11 | AREQUIPA | MICROBIOLÓGICAS | DETECCIÓN DE LISTERIA MONOCYTOGENES | QUESOS NO MADURADOS (QUESO FRESCO, MANTECOSO, RICOTTA, CABAÑA, CREMA, PETIT SUISSE, MOZARELLA, UCAYALINO, OTROS). | MICROBIOLOGICO CUALITATIVO | - | MICROBIOLOGY OF THE FOOD CHAIN HORIZONTAL METHOD FOR THE DETECTION AND ENUMERATION OF LISTERIA MONOCYTOGENES AND OF LISTERIA SPP. PART 1: DETECTION METHOD.. ISO 11290-1:2017 (Excepto 9.5.1.2 y 9.5.3)
LE-207-1 | 5872 | 2023-05-11 | AREQUIPA | MICROBIOLÓGICAS | DETECCIÓN DE SALMONELLA spp. | ALIMENTOS ELABORADOS | MICROBIOLOGICO CUALITATIVO | - | MICROBIOLOGY OF THE FOOD CHAIN -- HORIZONTAL METHOD FOR THE DETECTION, ENUMERATION AND SEROTYPING OF SALMONELLA -- PART 1: DETECTION OF SALMONELLA SPP./ AMENDMENT 1: BROADER RANGE OF INCUBATION TEMPERATURES, AMENDMENT TO THE STATUS OF ANNEX D, AND CORRECTION OF THE COMPOSITION OF MSVR AND SC.. ISO 6579:1 2017 (Excepto ítem 9.3.3; 9.4.3 y Anexo D) /Amd.1:2020
LE-207-1 | 5873 | 2023-05-11 | AREQUIPA | MICROBIOLÓGICAS | DETECCIÓN DE SALMONELLA spp. | CARNES Y PRODUCTOS CÁRNICOS | MICROBIOLOGICO CUALITATIVO | - | MICROBIOLOGY OF THE FOOD CHAIN -- HORIZONTAL METHOD FOR THE DETECTION, ENUMERATION AND SEROTYPING OF SALMONELLA -- PART 1: DETECTION OF SALMONELLA SPP./ AMENDMENT 1: BROADER RANGE OF INCUBATION TEMPERATURES, AMENDMENT TO THE STATUS OF ANNEX D, AND CORRECTION OF THE COMPOSITION OF MSVR AND SC.. ISO 6579:1 2017 (Excepto ítem 9.3.3; 9.4.3 y Anexo D) /Amd.1:2020
LE-207-1 | 5874 | 2023-05-11 | AREQUIPA | MICROBIOLÓGICAS | DETECCIÓN DE SALMONELLA spp. | ESPECIAS, CONDIMENTOS Y SALSAS | MICROBIOLOGICO CUALITATIVO | - | MICROBIOLOGY OF THE FOOD CHAIN -- HORIZONTAL METHOD FOR THE DETECTION, ENUMERATION AND SEROTYPING OF SALMONELLA -- PART 1: DETECTION OF SALMONELLA SPP./ AMENDMENT 1: BROADER RANGE OF INCUBATION TEMPERATURES, AMENDMENT TO THE STATUS OF ANNEX D, AND CORRECTION OF THE COMPOSITION OF MSVR AND SC.. ISO 6579:1 2017 (Excepto ítem 9.3.3; 9.4.3 y Anexo D) /Amd.1:2020
LE-207-1 | 5875 | 2023-05-11 | AREQUIPA | MICROBIOLÓGICAS | DETECCIÓN DE SALMONELLA spp. | FRUTAS, HORTALIZAS, FRUTOS SECOS Y OTROS VEGETALES | MICROBIOLOGICO CUALITATIVO | - | MICROBIOLOGY OF THE FOOD CHAIN -- HORIZONTAL METHOD FOR THE DETECTION, ENUMERATION AND SEROTYPING OF SALMONELLA -- PART 1: DETECTION OF SALMONELLA SPP./ AMENDMENT 1: BROADER RANGE OF INCUBATION TEMPERATURES, AMENDMENT TO THE STATUS OF ANNEX D, AND CORRECTION OF THE COMPOSITION OF MSVR AND SC.. ISO 6579:1 2017 (Excepto ítem 9.3.3; 9.4.3 y Anexo D) /Amd.1:2020
LE-207-1 | 5876 | 2023-05-11 | AREQUIPA | MICROBIOLÓGICAS | DETECCIÓN DE SALMONELLA spp. | GRANOS DE CEREALES, LEGUMINOSAS, QUENOPODIACEAS Y DERIVADOS (HARINAS Y OTROS) | MICROBIOLOGICO CUALITATIVO | - | MICROBIOLOGY OF THE FOOD CHAIN -- HORIZONTAL METHOD FOR THE DETECTION, ENUMERATION AND SEROTYPING OF SALMONELLA -- PART 1: DETECTION OF SALMONELLA SPP./ AMENDMENT 1: BROADER RANGE OF INCUBATION TEMPERATURES, AMENDMENT TO THE STATUS OF ANNEX D, AND CORRECTION OF THE COMPOSITION OF MSVR AND SC.. ISO 6579:1 2017 (Excepto ítem 9.3.3; 9.4.3 y Anexo D) /Amd.1:2020
LE-207-1 | 5877 | 2023-05-11 | AREQUIPA | MICROBIOLÓGICAS | DETECCIÓN DE SALMONELLA spp. | HUEVOS Y OVOPRODUCTOS | MICROBIOLOGICO CUALITATIVO | - | MICROBIOLOGY OF THE FOOD CHAIN -- HORIZONTAL METHOD FOR THE DETECTION, ENUMERATION AND SEROTYPING OF SALMONELLA -- PART 1: DETECTION OF SALMONELLA SPP./ AMENDMENT 1: BROADER RANGE OF INCUBATION TEMPERATURES, AMENDMENT TO THE STATUS OF ANNEX D, AND CORRECTION OF THE COMPOSITION OF MSVR AND SC.. ISO 6579:1 2017 (Excepto ítem 9.3.3; 9.4.3 y Anexo D) /Amd.1:2020
LE-207-1 | 5878 | 2023-05-11 | AREQUIPA | MICROBIOLÓGICAS | DETECCIÓN DE SALMONELLA spp. | PRODUCTO COCIDO DE CONSUMO DIRECTO, COMO EXTRUÍDOS, EXPANDIDOS, HOJUELAS INSTANTANEAS, OTROS. | MICROBIOLOGICO CUALITATIVO | - | MICROBIOLOGY OF THE FOOD CHAIN -- HORIZONTAL METHOD FOR THE DETECTION, ENUMERATION AND SEROTYPING OF SALMONELLA -- PART 1: DETECTION OF SALMONELLA SPP./ AMENDMENT 1: BROADER RANGE OF INCUBATION TEMPERATURES, AMENDMENT TO THE STATUS OF ANNEX D, AND CORRECTION OF THE COMPOSITION OF MSVR AND SC.. ISO 6579:1 2017 (Excepto ítem 9.3.3; 9.4.3 y Anexo D) /Amd.1:2020
LE-207-1 | 5879 | 2023-05-11 | AREQUIPA | MICROBIOLÓGICAS | DETECCIÓN DE SALMONELLA spp. | PRODUCTOS COCIDOS DE RECONSTITUCIÓN INSTANTÁNEA COMO ENRIQUECIDOS LÁCTEOS, SUSTITUTOS LÁCTEOS, MEZCLAS FORTIFICADAS, OTROS. | MICROBIOLOGICO CUALITATIVO | - | MICROBIOLOGY OF THE FOOD CHAIN -- HORIZONTAL METHOD FOR THE DETECTION, ENUMERATION AND SEROTYPING OF SALMONELLA -- PART 1: DETECTION OF SALMONELLA SPP./ AMENDMENT 1: BROADER RANGE OF INCUBATION TEMPERATURES, AMENDMENT TO THE STATUS OF ANNEX D, AND CORRECTION OF THE COMPOSITION OF MSVR AND SC.. ISO 6579:1 2017 (Excepto ítem 9.3.3; 9.4.3 y Anexo D) /Amd.1:2020
LE-207-1 | 5880 | 2023-05-11 | AREQUIPA | MICROBIOLÓGICAS | DETECCIÓN DE SALMONELLA spp. | PRODUCTOS CRUDOS DESHIDRATADOS Y PRECOCIDOS QUE REQUIEREN COCCIÓN COMO HOJUELAS, HARINAS Y OTROS. | MICROBIOLOGICO CUALITATIVO | - | MICROBIOLOGY OF THE FOOD CHAIN -- HORIZONTAL METHOD FOR THE DETECTION, ENUMERATION AND SEROTYPING OF SALMONELLA -- PART 1: DETECTION OF SALMONELLA SPP./ AMENDMENT 1: BROADER RANGE OF INCUBATION TEMPERATURES, AMENDMENT TO THE STATUS OF ANNEX D, AND CORRECTION OF THE COMPOSITION OF MSVR AND SC.. ISO 6579:1 2017 (Excepto ítem 9.3.3; 9.4.3 y Anexo D) /Amd.1:2020
LE-207-1 | 5881 | 2023-05-11 | AREQUIPA | MICROBIOLÓGICAS | DETECCIÓN DE SALMONELLA spp. | PRODUCTOS DE CONFITERÍA | MICROBIOLOGICO CUALITATIVO | - | MICROBIOLOGY OF THE FOOD CHAIN -- HORIZONTAL METHOD FOR THE DETECTION, ENUMERATION AND SEROTYPING OF SALMONELLA -- PART 1: DETECTION OF SALMONELLA SPP./ AMENDMENT 1: BROADER RANGE OF INCUBATION TEMPERATURES, AMENDMENT TO THE STATUS OF ANNEX D, AND CORRECTION OF THE COMPOSITION OF MSVR AND SC.. ISO 6579:1 2017 (Excepto ítem 9.3.3; 9.4.3 y Anexo D) /Amd.1:2020
LE-207-1 | 5882 | 2023-05-11 | AREQUIPA | MICROBIOLÓGICAS | DETECCIÓN DE SALMONELLA spp. | PRODUCTOS DESHIDRATADOS: LIOFILIZADOS O CONCENTRADOS Y MEZCLAS | MICROBIOLOGICO CUALITATIVO | - | MICROBIOLOGY OF THE FOOD CHAIN -- HORIZONTAL METHOD FOR THE DETECTION, ENUMERATION AND SEROTYPING OF SALMONELLA -- PART 1: DETECTION OF SALMONELLA SPP./ AMENDMENT 1: BROADER RANGE OF INCUBATION TEMPERATURES, AMENDMENT TO THE STATUS OF ANNEX D, AND CORRECTION OF THE COMPOSITION OF MSVR AND SC.. ISO 6579:1 2017 (Excepto ítem 9.3.3; 9.4.3 y Anexo D) /Amd.1:2020
LE-207-1 | 5883 | 2023-05-11 | AREQUIPA | MICROBIOLÓGICAS | DETECCIÓN DE SALMONELLA spp. | PRODUCTOS QUE NO REQUIEREN REFRIGERACIÓN, CON O SIN RELLENO Y/O COBERTURA (PAN, GALLETAS, PANES ENRIQUECIDOS O FORTIFICADOS, TOSTADAS, BIZCOCHOS, PANETÓN, QUEQUES, OBLEAS, PRE-PIZZAS, OTROS). | MICROBIOLOGICO CUALITATIVO | - | MICROBIOLOGY OF THE FOOD CHAIN -- HORIZONTAL METHOD FOR THE DETECTION, ENUMERATION AND SEROTYPING OF SALMONELLA -- PART 1: DETECTION OF SALMONELLA SPP./ AMENDMENT 1: BROADER RANGE OF INCUBATION TEMPERATURES, AMENDMENT TO THE STATUS OF ANNEX D, AND CORRECTION OF THE COMPOSITION OF MSVR AND SC.. ISO 6579:1 2017 (Excepto ítem 9.3.3; 9.4.3 y Anexo D) /Amd.1:2020
LE-207-1 | 5884 | 2023-05-11 | AREQUIPA | MICROBIOLÓGICAS | DETECCIÓN DE SALMONELLA spp. | PRODUCTOS QUE REQUIEREN REFRIGERACIÓN CON O SIN RELLENO Y/O COBERTURA (PASTELES, TORTAS, TARTAS, EMPANADAS, PIZZAS, OTROS). | MICROBIOLOGICO CUALITATIVO | - | MICROBIOLOGY OF THE FOOD CHAIN -- HORIZONTAL METHOD FOR THE DETECTION, ENUMERATION AND SEROTYPING OF SALMONELLA -- PART 1: DETECTION OF SALMONELLA SPP./ AMENDMENT 1: BROADER RANGE OF INCUBATION TEMPERATURES, AMENDMENT TO THE STATUS OF ANNEX D, AND CORRECTION OF THE COMPOSITION OF MSVR AND SC.. ISO 6579:1 2017 (Excepto ítem 9.3.3; 9.4.3 y Anexo D) /Amd.1:2020
LE-207-1 | 5885 | 2023-05-11 | AREQUIPA | MICROBIOLÓGICAS | DETECCIÓN DE SALMONELLA spp. | QUESOS MADURADOS (CAMEMBERT, BRIE, ROQUEFORT, GORGONZOLA, CUARTIROLLO, CAJAMARCA, TILSIT, ANDINO, MAJES, CHARACATO, SABANDÍA, DAMBO, EDAM, PARIA, EMMENTAL, GRUYERE, CHEDDAR, PROVOLONE, AMAZÓNICO, PARMESANO, OTROS) | MICROBIOLOGICO CUALITATIVO | - | MICROBIOLOGY OF THE FOOD CHAIN -- HORIZONTAL METHOD FOR THE DETECTION, ENUMERATION AND SEROTYPING OF SALMONELLA -- PART 1: DETECTION OF SALMONELLA SPP./ AMENDMENT 1: BROADER RANGE OF INCUBATION TEMPERATURES, AMENDMENT TO THE STATUS OF ANNEX D, AND CORRECTION OF THE COMPOSITION OF MSVR AND SC.. ISO 6579:1 2017 (Excepto ítem 9.3.3; 9.4.3 y Anexo D) /Amd.1:2020
LE-207-1 | 5886 | 2023-05-11 | AREQUIPA | MICROBIOLÓGICAS | DETECCIÓN DE SALMONELLA spp. | QUESOS NO MADURADOS (QUESO FRESCO, MANTECOSO, RICOTTA, CABAÑA, CREMA, PETIT SUISSE, MOZARELLA, UCAYALINO, OTROS). | MICROBIOLOGICO CUALITATIVO | - | MICROBIOLOGY OF THE FOOD CHAIN -- HORIZONTAL METHOD FOR THE DETECTION, ENUMERATION AND SEROTYPING OF SALMONELLA -- PART 1: DETECTION OF SALMONELLA SPP./ AMENDMENT 1: BROADER RANGE OF INCUBATION TEMPERATURES, AMENDMENT TO THE STATUS OF ANNEX D, AND CORRECTION OF THE COMPOSITION OF MSVR AND SC.. ISO 6579:1 2017 (Excepto ítem 9.3.3; 9.4.3 y Anexo D) /Amd.1:2020
LE-207-1 | 5887 | 2023-05-11 | AREQUIPA | MICROBIOLÓGICAS | NUMERACIÓN DE COLIFORMES | ALIMENTOS ELABORADOS | MICROBIOLOGICO SEMI-CUANTITATIVO | - | MICROBIOLOGY OF FOOD AND ANIMAL FEEDING STUFFS -- HORIZONTAL METHOD FOR THE DETECTION AND ENUMERATION OF COLIFORMS -- MOST PROBABLE NUMBER TECHNIQUE.. ISO 4831:2006. Excepto ítem 9.1.
LE-207-1 | 5888 | 2023-05-11 | AREQUIPA | MICROBIOLÓGICAS | NUMERACIÓN DE COLIFORMES | BEBIDAS | MICROBIOLOGICO SEMI-CUANTITATIVO | - | MICROBIOLOGY OF FOOD AND ANIMAL FEEDING STUFFS -- HORIZONTAL METHOD FOR THE DETECTION AND ENUMERATION OF COLIFORMS -- MOST PROBABLE NUMBER TECHNIQUE.. ISO 4831:2006. Excepto ítem 9.1.
LE-207-1 | 5889 | 2023-05-11 | AREQUIPA | MICROBIOLÓGICAS | NUMERACIÓN DE COLIFORMES | ESPECIAS, CONDIMENTOS Y SALSAS | MICROBIOLOGICO SEMI-CUANTITATIVO | - | MICROBIOLOGY OF FOOD AND ANIMAL FEEDING STUFFS -- HORIZONTAL METHOD FOR THE DETECTION AND ENUMERATION OF COLIFORMS -- MOST PROBABLE NUMBER TECHNIQUE.. ISO 4831:2006. Excepto ítem 9.1.
LE-207-1 | 5890 | 2023-05-11 | AREQUIPA | MICROBIOLÓGICAS | NUMERACIÓN DE COLIFORMES | GRANOS DE CEREALES, LEGUMINOSAS, QUENOPODIACEAS Y DERIVADOS (HARINAS Y OTROS) | MICROBIOLOGICO SEMI-CUANTITATIVO | - | MICROBIOLOGY OF FOOD AND ANIMAL FEEDING STUFFS -- HORIZONTAL METHOD FOR THE DETECTION AND ENUMERATION OF COLIFORMS -- MOST PROBABLE NUMBER TECHNIQUE.. ISO 4831:2006. Excepto ítem 9.1.
LE-207-1 | 5891 | 2023-05-11 | AREQUIPA | MICROBIOLÓGICAS | NUMERACIÓN DE COLIFORMES | HUEVOS Y OVOPRODUCTOS | MICROBIOLOGICO SEMI-CUANTITATIVO | - | MICROBIOLOGY OF FOOD AND ANIMAL FEEDING STUFFS -- HORIZONTAL METHOD FOR THE DETECTION AND ENUMERATION OF COLIFORMS -- MOST PROBABLE NUMBER TECHNIQUE.. ISO 4831:2006. Excepto ítem 9.1.
LE-207-1 | 5892 | 2023-05-11 | AREQUIPA | MICROBIOLÓGICAS | NUMERACIÓN DE COLIFORMES | LECHES FERMENTADAS Y ACIDIFICADAS (YOGURT, LECHE CULTIVADA, CUAJADA, OTROS). | MICROBIOLOGICO SEMI-CUANTITATIVO | - | MICROBIOLOGY OF FOOD AND ANIMAL FEEDING STUFFS -- HORIZONTAL METHOD FOR THE DETECTION AND ENUMERATION OF COLIFORMS -- MOST PROBABLE NUMBER TECHNIQUE.. ISO 4831:2006. Excepto ítem 9.1.
LE-207-1 | 5893 | 2023-05-11 | AREQUIPA | MICROBIOLÓGICAS | NUMERACIÓN DE COLIFORMES | PRODUCTO COCIDO DE CONSUMO DIRECTO, COMO EXTRUÍDOS, EXPANDIDOS, HOJUELAS INSTANTANEAS, OTROS. | MICROBIOLOGICO SEMI-CUANTITATIVO | - | MICROBIOLOGY OF FOOD AND ANIMAL FEEDING STUFFS -- HORIZONTAL METHOD FOR THE DETECTION AND ENUMERATION OF COLIFORMS -- MOST PROBABLE NUMBER TECHNIQUE.. ISO 4831:2006. Excepto ítem 9.1.
LE-207-1 | 5894 | 2023-05-11 | AREQUIPA | MICROBIOLÓGICAS | NUMERACIÓN DE COLIFORMES | PRODUCTOS COCIDOS DE RECONSTITUCIÓN INSTANTÁNEA COMO ENRIQUECIDOS LÁCTEOS, SUSTITUTOS LÁCTEOS, MEZCLAS FORTIFICADAS, OTROS. | MICROBIOLOGICO SEMI-CUANTITATIVO | - | MICROBIOLOGY OF FOOD AND ANIMAL FEEDING STUFFS -- HORIZONTAL METHOD FOR THE DETECTION AND ENUMERATION OF COLIFORMS -- MOST PROBABLE NUMBER TECHNIQUE.. ISO 4831:2006. Excepto ítem 9.1.
LE-207-1 | 5895 | 2023-05-11 | AREQUIPA | MICROBIOLÓGICAS | NUMERACIÓN DE COLIFORMES | PRODUCTOS CRUDOS, DESHIDRATADOS y PRECOCIDOS QUE REQUIEREN COCCIÓN, COMO HOJUELAS, HARINAS, OTROS. | MICROBIOLOGICO SEMI-CUANTITATIVO | - | MICROBIOLOGY OF FOOD AND ANIMAL FEEDING STUFFS -- HORIZONTAL METHOD FOR THE DETECTION AND ENUMERATION OF COLIFORMS -- MOST PROBABLE NUMBER TECHNIQUE.. ISO 4831:2006. Excepto ítem 9.1.
LE-207-1 | 5896 | 2023-05-11 | AREQUIPA | MICROBIOLÓGICAS | NUMERACIÓN DE COLIFORMES | PRODUCTOS DESHIDRATADOS: LIOFILIZADOS O CONCENTRADOS Y MEZCLAS | MICROBIOLOGICO SEMI-CUANTITATIVO | - | MICROBIOLOGY OF FOOD AND ANIMAL FEEDING STUFFS -- HORIZONTAL METHOD FOR THE DETECTION AND ENUMERATION OF COLIFORMS -- MOST PROBABLE NUMBER TECHNIQUE.. ISO 4831:2006. Excepto ítem 9.1.
LE-207-1 | 5897 | 2023-05-11 | AREQUIPA | MICROBIOLÓGICAS | NUMERACIÓN DE COLIFORMES | QUESOS MADURADOS (CAMEMBERT, BRIE, ROQUEFORT, GORGONZOLA, CUARTIROLLO, CAJAMARCA, TILSIT, ANDINO, MAJES, CHARACATO, SABANDÍA, DAMBO, EDAM, PARIA, EMMENTAL, GRUYERE, CHEDDAR, PROVOLONE, AMAZÓNICO, PARMESANO, OTROS) | MICROBIOLOGICO SEMI-CUANTITATIVO | - | MICROBIOLOGY OF FOOD AND ANIMAL FEEDING STUFFS -- HORIZONTAL METHOD FOR THE DETECTION AND ENUMERATION OF COLIFORMS -- MOST PROBABLE NUMBER TECHNIQUE.. ISO 4831:2006. Excepto ítem 9.1.
LE-207-1 | 5898 | 2023-05-11 | AREQUIPA | MICROBIOLÓGICAS | NUMERACIÓN DE COLIFORMES | QUESOS NO MADURADOS (QUESO FRESCO, MANTECOSO, RICOTTA, CABAÑA, CREMA, PETIT SUISSE, MOZARELLA, UCAYALINO, OTROS). | MICROBIOLOGICO SEMI-CUANTITATIVO | - | MICROBIOLOGY OF FOOD AND ANIMAL FEEDING STUFFS -- HORIZONTAL METHOD FOR THE DETECTION AND ENUMERATION OF COLIFORMS -- MOST PROBABLE NUMBER TECHNIQUE.. ISO 4831:2006. Excepto ítem 9.1.
LE-207-1 | 5899 | 2023-05-11 | AREQUIPA | MICROBIOLÓGICAS | NUMERACIÓN DE ESCHERICHIA COLI | ALIMENTOS ELABORADOS | MICROBIOLOGICO SEMI-CUANTITATIVO | - | MICROBIOLOGY OF THE FOOD CHAIN - HORIZONTAL METHOD FOR THE ENUMERATION OF BETA GLUCURONIDASE -POSITIVE ESCHERICHIA COLI - PART 3: DETECTION AND MOST PROBABLE NUMBER TECHNIQUE USING 5-BROMO-4-CHLORO-3-INDOLYL-B-D-GLUCURONIDE.. ISO 16649-3 (Excepto 4.1, 9.1, 10.1). Corrected version 2016-12-15
LE-207-1 | 5900 | 2023-05-11 | AREQUIPA | MICROBIOLÓGICAS | NUMERACIÓN DE ESCHERICHIA COLI | AZÚCARES, MIELES Y PRODUCTOS SIMILARES | MICROBIOLOGICO SEMI-CUANTITATIVO | - | MICROBIOLOGY OF THE FOOD CHAIN - HORIZONTAL METHOD FOR THE ENUMERATION OF BETA GLUCURONIDASE -POSITIVE ESCHERICHIA COLI - PART 3: DETECTION AND MOST PROBABLE NUMBER TECHNIQUE USING 5-BROMO-4-CHLORO-3-INDOLYL-B-D-GLUCURONIDE.. ISO 16649-3 (Excepto 4.1, 9.1, 10.1). Corrected version 2016-12-15
LE-207-1 | 5901 | 2023-05-11 | AREQUIPA | MICROBIOLÓGICAS | NUMERACIÓN DE ESCHERICHIA COLI | CARNES Y PRODUCTOS CÁRNICOS | MICROBIOLOGICO SEMI-CUANTITATIVO | - | MICROBIOLOGY OF THE FOOD CHAIN - HORIZONTAL METHOD FOR THE ENUMERATION OF BETA GLUCURONIDASE -POSITIVE ESCHERICHIA COLI - PART 3: DETECTION AND MOST PROBABLE NUMBER TECHNIQUE USING 5-BROMO-4-CHLORO-3-INDOLYL-B-D-GLUCURONIDE.. ISO 16649-3 (Excepto 4.1, 9.1, 10.1). Corrected version 2016-12-15
LE-207-1 | 5902 | 2023-05-11 | AREQUIPA | MICROBIOLÓGICAS | NUMERACIÓN DE ESCHERICHIA COLI | ESPECIAS, CONDIMENTOS Y SALSAS | MICROBIOLOGICO SEMI-CUANTITATIVO | - | MICROBIOLOGY OF THE FOOD CHAIN - HORIZONTAL METHOD FOR THE ENUMERATION OF BETA GLUCURONIDASE -POSITIVE ESCHERICHIA COLI - PART 3: DETECTION AND MOST PROBABLE NUMBER TECHNIQUE USING 5-BROMO-4-CHLORO-3-INDOLYL-B-D-GLUCURONIDE.. ISO 16649-3 (Excepto 4.1, 9.1, 10.1). Corrected version 2016-12-15
LE-207-1 | 5903 | 2023-05-11 | AREQUIPA | MICROBIOLÓGICAS | NUMERACIÓN DE ESCHERICHIA COLI | FRUTAS, HORTALIZAS, FRUTOS SECOS Y OTROS VEGETALES | MICROBIOLOGICO SEMI-CUANTITATIVO | - | MICROBIOLOGY OF THE FOOD CHAIN - HORIZONTAL METHOD FOR THE ENUMERATION OF BETA GLUCURONIDASE -POSITIVE ESCHERICHIA COLI - PART 3: DETECTION AND MOST PROBABLE NUMBER TECHNIQUE USING 5-BROMO-4-CHLORO-3-INDOLYL-B-D-GLUCURONIDE.. ISO 16649-3 (Excepto 4.1, 9.1, 10.1). Corrected version 2016-12-15
LE-207-1 | 5904 | 2023-05-11 | AREQUIPA | MICROBIOLÓGICAS | NUMERACIÓN DE ESCHERICHIA COLI | GRANOS DE CEREALES, LEGUMINOSAS, QUENOPODIACEAS Y DERIVADOS (HARINAS Y OTROS) | MICROBIOLOGICO SEMI-CUANTITATIVO | - | MICROBIOLOGY OF THE FOOD CHAIN - HORIZONTAL METHOD FOR THE ENUMERATION OF BETA GLUCURONIDASE -POSITIVE ESCHERICHIA COLI - PART 3: DETECTION AND MOST PROBABLE NUMBER TECHNIQUE USING 5-BROMO-4-CHLORO-3-INDOLYL-B-D-GLUCURONIDE.. ISO 16649-3 (Excepto 4.1, 9.1, 10.1). Corrected version 2016-12-15
LE-207-1 | 5905 | 2023-05-11 | AREQUIPA | MICROBIOLÓGICAS | NUMERACIÓN DE ESCHERICHIA COLI | PRODUCTOS DE CONFITERÍA | MICROBIOLOGICO SEMI-CUANTITATIVO | - | MICROBIOLOGY OF THE FOOD CHAIN - HORIZONTAL METHOD FOR THE ENUMERATION OF BETA GLUCURONIDASE -POSITIVE ESCHERICHIA COLI - PART 3: DETECTION AND MOST PROBABLE NUMBER TECHNIQUE USING 5-BROMO-4-CHLORO-3-INDOLYL-B-D-GLUCURONIDE.. ISO 16649-3 (Excepto 4.1, 9.1, 10.1). Corrected version 2016-12-15
LE-207-1 | 5906 | 2023-05-11 | AREQUIPA | MICROBIOLÓGICAS | NUMERACIÓN DE ESCHERICHIA COLI | PRODUCTOS DESHIDRATADOS: LIOFILIZADOS O CONCENTRADOS Y MEZCLAS | MICROBIOLOGICO SEMI-CUANTITATIVO | - | MICROBIOLOGY OF THE FOOD CHAIN - HORIZONTAL METHOD FOR THE ENUMERATION OF BETA GLUCURONIDASE -POSITIVE ESCHERICHIA COLI - PART 3: DETECTION AND MOST PROBABLE NUMBER TECHNIQUE USING 5-BROMO-4-CHLORO-3-INDOLYL-B-D-GLUCURONIDE.. ISO 16649-3 (Excepto 4.1, 9.1, 10.1). Corrected version 2016-12-15
LE-207-1 | 5907 | 2023-05-11 | AREQUIPA | MICROBIOLÓGICAS | NUMERACIÓN DE ESCHERICHIA COLI | PRODUCTOS QUE NO REQUIEREN REFRIGERACIÓN, CON O SIN RELLENO Y/O COBERTURA (PAN, GALLETAS, PANES ENRIQUECIDOS O FORTIFICADOS, TOSTADAS, BIZCOCHOS, PANETÓN, QUEQUES, OBLEAS, PRE-PIZZAS, OTROS). | MICROBIOLOGICO SEMI-CUANTITATIVO | - | MICROBIOLOGY OF THE FOOD CHAIN - HORIZONTAL METHOD FOR THE ENUMERATION OF BETA GLUCURONIDASE -POSITIVE ESCHERICHIA COLI - PART 3: DETECTION AND MOST PROBABLE NUMBER TECHNIQUE USING 5-BROMO-4-CHLORO-3-INDOLYL-B-D-GLUCURONIDE.. ISO 16649-3 (Excepto 4.1, 9.1, 10.1). Corrected version 2016-12-15
LE-207-1 | 5908 | 2023-05-11 | AREQUIPA | MICROBIOLÓGICAS | NUMERACIÓN DE ESCHERICHIA COLI | PRODUCTOS QUE REQUIEREN REFRIGERACIÓN CON O SIN RELLENO Y/O COBERTURA (PASTELES, TORTAS, TARTAS, EMPANADAS, PIZZAS, OTROS). | MICROBIOLOGICO SEMI-CUANTITATIVO | - | MICROBIOLOGY OF THE FOOD CHAIN - HORIZONTAL METHOD FOR THE ENUMERATION OF BETA GLUCURONIDASE -POSITIVE ESCHERICHIA COLI - PART 3: DETECTION AND MOST PROBABLE NUMBER TECHNIQUE USING 5-BROMO-4-CHLORO-3-INDOLYL-B-D-GLUCURONIDE.. ISO 16649-3 (Excepto 4.1, 9.1, 10.1). Corrected version 2016-12-15
LE-207-1 | 5909 | 2023-05-11 | AREQUIPA | MICROBIOLÓGICAS | NUMERACIÓN DE ESCHERICHIA COLI | QUESOS NO MADURADOS (QUESO FRESCO, MANTECOSO, RICOTTA, CABAÑA, CREMA, PETIT SUISSE, MOZARELLA, UCAYALINO, OTROS). | MICROBIOLOGICO SEMI-CUANTITATIVO | - | MICROBIOLOGY OF THE FOOD CHAIN - HORIZONTAL METHOD FOR THE ENUMERATION OF BETA GLUCURONIDASE -POSITIVE ESCHERICHIA COLI - PART 3: DETECTION AND MOST PROBABLE NUMBER TECHNIQUE USING 5-BROMO-4-CHLORO-3-INDOLYL-B-D-GLUCURONIDE.. ISO 16649-3 (Excepto 4.1, 9.1, 10.1). Corrected version 2016-12-15
LE-207-1 | 5910 | 2023-05-11 | AREQUIPA | MICROBIOLÓGICAS | RECUENTO DE AEROBIOS MESÓFILOS | ALIMENTOS ELABORADOS | MICROBIOLOGICO CUANTITATIVO | - | MICROBIOLOGY OF THE FOOD CHAIN -- HORIZONTAL METHOD FOR THE ENUMERATION OF MICROORGANISMS -- PART 1: COLONY COUNT AT 30°C BY THE POUR PLATE TECHNIQUE. AMENDMENT 1: CLARIFICATION OF SCOPE. ISO 4833-1:2013/AMD 1:2022
LE-207-1 | 5911 | 2023-05-11 | AREQUIPA | MICROBIOLÓGICAS | RECUENTO DE AEROBIOS MESÓFILOS | AZÚCARES, MIELES Y PRODUCTOS SIMILARES | MICROBIOLOGICO CUANTITATIVO | - | MICROBIOLOGY OF THE FOOD CHAIN -- HORIZONTAL METHOD FOR THE ENUMERATION OF MICROORGANISMS -- PART 1: COLONY COUNT AT 30°C BY THE POUR PLATE TECHNIQUE. AMENDMENT 1: CLARIFICATION OF SCOPE. ISO 4833-1:2013/AMD 1:2022
LE-207-1 | 5912 | 2023-05-11 | AREQUIPA | MICROBIOLÓGICAS | RECUENTO DE AEROBIOS MESÓFILOS | BEBIDAS | MICROBIOLOGICO CUANTITATIVO | - | MICROBIOLOGY OF THE FOOD CHAIN -- HORIZONTAL METHOD FOR THE ENUMERATION OF MICROORGANISMS -- PART 1: COLONY COUNT AT 30°C BY THE POUR PLATE TECHNIQUE. AMENDMENT 1: CLARIFICATION OF SCOPE. ISO 4833-1:2013/AMD 1:2022
LE-207-1 | 5913 | 2023-05-11 | AREQUIPA | MICROBIOLÓGICAS | RECUENTO DE AEROBIOS MESÓFILOS | CARNES Y PRODUCTOS CÁRNICOS | MICROBIOLOGICO CUANTITATIVO | - | MICROBIOLOGY OF THE FOOD CHAIN -- HORIZONTAL METHOD FOR THE ENUMERATION OF MICROORGANISMS -- PART 1: COLONY COUNT AT 30°C BY THE POUR PLATE TECHNIQUE. AMENDMENT 1: CLARIFICATION OF SCOPE. ISO 4833-1:2013/AMD 1:2022
LE-207-1 | 5914 | 2023-05-11 | AREQUIPA | MICROBIOLÓGICAS | RECUENTO DE AEROBIOS MESÓFILOS | ESPECIAS, CONDIMENTOS Y SALSAS | MICROBIOLOGICO CUANTITATIVO | - | MICROBIOLOGY OF THE FOOD CHAIN -- HORIZONTAL METHOD FOR THE ENUMERATION OF MICROORGANISMS -- PART 1: COLONY COUNT AT 30°C BY THE POUR PLATE TECHNIQUE. AMENDMENT 1: CLARIFICATION OF SCOPE. ISO 4833-1:2013/AMD 1:2022
LE-207-1 | 5915 | 2023-05-11 | AREQUIPA | MICROBIOLÓGICAS | RECUENTO DE AEROBIOS MESÓFILOS | FRUTAS, HORTALIZAS, FRUTOS SECOS Y OTROS VEGETALES | MICROBIOLOGICO CUANTITATIVO | - | MICROBIOLOGY OF THE FOOD CHAIN -- HORIZONTAL METHOD FOR THE ENUMERATION OF MICROORGANISMS -- PART 1: COLONY COUNT AT 30°C BY THE POUR PLATE TECHNIQUE. AMENDMENT 1: CLARIFICATION OF SCOPE. ISO 4833-1:2013/AMD 1:2022
LE-207-1 | 5916 | 2023-05-11 | AREQUIPA | MICROBIOLÓGICAS | RECUENTO DE AEROBIOS MESÓFILOS | GRANOS DE CEREALES, LEGUMINOSAS, QUENOPODIACEAS Y DERIVADOS (HARINAS Y OTROS) | MICROBIOLOGICO CUANTITATIVO | - | MICROBIOLOGY OF THE FOOD CHAIN -- HORIZONTAL METHOD FOR THE ENUMERATION OF MICROORGANISMS -- PART 1: COLONY COUNT AT 30°C BY THE POUR PLATE TECHNIQUE. AMENDMENT 1: CLARIFICATION OF SCOPE. ISO 4833-1:2013/AMD 1:2022
LE-207-1 | 5917 | 2023-05-11 | AREQUIPA | MICROBIOLÓGICAS | RECUENTO DE AEROBIOS MESÓFILOS | HUEVOS Y OVOPRODUCTOS | MICROBIOLOGICO CUANTITATIVO | - | MICROBIOLOGY OF THE FOOD CHAIN -- HORIZONTAL METHOD FOR THE ENUMERATION OF MICROORGANISMS -- PART 1: COLONY COUNT AT 30°C BY THE POUR PLATE TECHNIQUE. AMENDMENT 1: CLARIFICATION OF SCOPE. ISO 4833-1:2013/AMD 1:2022
LE-207-1 | 5918 | 2023-05-11 | AREQUIPA | MICROBIOLÓGICAS | RECUENTO DE AEROBIOS MESÓFILOS | PRODUCTO COCIDO DE CONSUMO DIRECTO, COMO EXTRUÍDOS, EXPANDIDOS, HOJUELAS INSTANTANEAS, OTROS. | MICROBIOLOGICO CUANTITATIVO | - | MICROBIOLOGY OF THE FOOD CHAIN -- HORIZONTAL METHOD FOR THE ENUMERATION OF MICROORGANISMS -- PART 1: COLONY COUNT AT 30°C BY THE POUR PLATE TECHNIQUE. AMENDMENT 1: CLARIFICATION OF SCOPE. ISO 4833-1:2013/AMD 1:2022
LE-207-1 | 5919 | 2023-05-11 | AREQUIPA | MICROBIOLÓGICAS | RECUENTO DE AEROBIOS MESÓFILOS | PRODUCTOS COCIDOS DE RECONSTITUCIÓN INSTANTÁNEA COMO ENRIQUECIDOS LÁCTEOS, SUSTITUTOS LÁCTEOS, MEZCLAS FORTIFICADAS, OTROS. | MICROBIOLOGICO CUANTITATIVO | - | MICROBIOLOGY OF THE FOOD CHAIN -- HORIZONTAL METHOD FOR THE ENUMERATION OF MICROORGANISMS -- PART 1: COLONY COUNT AT 30°C BY THE POUR PLATE TECHNIQUE. AMENDMENT 1: CLARIFICATION OF SCOPE. ISO 4833-1:2013/AMD 1:2022
LE-207-1 | 5920 | 2023-05-11 | AREQUIPA | MICROBIOLÓGICAS | RECUENTO DE AEROBIOS MESÓFILOS | PRODUCTOS CRUDOS, DESHIDRATADOS y PRECOCIDOS QUE REQUIEREN COCCIÓN, COMO HOJUELAS, HARINAS, OTROS. | MICROBIOLOGICO CUANTITATIVO | - | MICROBIOLOGY OF THE FOOD CHAIN -- HORIZONTAL METHOD FOR THE ENUMERATION OF MICROORGANISMS -- PART 1: COLONY COUNT AT 30°C BY THE POUR PLATE TECHNIQUE. AMENDMENT 1: CLARIFICATION OF SCOPE. ISO 4833-1:2013/AMD 1:2022
LE-207-1 | 5921 | 2023-05-11 | AREQUIPA | MICROBIOLÓGICAS | RECUENTO DE AEROBIOS MESÓFILOS | PRODUCTOS DE CONFITERÍA | MICROBIOLOGICO CUANTITATIVO | - | MICROBIOLOGY OF THE FOOD CHAIN -- HORIZONTAL METHOD FOR THE ENUMERATION OF MICROORGANISMS -- PART 1: COLONY COUNT AT 30°C BY THE POUR PLATE TECHNIQUE. AMENDMENT 1: CLARIFICATION OF SCOPE. ISO 4833-1:2013/AMD 1:2022
LE-207-1 | 5922 | 2023-05-11 | AREQUIPA | MICROBIOLÓGICAS | RECUENTO DE AEROBIOS MESÓFILOS | PRODUCTOS DESHIDRATADOS: LIOFILIZADOS O CONCENTRADOS Y MEZCLAS | MICROBIOLOGICO CUANTITATIVO | - | MICROBIOLOGY OF THE FOOD CHAIN -- HORIZONTAL METHOD FOR THE ENUMERATION OF MICROORGANISMS -- PART 1: COLONY COUNT AT 30°C BY THE POUR PLATE TECHNIQUE. AMENDMENT 1: CLARIFICATION OF SCOPE. ISO 4833-1:2013/AMD 1:2022
LE-207-1 | 5923 | 2023-05-11 | AREQUIPA | MICROBIOLÓGICAS | RECUENTO DE BACILLUS CEREUS | GRANOS DE CEREALES, LEGUMINOSAS, QUENOPODIACEAS Y DERIVADOS (HARINAS Y OTROS) | MICROBIOLOGICO CUANTITATIVO | - | MICROBIOLOGY OF FOOD AND ANIMAL FEEDING STUFFS HORIZONTAL METHOD FOR THE ENUMERATION OF PRESUMPTIVE BACILLUS CEREUS COLONY-COUNT TECHNIQUE AT 30 DEGREES C. AMENDMENT 1: INCLUSION OF OPTIONAL TESTS.. ISO 7932:2004/AMD 1:2020
LE-207-1 | 5924 | 2023-05-11 | AREQUIPA | MICROBIOLÓGICAS | RECUENTO DE BACILLUS CEREUS | PRODUCTO COCIDO DE CONSUMO DIRECTO, COMO EXTRUÍDOS, EXPANDIDOS, HOJUELAS INSTANTANEAS, OTROS. | MICROBIOLOGICO CUANTITATIVO | - | MICROBIOLOGY OF FOOD AND ANIMAL FEEDING STUFFS HORIZONTAL METHOD FOR THE ENUMERATION OF PRESUMPTIVE BACILLUS CEREUS COLONY-COUNT TECHNIQUE AT 30 DEGREES C. AMENDMENT 1: INCLUSION OF OPTIONAL TESTS.. ISO 7932:2004/AMD 1:2020
LE-207-1 | 5925 | 2023-05-11 | AREQUIPA | MICROBIOLÓGICAS | RECUENTO DE BACILLUS CEREUS | PRODUCTOS COCIDOS DE RECONSTITUCIÓN INSTANTÁNEA COMO ENRIQUECIDOS LÁCTEOS, SUSTITUTOS LÁCTEOS, MEZCLAS FORTIFICADAS, OTROS. | MICROBIOLOGICO CUANTITATIVO | - | MICROBIOLOGY OF FOOD AND ANIMAL FEEDING STUFFS HORIZONTAL METHOD FOR THE ENUMERATION OF PRESUMPTIVE BACILLUS CEREUS COLONY-COUNT TECHNIQUE AT 30 DEGREES C. AMENDMENT 1: INCLUSION OF OPTIONAL TESTS.. ISO 7932:2004/AMD 1:2020
LE-207-1 | 5926 | 2023-05-11 | AREQUIPA | MICROBIOLÓGICAS | RECUENTO DE BACILLUS CEREUS | PRODUCTOS CRUDOS, DESHIDRATADOS y PRECOCIDOS QUE REQUIEREN COCCIÓN, COMO HOJUELAS, HARINAS, OTROS. | MICROBIOLOGICO CUANTITATIVO | - | MICROBIOLOGY OF FOOD AND ANIMAL FEEDING STUFFS HORIZONTAL METHOD FOR THE ENUMERATION OF PRESUMPTIVE BACILLUS CEREUS COLONY-COUNT TECHNIQUE AT 30 DEGREES C. AMENDMENT 1: INCLUSION OF OPTIONAL TESTS.. ISO 7932:2004/AMD 1:2020
LE-207-1 | 5927 | 2023-05-11 | AREQUIPA | MICROBIOLÓGICAS | RECUENTO DE BACILLUS CEREUS | PRODUCTOS DE CONFITERÍA | MICROBIOLOGICO CUANTITATIVO | - | MICROBIOLOGY OF FOOD AND ANIMAL FEEDING STUFFS HORIZONTAL METHOD FOR THE ENUMERATION OF PRESUMPTIVE BACILLUS CEREUS COLONY-COUNT TECHNIQUE AT 30 DEGREES C. AMENDMENT 1: INCLUSION OF OPTIONAL TESTS.. ISO 7932:2004/AMD 1:2020
LE-207-1 | 5928 | 2023-05-11 | AREQUIPA | MICROBIOLÓGICAS | RECUENTO DE BACILLUS CEREUS | PRODUCTOS DESHIDRATADOS: LIOFILIZADOS O CONCENTRADOS Y MEZCLAS | MICROBIOLOGICO CUANTITATIVO | - | MICROBIOLOGY OF FOOD AND ANIMAL FEEDING STUFFS HORIZONTAL METHOD FOR THE ENUMERATION OF PRESUMPTIVE BACILLUS CEREUS COLONY-COUNT TECHNIQUE AT 30 DEGREES C. AMENDMENT 1: INCLUSION OF OPTIONAL TESTS.. ISO 7932:2004/AMD 1:2020
LE-207-1 | 5929 | 2023-05-11 | AREQUIPA | MICROBIOLÓGICAS | RECUENTO DE BACILLUS CEREUS | PRODUCTOS QUE NO REQUIEREN REFRIGERACIÓN, CON O SIN RELLENO Y/O COBERTURA (PAN, GALLETAS, PANES ENRIQUECIDOS O FORTIFICADOS, TOSTADAS, BIZCOCHOS, PANETÓN, QUEQUES, OBLEAS, PRE-PIZZAS, OTROS). | MICROBIOLOGICO CUANTITATIVO | - | MICROBIOLOGY OF FOOD AND ANIMAL FEEDING STUFFS HORIZONTAL METHOD FOR THE ENUMERATION OF PRESUMPTIVE BACILLUS CEREUS COLONY-COUNT TECHNIQUE AT 30 DEGREES C. AMENDMENT 1: INCLUSION OF OPTIONAL TESTS.. ISO 7932:2004/AMD 1:2020
LE-207-1 | 5930 | 2023-05-11 | AREQUIPA | MICROBIOLÓGICAS | RECUENTO DE BACILLUS CEREUS | PRODUCTOS QUE REQUIEREN REFRIGERACIÓN CON O SIN RELLENO Y/O COBERTURA (PASTELES, TORTAS, TARTAS, EMPANADAS, PIZZAS, OTROS). | MICROBIOLOGICO CUANTITATIVO | - | MICROBIOLOGY OF FOOD AND ANIMAL FEEDING STUFFS HORIZONTAL METHOD FOR THE ENUMERATION OF PRESUMPTIVE BACILLUS CEREUS COLONY-COUNT TECHNIQUE AT 30 DEGREES C. AMENDMENT 1: INCLUSION OF OPTIONAL TESTS.. ISO 7932:2004/AMD 1:2020
LE-207-1 | 5931 | 2023-05-11 | AREQUIPA | MICROBIOLÓGICAS | RECUENTO DE CLOSTRIDIUM PERFRINGENS | CARNES Y PRODUCTOS CÁRNICOS | MICROBIOLOGICO CUANTITATIVO | - | MICROBIOLOGY OF THE FOOD CHAIN - HORIZONTAL METHOD FOR THE DETECTION AND ENUMERATION OF CLOSTRIDIUM SPP. PART 2 ENUMERATION OF CLOSTRIDIUM PERFRINGENS BY COLONY COUNT TECHNIQUE.. ISO 15213-2:2023. Edition 1, 2023. (Excepto ítem 4.4, 9.3, 9.6.2, 9.6.4 y Anexo D)
LE-207-1 | 5932 | 2023-05-11 | AREQUIPA | MICROBIOLÓGICAS | RECUENTO DE CLOSTRIDIUM PERFRINGENS | GRANOS DE CEREALES, LEGUMINOSAS, QUENOPODIACEAS Y DERIVADOS (HARINAS Y OTROS) | MICROBIOLOGICO CUANTITATIVO | - | MICROBIOLOGY OF THE FOOD CHAIN - HORIZONTAL METHOD FOR THE DETECTION AND ENUMERATION OF CLOSTRIDIUM SPP. PART 2 ENUMERATION OF CLOSTRIDIUM PERFRINGENS BY COLONY COUNT TECHNIQUE.. ISO 15213-2:2023. Edition 1, 2023. (Excepto ítem 4.4, 9.3, 9.6.2, 9.6.4 y Anexo D)
LE-207-1 | 5933 | 2023-05-11 | AREQUIPA | MICROBIOLÓGICAS | RECUENTO DE CLOSTRIDIUM PERFRINGENS | PRODUCTOS DE PANADERÍA, PASTELERÍA Y GALLETERÍA | MICROBIOLOGICO CUANTITATIVO | - | MICROBIOLOGY OF THE FOOD CHAIN - HORIZONTAL METHOD FOR THE DETECTION AND ENUMERATION OF CLOSTRIDIUM SPP. PART 2 ENUMERATION OF CLOSTRIDIUM PERFRINGENS BY COLONY COUNT TECHNIQUE.. ISO 15213-2:2023. Edition 1, 2023. (Excepto ítem 4.4, 9.3, 9.6.2, 9.6.4 y Anexo D)
LE-207-1 | 5934 | 2023-05-11 | AREQUIPA | MICROBIOLÓGICAS | RECUENTO DE CLOSTRIDIUM PERFRINGENS | PRODUCTOS DESHIDRATADOS: LIOFILIZADOS O CONCENTRADOS Y MEZCLAS | MICROBIOLOGICO CUANTITATIVO | - | MICROBIOLOGY OF THE FOOD CHAIN - HORIZONTAL METHOD FOR THE DETECTION AND ENUMERATION OF CLOSTRIDIUM SPP. PART 2 ENUMERATION OF CLOSTRIDIUM PERFRINGENS BY COLONY COUNT TECHNIQUE.. ISO 15213-2:2023. Edition 1, 2023. (Excepto ítem 4.4, 9.3, 9.6.2, 9.6.4 y Anexo D)
LE-207-1 | 5935 | 2023-05-11 | AREQUIPA | MICROBIOLÓGICAS | RECUENTO DE ENTEROBACTERIACEAE | AZÚCARES, MIELES Y PRODUCTOS SIMILARES | MICROBIOLOGICO CUANTITATIVO | - | MICROBIOLOGY OF THE FOOD CHAIN - HORIZONTAL METHOD FOR THE DETECTION AND ENUMERATION OF ENTEROBACTERIACEAE - PART 2: COLONY COUNT TECHNIQUE. ISO 21528-2: 2017
LE-207-1 | 5936 | 2023-05-11 | AREQUIPA | MICROBIOLÓGICAS | RECUENTO DE ESTAFILOCOCOS COAGULASA POSITIVA (STAPHYLOCOCCUS AUREUS Y OTRAS ESPECIES) | ALIMENTOS ELABORADOS | MICROBIOLOGICO CUANTITATIVO | - | MICROBIOLOGY OF THE FOOD CHAIN - HORIZONTAL METHOD FOR THE ENUMERATION OF COAGULASE-POSITIVE STAPHYLOCOCCI (STAPHYLOCOCCUS AUREUS AND OTHER SPECIES) - PART 1: METHOD USING BAIRD-PARKER AGAR MEDIUM - AMENDMENT1. ISO 6888-1:2021 (Excepto 9.4.3) / Amd 1:2023
LE-207-1 | 5937 | 2023-05-11 | AREQUIPA | MICROBIOLÓGICAS | RECUENTO DE ESTAFILOCOCOS COAGULASA POSITIVA (STAPHYLOCOCCUS AUREUS Y OTRAS ESPECIES) | CARNES Y PRODUCTOS CÁRNICOS | MICROBIOLOGICO CUANTITATIVO | - | MICROBIOLOGY OF THE FOOD CHAIN - HORIZONTAL METHOD FOR THE ENUMERATION OF COAGULASE-POSITIVE STAPHYLOCOCCI (STAPHYLOCOCCUS AUREUS AND OTHER SPECIES) - PART 1: METHOD USING BAIRD-PARKER AGAR MEDIUM - AMENDMENT1. ISO 6888-1:2021 (Excepto 9.4.3) / Amd 1:2023
LE-207-1 | 5938 | 2023-05-11 | AREQUIPA | MICROBIOLÓGICAS | RECUENTO DE ESTAFILOCOCOS COAGULASA POSITIVA (STAPHYLOCOCCUS AUREUS Y OTRAS ESPECIES) | ESPECIAS, CONDIMENTOS Y SALSAS | MICROBIOLOGICO CUANTITATIVO | - | MICROBIOLOGY OF THE FOOD CHAIN - HORIZONTAL METHOD FOR THE ENUMERATION OF COAGULASE-POSITIVE STAPHYLOCOCCI (STAPHYLOCOCCUS AUREUS AND OTHER SPECIES) - PART 1: METHOD USING BAIRD-PARKER AGAR MEDIUM - AMENDMENT1. ISO 6888-1:2021 (Excepto 9.4.3) / Amd 1:2023
LE-207-1 | 5939 | 2023-05-11 | AREQUIPA | MICROBIOLÓGICAS | RECUENTO DE ESTAFILOCOCOS COAGULASA POSITIVA (STAPHYLOCOCCUS AUREUS Y OTRAS ESPECIES) | GRANOS DE CEREALES, LEGUMINOSAS, QUENOPODIACEAS Y DERIVADOS (HARINAS Y OTROS) | MICROBIOLOGICO CUANTITATIVO | - | MICROBIOLOGY OF THE FOOD CHAIN - HORIZONTAL METHOD FOR THE ENUMERATION OF COAGULASE-POSITIVE STAPHYLOCOCCI (STAPHYLOCOCCUS AUREUS AND OTHER SPECIES) - PART 1: METHOD USING BAIRD-PARKER AGAR MEDIUM - AMENDMENT1. ISO 6888-1:2021 (Excepto 9.4.3) / Amd 1:2023
LE-207-1 | 5940 | 2023-05-11 | AREQUIPA | MICROBIOLÓGICAS | RECUENTO DE ESTAFILOCOCOS COAGULASA POSITIVA (STAPHYLOCOCCUS AUREUS Y OTRAS ESPECIES) | PRODUCTOS COCIDOS DE RECONSTITUCIÓN INSTANTÁNEA COMO ENRIQUECIDOS LÁCTEOS, SUSTITUTOS LÁCTEOS, MEZCLAS FORTIFICADAS, OTROS. | MICROBIOLOGICO CUANTITATIVO | - | MICROBIOLOGY OF THE FOOD CHAIN - HORIZONTAL METHOD FOR THE ENUMERATION OF COAGULASE-POSITIVE STAPHYLOCOCCI (STAPHYLOCOCCUS AUREUS AND OTHER SPECIES) - PART 1: METHOD USING BAIRD-PARKER AGAR MEDIUM - AMENDMENT1. ISO 6888-1:2021 (Excepto 9.4.3) / Amd 1:2023
LE-207-1 | 5941 | 2023-05-11 | AREQUIPA | MICROBIOLÓGICAS | RECUENTO DE ESTAFILOCOCOS COAGULASA POSITIVA (STAPHYLOCOCCUS AUREUS Y OTRAS ESPECIES) | PRODUCTOS DE CONFITERÍA | MICROBIOLOGICO CUANTITATIVO | - | MICROBIOLOGY OF THE FOOD CHAIN - HORIZONTAL METHOD FOR THE ENUMERATION OF COAGULASE-POSITIVE STAPHYLOCOCCI (STAPHYLOCOCCUS AUREUS AND OTHER SPECIES) - PART 1: METHOD USING BAIRD-PARKER AGAR MEDIUM - AMENDMENT1. ISO 6888-1:2021 (Excepto 9.4.3) / Amd 1:2023
LE-207-1 | 5942 | 2023-05-11 | AREQUIPA | MICROBIOLÓGICAS | RECUENTO DE ESTAFILOCOCOS COAGULASA POSITIVA (STAPHYLOCOCCUS AUREUS Y OTRAS ESPECIES) | PRODUCTOS DESHIDRATADOS: LIOFILIZADOS O CONCENTRADOS Y MEZCLAS | MICROBIOLOGICO CUANTITATIVO | - | MICROBIOLOGY OF THE FOOD CHAIN - HORIZONTAL METHOD FOR THE ENUMERATION OF COAGULASE-POSITIVE STAPHYLOCOCCI (STAPHYLOCOCCUS AUREUS AND OTHER SPECIES) - PART 1: METHOD USING BAIRD-PARKER AGAR MEDIUM - AMENDMENT1. ISO 6888-1:2021 (Excepto 9.4.3) / Amd 1:2023
LE-207-1 | 5943 | 2023-05-11 | AREQUIPA | MICROBIOLÓGICAS | RECUENTO DE ESTAFILOCOCOS COAGULASA POSITIVA (STAPHYLOCOCCUS AUREUS Y OTRAS ESPECIES) | PRODUCTOS QUE NO REQUIEREN REFRIGERACIÓN, CON O SIN RELLENO Y/O COBERTURA (PAN, GALLETAS, PANES ENRIQUECIDOS O FORTIFICADOS, TOSTADAS, BIZCOCHOS, PANETÓN, QUEQUES, OBLEAS, PRE-PIZZAS, OTROS). | MICROBIOLOGICO CUANTITATIVO | - | MICROBIOLOGY OF THE FOOD CHAIN - HORIZONTAL METHOD FOR THE ENUMERATION OF COAGULASE-POSITIVE STAPHYLOCOCCI (STAPHYLOCOCCUS AUREUS AND OTHER SPECIES) - PART 1: METHOD USING BAIRD-PARKER AGAR MEDIUM - AMENDMENT1. ISO 6888-1:2021 (Excepto 9.4.3) / Amd 1:2023
LE-207-1 | 5944 | 2023-05-11 | AREQUIPA | MICROBIOLÓGICAS | RECUENTO DE ESTAFILOCOCOS COAGULASA POSITIVA (STAPHYLOCOCCUS AUREUS Y OTRAS ESPECIES) | PRODUCTOS QUE REQUIEREN REFRIGERACIÓN CON O SIN RELLENO Y/O COBERTURA (PASTELES, TORTAS, TARTAS, EMPANADAS, PIZZAS, OTROS). | MICROBIOLOGICO CUANTITATIVO | - | MICROBIOLOGY OF THE FOOD CHAIN - HORIZONTAL METHOD FOR THE ENUMERATION OF COAGULASE-POSITIVE STAPHYLOCOCCI (STAPHYLOCOCCUS AUREUS AND OTHER SPECIES) - PART 1: METHOD USING BAIRD-PARKER AGAR MEDIUM - AMENDMENT1. ISO 6888-1:2021 (Excepto 9.4.3) / Amd 1:2023
LE-207-1 | 5945 | 2023-05-11 | AREQUIPA | MICROBIOLÓGICAS | RECUENTO DE ESTAFILOCOCOS COAGULASA POSITIVA (STAPHYLOCOCCUS AUREUS Y OTRAS ESPECIES) | QUESOS MADURADOS (CAMEMBERT, BRIE, ROQUEFORT, GORGONZOLA, CUARTIROLLO, CAJAMARCA, TILSIT, ANDINO, MAJES, CHARACATO, SABANDÍA, DAMBO, EDAM, PARIA, EMMENTAL, GRUYERE, CHEDDAR, PROVOLONE, AMAZÓNICO, PARMESANO, OTROS) | MICROBIOLOGICO CUANTITATIVO | - | MICROBIOLOGY OF THE FOOD CHAIN - HORIZONTAL METHOD FOR THE ENUMERATION OF COAGULASE-POSITIVE STAPHYLOCOCCI (STAPHYLOCOCCUS AUREUS AND OTHER SPECIES) - PART 1: METHOD USING BAIRD-PARKER AGAR MEDIUM - AMENDMENT1. ISO 6888-1:2021 (Excepto 9.4.3) / Amd 1:2023
LE-207-1 | 5946 | 2023-05-11 | AREQUIPA | MICROBIOLÓGICAS | RECUENTO DE ESTAFILOCOCOS COAGULASA POSITIVA (STAPHYLOCOCCUS AUREUS Y OTRAS ESPECIES) | QUESOS NO MADURADOS (QUESO FRESCO, MANTECOSO, RICOTTA, CABAÑA, CREMA, PETIT SUISSE, MOZARELLA, UCAYALINO, OTROS). | MICROBIOLOGICO CUANTITATIVO | - | MICROBIOLOGY OF THE FOOD CHAIN - HORIZONTAL METHOD FOR THE ENUMERATION OF COAGULASE-POSITIVE STAPHYLOCOCCI (STAPHYLOCOCCUS AUREUS AND OTHER SPECIES) - PART 1: METHOD USING BAIRD-PARKER AGAR MEDIUM - AMENDMENT1. ISO 6888-1:2021 (Excepto 9.4.3) / Amd 1:2023
LE-207-1 | 5947 | 2023-05-11 | AREQUIPA | MICROBIOLÓGICAS | RECUENTO DE LEVADURAS | AZÚCARES, MIELES Y PRODUCTOS SIMILARES | MICROBIOLOGICO CUANTITATIVO | - | MÉTODO DE RECUENTO DE LEVADURAS Y MOHOS POR SIEMBRA EN PLACA EN TODO EL MEDIO. ICMSF, PAG. 166-167. Vol 1, 2da. Ed., 1983 (REIMPRESIÓN 2000)
LE-207-1 | 5948 | 2023-05-11 | AREQUIPA | MICROBIOLÓGICAS | RECUENTO DE LEVADURAS | BEBIDAS | MICROBIOLOGICO CUANTITATIVO | - | MÉTODO DE RECUENTO DE LEVADURAS Y MOHOS POR SIEMBRA EN PLACA EN TODO EL MEDIO. ICMSF, PAG. 166-167. Vol 1, 2da. Ed., 1983 (REIMPRESIÓN 2000)
LE-207-1 | 5949 | 2023-05-11 | AREQUIPA | MICROBIOLÓGICAS | RECUENTO DE LEVADURAS | ESPECIAS, CONDIMENTOS Y SALSAS | MICROBIOLOGICO CUANTITATIVO | - | MÉTODO DE RECUENTO DE LEVADURAS Y MOHOS POR SIEMBRA EN PLACA EN TODO EL MEDIO. ICMSF, PAG. 166-167. Vol 1, 2da. Ed., 1983 (REIMPRESIÓN 2000)
LE-207-1 | 5950 | 2023-05-11 | AREQUIPA | MICROBIOLÓGICAS | RECUENTO DE LEVADURAS | FRUTAS, HORTALIZAS, FRUTOS SECOS Y OTROS VEGETALES | MICROBIOLOGICO CUANTITATIVO | - | MÉTODO DE RECUENTO DE LEVADURAS Y MOHOS POR SIEMBRA EN PLACA EN TODO EL MEDIO. ICMSF, PAG. 166-167. Vol 1, 2da. Ed., 1983 (REIMPRESIÓN 2000)
LE-207-1 | 5951 | 2023-05-11 | AREQUIPA | MICROBIOLÓGICAS | RECUENTO DE LEVADURAS | LECHES FERMENTADAS Y ACIDIFICADAS (YOGURT, LECHE CULTIVADA, CUAJADA, OTROS). | MICROBIOLOGICO CUANTITATIVO | - | MÉTODO DE RECUENTO DE LEVADURAS Y MOHOS POR SIEMBRA EN PLACA EN TODO EL MEDIO. ICMSF, PAG. 166-167. Vol 1, 2da. Ed., 1983 (REIMPRESIÓN 2000)
LE-207-1 | 5952 | 2023-05-11 | AREQUIPA | MICROBIOLÓGICAS | RECUENTO DE LEVADURAS | PRODUCTO COCIDO DE CONSUMO DIRECTO, COMO EXTRUÍDOS, EXPANDIDOS, HOJUELAS INSTANTANEAS, OTROS. | MICROBIOLOGICO CUANTITATIVO | - | MÉTODO DE RECUENTO DE LEVADURAS Y MOHOS POR SIEMBRA EN PLACA EN TODO EL MEDIO. ICMSF, PAG. 166-167. Vol 1, 2da. Ed., 1983 (REIMPRESIÓN 2000)
LE-207-1 | 5953 | 2023-05-11 | AREQUIPA | MICROBIOLÓGICAS | RECUENTO DE LEVADURAS | PRODUCTOS COCIDOS DE RECONSTITUCIÓN INSTANTÁNEA COMO ENRIQUECIDOS LÁCTEOS, SUSTITUTOS LÁCTEOS, MEZCLAS FORTIFICADAS, OTROS. | MICROBIOLOGICO CUANTITATIVO | - | MÉTODO DE RECUENTO DE LEVADURAS Y MOHOS POR SIEMBRA EN PLACA EN TODO EL MEDIO. ICMSF, PAG. 166-167. Vol 1, 2da. Ed., 1983 (REIMPRESIÓN 2000)
LE-207-1 | 5954 | 2023-05-11 | AREQUIPA | MICROBIOLÓGICAS | RECUENTO DE LEVADURAS | PRODUCTOS CRUDOS, DESHIDRATADOS y PRECOCIDOS QUE REQUIEREN COCCIÓN, COMO HOJUELAS, HARINAS, OTROS. | MICROBIOLOGICO CUANTITATIVO | - | MÉTODO DE RECUENTO DE LEVADURAS Y MOHOS POR SIEMBRA EN PLACA EN TODO EL MEDIO. ICMSF, PAG. 166-167. Vol 1, 2da. Ed., 1983 (REIMPRESIÓN 2000)
LE-207-1 | 5955 | 2023-05-11 | AREQUIPA | MICROBIOLÓGICAS | RECUENTO DE LEVADURAS | PRODUCTOS DESHIDRATADOS: LIOFILIZADOS O CONCENTRADOS Y MEZCLAS | MICROBIOLOGICO CUANTITATIVO | - | MÉTODO DE RECUENTO DE LEVADURAS Y MOHOS POR SIEMBRA EN PLACA EN TODO EL MEDIO. ICMSF, PAG. 166-167. Vol 1, 2da. Ed., 1983 (REIMPRESIÓN 2000)
LE-207-1 | 5956 | 2023-05-11 | AREQUIPA | MICROBIOLÓGICAS | RECUENTO DE MOHOS | AZÚCARES, MIELES Y PRODUCTOS SIMILARES | MICROBIOLOGICO CUANTITATIVO | - | MÉTODO DE RECUENTO DE LEVADURAS Y MOHOS POR SIEMBRA EN PLACA EN TODO EL MEDIO. ICMSF, PAG. 166-167. Vol 1, 2da. Ed., 1983 (REIMPRESIÓN 2000)
LE-207-1 | 5957 | 2023-05-11 | AREQUIPA | MICROBIOLÓGICAS | RECUENTO DE MOHOS | BEBIDAS | MICROBIOLOGICO CUANTITATIVO | - | MÉTODO DE RECUENTO DE LEVADURAS Y MOHOS POR SIEMBRA EN PLACA EN TODO EL MEDIO. ICMSF, PAG. 166-167. Vol 1, 2da. Ed., 1983 (REIMPRESIÓN 2000)
LE-207-1 | 5958 | 2023-05-11 | AREQUIPA | MICROBIOLÓGICAS | RECUENTO DE MOHOS | ESPECIAS, CONDIMENTOS Y SALSAS | MICROBIOLOGICO CUANTITATIVO | - | MÉTODO DE RECUENTO DE LEVADURAS Y MOHOS POR SIEMBRA EN PLACA EN TODO EL MEDIO. ICMSF, PAG. 166-167. Vol 1, 2da. Ed., 1983 (REIMPRESIÓN 2000)
LE-207-1 | 5959 | 2023-05-11 | AREQUIPA | MICROBIOLÓGICAS | RECUENTO DE MOHOS | FRUTAS, HORTALIZAS, FRUTOS SECOS Y OTROS VEGETALES | MICROBIOLOGICO CUANTITATIVO | - | MÉTODO DE RECUENTO DE LEVADURAS Y MOHOS POR SIEMBRA EN PLACA EN TODO EL MEDIO. ICMSF, PAG. 166-167. Vol 1, 2da. Ed., 1983 (REIMPRESIÓN 2000)
LE-207-1 | 5960 | 2023-05-11 | AREQUIPA | MICROBIOLÓGICAS | RECUENTO DE MOHOS | GRANOS DE CEREALES, LEGUMINOSAS, QUENOPODIACEAS Y DERIVADOS (HARINAS Y OTROS) | MICROBIOLOGICO CUANTITATIVO | - | MÉTODO DE RECUENTO DE LEVADURAS Y MOHOS POR SIEMBRA EN PLACA EN TODO EL MEDIO. ICMSF, PAG. 166-167. Vol 1, 2da. Ed., 1983 (REIMPRESIÓN 2000)
LE-207-1 | 5961 | 2023-05-11 | AREQUIPA | MICROBIOLÓGICAS | RECUENTO DE MOHOS | HUEVOS Y OVOPRODUCTOS | MICROBIOLOGICO CUANTITATIVO | - | MÉTODO DE RECUENTO DE LEVADURAS Y MOHOS POR SIEMBRA EN PLACA EN TODO EL MEDIO. ICMSF, PAG. 166-167. Vol 1, 2da. Ed., 1983 (REIMPRESIÓN 2000)
LE-207-1 | 5962 | 2023-05-11 | AREQUIPA | MICROBIOLÓGICAS | RECUENTO DE MOHOS | LECHES FERMENTADAS Y ACIDIFICADAS (YOGURT, LECHE CULTIVADA, CUAJADA, OTROS). | MICROBIOLOGICO CUANTITATIVO | - | MÉTODO DE RECUENTO DE LEVADURAS Y MOHOS POR SIEMBRA EN PLACA EN TODO EL MEDIO. ICMSF, PAG. 166-167. Vol 1, 2da. Ed., 1983 (REIMPRESIÓN 2000)
LE-207-1 | 5963 | 2023-05-11 | AREQUIPA | MICROBIOLÓGICAS | RECUENTO DE MOHOS | PRODUCTO COCIDO DE CONSUMO DIRECTO, COMO EXTRUÍDOS, EXPANDIDOS, HOJUELAS INSTANTANEAS, OTROS. | MICROBIOLOGICO CUANTITATIVO | - | MÉTODO DE RECUENTO DE LEVADURAS Y MOHOS POR SIEMBRA EN PLACA EN TODO EL MEDIO. ICMSF, PAG. 166-167. Vol 1, 2da. Ed., 1983 (REIMPRESIÓN 2000)
LE-207-1 | 5964 | 2023-05-11 | AREQUIPA | MICROBIOLÓGICAS | RECUENTO DE MOHOS | PRODUCTOS COCIDOS DE RECONSTITUCIÓN INSTANTÁNEA COMO ENRIQUECIDOS LÁCTEOS, SUSTITUTOS LÁCTEOS, MEZCLAS FORTIFICADAS, OTROS. | MICROBIOLOGICO CUANTITATIVO | - | MÉTODO DE RECUENTO DE LEVADURAS Y MOHOS POR SIEMBRA EN PLACA EN TODO EL MEDIO. ICMSF, PAG. 166-167. Vol 1, 2da. Ed., 1983 (REIMPRESIÓN 2000)
LE-207-1 | 5965 | 2023-05-11 | AREQUIPA | MICROBIOLÓGICAS | RECUENTO DE MOHOS | PRODUCTOS CRUDOS, DESHIDRATADOS y PRECOCIDOS QUE REQUIEREN COCCIÓN, COMO HOJUELAS, HARINAS, OTROS. | MICROBIOLOGICO CUANTITATIVO | - | MÉTODO DE RECUENTO DE LEVADURAS Y MOHOS POR SIEMBRA EN PLACA EN TODO EL MEDIO. ICMSF, PAG. 166-167. Vol 1, 2da. Ed., 1983 (REIMPRESIÓN 2000)
LE-207-1 | 5966 | 2023-05-11 | AREQUIPA | MICROBIOLÓGICAS | RECUENTO DE MOHOS | PRODUCTOS DE CONFITERÍA | MICROBIOLOGICO CUANTITATIVO | - | MÉTODO DE RECUENTO DE LEVADURAS Y MOHOS POR SIEMBRA EN PLACA EN TODO EL MEDIO. ICMSF, PAG. 166-167. Vol 1, 2da. Ed., 1983 (REIMPRESIÓN 2000)
LE-207-1 | 5967 | 2023-05-11 | AREQUIPA | MICROBIOLÓGICAS | RECUENTO DE MOHOS | PRODUCTOS DESHIDRATADOS: LIOFILIZADOS O CONCENTRADOS Y MEZCLAS | MICROBIOLOGICO CUANTITATIVO | - | MÉTODO DE RECUENTO DE LEVADURAS Y MOHOS POR SIEMBRA EN PLACA EN TODO EL MEDIO. ICMSF, PAG. 166-167. Vol 1, 2da. Ed., 1983 (REIMPRESIÓN 2000)
LE-207-1 | 5968 | 2023-05-11 | AREQUIPA | MICROBIOLÓGICAS | RECUENTO DE MOHOS | PRODUCTOS QUE NO REQUIEREN REFRIGERACIÓN, CON O SIN RELLENO Y/O COBERTURA (PAN, GALLETAS, PANES ENRIQUECIDOS O FORTIFICADOS, TOSTADAS, BIZCOCHOS, PANETÓN, QUEQUES, OBLEAS, PRE-PIZZAS, OTROS). | MICROBIOLOGICO CUANTITATIVO | - | MÉTODO DE RECUENTO DE LEVADURAS Y MOHOS POR SIEMBRA EN PLACA EN TODO EL MEDIO. ICMSF, PAG. 166-167. Vol 1, 2da. Ed., 1983 (REIMPRESIÓN 2000)
LE-207-1 | 5969 | 2023-05-11 | AREQUIPA | MICROBIOLÓGICAS | RECUENTO DE MOHOS | PRODUCTOS QUE REQUIEREN REFRIGERACIÓN CON O SIN RELLENO Y/O COBERTURA (PASTELES, TORTAS, TARTAS, EMPANADAS, PIZZAS, OTROS). | MICROBIOLOGICO CUANTITATIVO | - | MÉTODO DE RECUENTO DE LEVADURAS Y MOHOS POR SIEMBRA EN PLACA EN TODO EL MEDIO. ICMSF, PAG. 166-167. Vol 1, 2da. Ed., 1983 (REIMPRESIÓN 2000)
LE-137-1 | 5970 | 2024-03-11 | LIMA | QUÍMICAS | DETERMINACIÓN DE ARSÉNICO POR ABSORCIÓN ATÓMICA | CONCENTRADOS POLIMETÁLICOS |  | - | DETERMINACION DE AS, BI Y SB POR ABSORCIÓN ATÓMICA. MET-102, Versión 02. Basado en la ASTM E 1024 - 97 (Reapproved 2004). (VALIDADO - Aplicado fuera del Alcance)
LE-137-1 | 5971 | 2024-03-11 | LIMA | QUÍMICAS | DETERMINACIÓN DE COBRE, PLOMO Y ZINC POR ABSORCIÓN ATÓMICA (DIGESTIÓN POR 3 ÁCIDOS) | CONCENTRADOS POLIMETÁLICOS |  | - | DETERMINACIÓN DE COBRE, PLOMO Y ZINC POR ABSORCIÓN ATÓMICA (DIGESTIÓN POR 3 ÁCIDOS). MET-101. Basado en la ASTM E2941 21 (VALIDADO - Modificado) / ASTM D4691 17 (VALIDADO - Aplicado fuera del Alcance)
LE-137-1 | 5972 | 2024-03-11 | LIMA | QUÍMICAS | DETERMINACIÓN DE COBRE POR VOLUMETRÍA | CONCENTRADOS POLIMETÁLICOS |  | - | DETERMINACIÓN DE CU POR VOLUMETRÍA. MET-200, Versión 03. Basado en la NTP-ISO 10258 (1ra Edición). (VALIDADO - Modificado - Aplicado fuera del Alcance)
LE-137-1 | 5973 | 2024-03-11 | LIMA | QUÍMICAS | DETERMINACIÓN DE COBRE POR VOLUMETRÍA (DIGESTIÓN PERCLÓRICA) | CONCENTRADOS POLIMETÁLICOS |  | - | DETERMINACIÓN DE COBRE POR VOLUMETRÍA (DIGESTIÓN PERCLÓRICA). MET-207. Basado en la NTP-ISO 10258 (1ra Edición). (VALIDADO - Modificado - Aplicado fuera del Alcance)
LE-137-1 | 5974 | 2024-03-11 | LIMA | QUÍMICAS | DETERMINACIÓN DE HUMEDAD | CONCENTRADOS DE MINERALES DE ORO |  | - | MINERALES NO FERROSOS. MÉTODO PARA LA DETERMINACIÓN DE LA HUMEDAD. // MINERALES NO FERROSOS. MÉTODO DE MUESTREO Y PREPARACIÓN DE LA MUESTRA PARA LOS ENSAYOS QUÍMICOS Y DE HUMEDAD. MUESTREO EN APILAMIENTO, MUESTREO EN PALA Y MUESTREO EN SACO (BIG-BAG).. NTP 122.015:1974 (Revisada el 2017) // Muestreo: NTP 122.013:1974 (revisada el 2017). (Incluye muestreo)
LE-137-1 | 5975 | 2024-03-11 | LIMA | QUÍMICAS | DETERMINACIÓN DE HUMEDAD | CONCETRADOS DE MINERALES DE PLATA |  | - | MINERALES NO FERROSOS. MÉTODO PARA LA DETERMINACIÓN DE LA HUMEDAD. // MINERALES NO FERROSOS. MÉTODO DE MUESTREO Y PREPARACIÓN DE LA MUESTRA PARA LOS ENSAYOS QUÍMICOS Y DE HUMEDAD. MUESTREO EN APILAMIENTO, MUESTREO EN PALA Y MUESTREO EN SACO (BIG-BAG).. NTP 122.015:1974 (Revisada el 2017) // Muestreo: NTP 122.013:1974 (revisada el 2017). (Incluye muestreo)
LE-137-1 | 5976 | 2024-03-11 | LIMA | QUÍMICAS | DETERMINACIÓN DE HUMEDAD | CONCENTRADOS DE MINERALES DE COBRE |  | - | CONCENTRADOS DE COBRE, PLOMO, CINC Y NÍQUEL. DETERMINACIÓN DE LA PÉRDIDA DE MASA DEL CONCENTRADO EN EL SECADO. // CONCENTRADOS DE COBRE, PLOMO, CINC Y NÍQUEL. PROCEDIMIENTOS DE MUESTREO PARA DETERMINAR EL CONTENIDO DE METALES Y HUMEDAD. MUESTREO EN APILAMIENTO, MUESTREO EN PALA Y MUESTREO EN SACO (BIG-BAG).. NTP-ISO 10251:2022 // Muestreo: NTP-ISO 12743:2017. (Incluye muestreo)
LE-137-1 | 5977 | 2024-03-11 | LIMA | QUÍMICAS | DETERMINACIÓN DE HUMEDAD | CONCENTRADOS DE MINERALES DE PLOMO |  | - | CONCENTRADOS DE COBRE, PLOMO, CINC Y NÍQUEL. DETERMINACIÓN DE LA PÉRDIDA DE MASA DEL CONCENTRADO EN EL SECADO. // CONCENTRADOS DE COBRE, PLOMO, CINC Y NÍQUEL. PROCEDIMIENTOS DE MUESTREO PARA DETERMINAR EL CONTENIDO DE METALES Y HUMEDAD. MUESTREO EN APILAMIENTO, MUESTREO EN PALA Y MUESTREO EN SACO (BIG-BAG).. NTP-ISO 10251:2022 // Muestreo: NTP-ISO 12743:2017. (Incluye muestreo)
LE-137-1 | 5978 | 2024-03-11 | LIMA | QUÍMICAS | DETERMINACIÓN DE HUMEDAD | CONCENTRADOS DE MINERALES DE ZINC |  | - | CONCENTRADOS DE COBRE, PLOMO, CINC Y NÍQUEL. DETERMINACIÓN DE LA PÉRDIDA DE MASA DEL CONCENTRADO EN EL SECADO. // CONCENTRADOS DE COBRE, PLOMO, CINC Y NÍQUEL. PROCEDIMIENTOS DE MUESTREO PARA DETERMINAR EL CONTENIDO DE METALES Y HUMEDAD. MUESTREO EN APILAMIENTO, MUESTREO EN PALA Y MUESTREO EN SACO (BIG-BAG).. NTP-ISO 10251:2022 // Muestreo: NTP-ISO 12743:2017. (Incluye muestreo)
LE-137-1 | 5979 | 2024-03-11 | LIMA | QUÍMICAS | DETERMINACIÓN DE MOLIBDENO POR GRAVIMETRÍA | CONCENTRADO DE MOLIBDENO |  | - | DETERMINACIÓN DE MOLIBDENO POR GRAVIMETRÍA. MET-404. Basado en el Procedure for the assaying of Molybdenite concentrates (IMOA 2003). (VALIDADO - Modificado)
LE-137-1 | 5980 | 2024-03-11 | LIMA | QUÍMICAS | DETERMINACIÓN DE ORO Y PLATA POR FIRE ASSAY | CONCENTRADOS POLIMETÁLICOS |  | - | DETERMINACION DE ORO Y PLATA EN CONCENTRADOS POLIMETALICOS. MET-300, Versión 03. Basado en la ISO 10378 (3ra Edición). (VALIDADO - Modificado - Aplicado fuera del Alcance)
LE-137-1 | 5981 | 2024-03-11 | LIMA | QUÍMICAS | DETERMINACIÓN DE PLATA POR ABSORCIÓN ATÓMICA | CONCENTRADOS POLIMETÁLICOS |  | - | DETERMINACIÓN DE AG POR ABSORCIÓN ATÓMICA. MET-100, Versión 03. Basado en la ASTM E 1024 - 97 (Reapproved 2004). (VALIDADO - Aplicado fuera del Alcance)
LE-137-1 | 5982 | 2024-03-11 | LIMA | QUÍMICAS | DETERMINACIÓN DE PLATA POR ABSORCIÓN ATÓMICA (DIGESTIÓN POR 2 ÁCIDOS) | CONCENTRADOS POLIMETÁLICOS |  | - | DETERMINACIÓN DE PLATA POR ABSORCIÓN ATÓMICA (DIGESTIÓN POR 2 ÁCIDOS). MET-112. Basado en la ASTM E2941 21 (VALIDADO - Modificado) / ASTM D4691 17 (VALIDADO - Aplicado fuera del Alcance)
LE-137-1 | 5983 | 2024-03-11 | LIMA | QUÍMICAS | DETERMINACIÓN DE PLOMO POR VOLUMETRÍA | CONCENTRADOS POLIMETÁLICOS |  | - | DETERMINACIÓN DE PB POR VOLUMÉTRIA. MET-202, Versión 03. Basado en la NTP-ISO 13545 (1ra Edición). (VALIDADO - Modificado - Aplicado fuera del Alcance)
LE-137-1 | 5984 | 2024-03-11 | LIMA | QUÍMICAS | DETERMINACIÓN DE ZINC POR VOLUMETRÍA | CONCENTRADOS POLIMETÁLICOS |  | - | DETERMINACIÓN DE ZN POR VOLUMÉTRIA. MET-201, Versión 03. Basado en la NTP-ISO 13658 (1ra Edición). (VALIDADO - Modificado - Aplicado fuera del Alcance)
LE-162-1 | 5985 | 2024-11-06 | HUANCAYO | FÍSICOS | ANÁLISIS GRANULOMÉTRICO POR TAMIZADO EN SUELOS | SUELO |  | - | SUELOS. MÉTODO DE ENSAYO PARA EL ANÁLISIS GRANULOMÉTRICO.. NTP 339.128:1999 (Revisada el 2019)
LE-162-1 | 5986 | 2024-11-06 | HUANCAYO | FÍSICOS | CLASIFICACIÓN DE SUELOS - SUCS | SUELO |  | - | SUELOS. MÉTODO PARA LA CLASIFICACIÓN DE SUELOS CON PROPÓSITOS DE INGENIERÍA (SISTEMA UNIFICADO DE CLASIFICACIÓN DE SUELOS, SUCS). NTP 339.134:1999 (Revisada el 2019)
LE-162-1 | 5987 | 2024-11-06 | HUANCAYO | FÍSICOS | CLASIFICACIÓN DE SUELOS AASHTO | SUELO |  | - | SUELOS. MÉTODO PARA LA CLASIFICACIÓN DE SUELOS PARA USO EN VÍAS DE TRANSPORTE.. NTP 339.135:1999 (Revisada el 2019)
LE-162-1 | 5988 | 2024-11-06 | HUANCAYO | FÍSICOS | CONTENIDO DE HUMEDAD EN SUELOS | SUELO |  | - | SUELOS. MÉTODO DE ENSAYO PARA DETERMINAR EL CONTENIDO DE HUMEDAD DE UN SUELO.. NTP 339.127:1998 (Revisada el 2019)
LE-162-1 | 5989 | 2024-11-06 | HUANCAYO | FÍSICOS | LÍMITE LÍQUIDO Y LÍMITE PLÁSTICO DEL SUELO | SUELO |  | - | SUELOS. MÉTODO DE ENSAYO PARA DETERMINAR EL LÍMITE LÍQUIDO, LÍMITE PLÁSTICO, E ÍNDICE DE PLASTICIDAD DE SUELOS. NTP 339.129:1999 (Revisada el 2019)
LE-238-1 | 5990 | 2024-08-12 | LIMA | FISICOQUÍMICA | ACIDEZ | LÍQUIDOS AISLANTES |  | - | STANDARD TEST METHOD FOR ACID AND BASE NUMBER BY COLOR-INDICATOR TITRATION. ASTM D974
LE-238-1 | 5991 | 2024-08-12 | LIMA | FISICOQUÍMICA | ANÁLISIS DE ASPECTO VISUAL EN LÍQUIDOS AISLANTES | LÍQUIDOS AISLANTES |  | - | STANDARD TEST METHOD FOR VISUAL EXAMINATION OF USED ELECTRICAL INSULATING LIQUIDS IN THE FIELD. ASTM D1524
LE-238-1 | 5992 | 2024-08-12 | LIMA | FISICOQUÍMICA | COLOR ASTM | LÍQUIDOS AISLANTES |  | - | STANDARD TEST METHOD FOR ASTM COLOR OF PETROLEUM PRODUCTS. ASTM D1500
LE-238-1 | 5993 | 2024-08-12 | LIMA | FISICOQUÍMICA | CONTENIDO DE AGUA | LÍQUIDOS AISLANTES |  | - | STANDARD TEST METHOD FOR WATER IN INSULATING LIQUIDS BY COULOMETRIC KARL FISCHER TITRATION. ASTM D1533
LE-238-1 | 5994 | 2024-08-12 | LIMA | FISICOQUÍMICA | FACTOR DE DISIPACIÓN O FACTOR DE POTENCIA | LÍQUIDOS AISLANTES |  | - | STANDARD TEST METHOD FOR DISSIPATION FACTOR (OR POWER FACTOR) AND RELATIVE PERMITTIVITY (DIELECTRIC CONSTANT) OF ELECTRICAL INSULATING LIQUIDS. ASTM D924
LE-238-1 | 5995 | 2024-08-12 | LIMA | FISICOQUÍMICA | GRAVEDAD ESPECÍFICA | LÍQUIDOS AISLANTES |  | - | STANDARD TEST METHOD FOR DENSITY, RELATIVE DENSITY, OR API GRAVITY OF CRUDE PETROLEUM AND LIQUID PETROLEUM PRODUCTS BY HYDROMETER METHOD. ASTM D1298
LE-238-1 | 5996 | 2024-08-12 | LIMA | FISICOQUÍMICA | RIGIDEZ DIELECTRICA | LÍQUIDOS AISLANTES |  | - | STANDARD TEST METHOD FOR DIELECTRIC BREAKDOWN VOLTAGE OF INSULATING LIQUIDS USING VDE ELECTRODES. ASTM D1816
LE-238-1 | 5997 | 2024-08-12 | LIMA | FISICOQUÍMICA | TENSIÓN INTERFACIAL | LÍQUIDOS AISLANTES |  | - | STANDARD TEST METHOD FOR INTERFACIAL TENSION OF INSULATING LIQUIDS AGAINST WATER BY THE RING METHOD. ASTM D971
LE-145-1 | 5998 | 2023-02-02 | LIMA | FISICOQUÍMICA | pH | AGUA DE PROCESO |  | - | CONCRETO. MÉTODO DE ENSAYO POTENCIOMÉTRICO PARA DETERMINAR EL PH DE LAS AGUAS USADAS PARA ELABORAR MORTEROS Y CONCRETOS.. NTP 334.190:2016
LE-145-1 | 5999 | 2023-02-02 | LIMA | FISICOQUÍMICA | pH | AGUA NATURAL |  | - | CONCRETO. MÉTODO DE ENSAYO POTENCIOMÉTRICO PARA DETERMINAR EL PH DE LAS AGUAS USADAS PARA ELABORAR MORTEROS Y CONCRETOS.. NTP 334.190:2016
LE-145-1 | 6000 | 2023-02-02 | LIMA | FISICOQUÍMICA | SULFATOS | AGUA DE PROCESO |  | - | HORMIGÓN (CONCRETO). MÉTODO DE ENSAYO NORMALIZADO PARA DETERMINAR EL CONTENIDO DE SULFATOS EN LAS AGUAS USADAS EN LA ELABORACIÓN Y CURADO DE MORTEROS Y CONCRETOS DE CEMENTO PORTLAND. MÉTODO GRAVIMÉTRICO.. NTP 339.229:2018
LE-145-1 | 6001 | 2023-02-02 | LIMA | FISICOQUÍMICA | SULFATOS | AGUA NATURAL |  | - | HORMIGÓN (CONCRETO). MÉTODO DE ENSAYO NORMALIZADO PARA DETERMINAR EL CONTENIDO DE SULFATOS EN LAS AGUAS USADAS EN LA ELABORACIÓN Y CURADO DE MORTEROS Y CONCRETOS DE CEMENTO PORTLAND. MÉTODO GRAVIMÉTRICO.. NTP 339.229:2018
LE-195-1 | 6002 | 2023-11-23 | APURIMAC | FISICOQUIMICAS (No incluye MUESTREO) | CONDUCTIVIDAD | AGUA NATURAL |  | - | CONDUCTIVITY. LABORATORY METHOD. SMEWW-APHA- AWWA-WEF. Part 2510 B, 24th Ed.
LE-195-1 | 6003 | 2023-11-23 | APURIMAC | FISICOQUIMICAS (No incluye MUESTREO) | CONDUCTIVIDAD | AGUA PARA USO Y CONSUMO HUMANO |  | - | CONDUCTIVITY. LABORATORY METHOD. SMEWW-APHA- AWWA-WEF. Part 2510 B, 24th Ed.
LE-195-1 | 6004 | 2023-11-23 | APURIMAC | FISICOQUIMICAS (No incluye MUESTREO) | DUREZA TOTAL | AGUA NATURAL |  | - | HARDNESS. EDTA TITRIMETRIC METHOD.. SMEWW-APHA-AWWA-WEF Part 2340 C, 24th Ed.
LE-195-1 | 6005 | 2023-11-23 | APURIMAC | FISICOQUIMICAS (No incluye MUESTREO) | DUREZA TOTAL | AGUA PARA USO Y CONSUMO HUMANO |  | - | HARDNESS. EDTA TITRIMETRIC METHOD.. SMEWW-APHA-AWWA-WEF Part 2340 C, 24th Ed.
LE-195-1 | 6006 | 2023-11-23 | APURIMAC | FISICOQUIMICAS (No incluye MUESTREO) | SÓLIDOS TOTALES DISUELTOS | AGUA NATURAL |  | - | SOLIDS. TOTAL DISSOLVED SOLIDS DRIED AT 180°C. SMEWW-APHAAWWA-WEF Part 2540 C, 24th Ed.
LE-195-1 | 6007 | 2023-11-23 | APURIMAC | FISICOQUIMICAS (No incluye MUESTREO) | SÓLIDOS TOTALES DISUELTOS | AGUA PARA USO Y CONSUMO HUMANO |  | - | SOLIDS. TOTAL DISSOLVED SOLIDS DRIED AT 180°C. SMEWW-APHAAWWA-WEF Part 2540 C, 24th Ed.
LE-214-3 | 6008 | 2024-07-26 | CAJAMARCA | MECANICAS | RESISTENCIA A LA COMPRESIÓN | PROBETAS CILÍNDRICAS DE CONCRETO |  | - | STANDARD TEST METHOD FOR COMPRESSIVE STRENGTH OF CYLINDRICAL CONCRETE SPECIMENS. C39/C39M - 24
LE-214-3 | 6009 | 2024-07-26 | CAJAMARCA | MECANICAS | RESISTENCIA A LA COMPRESIÓN | PROBETAS CILÍNDRICAS DE CONCRETO |  | - | CONCRETO. DETERMINACIÓN DE LA RESISTENCIA A LA COMPRESIÓN DEL CONCRETO EN MUESTRAS CILÍNDRICAS. MÉTODO DE ENSAYO.. NTP 339.034: 2021
LE-214-2 | 6010 | 2024-07-26 | PIURA | MECANICAS | RESISTENCIA A LA COMPRESIÓN | PROBETAS CILÍNDRICAS DE CONCRETO |  | - | STANDARD TEST METHOD FOR COMPRESSIVE STRENGTH OF CYLINDRICAL CONCRETE SPECIMENS. C39/C39M - 24
LE-214-2 | 6011 | 2024-07-26 | PIURA | MECANICAS | RESISTENCIA A LA COMPRESIÓN | PROBETAS CILÍNDRICAS DE CONCRETO |  | - | CONCRETO. DETERMINACIÓN DE LA RESISTENCIA A LA COMPRESIÓN DEL CONCRETO EN MUESTRAS CILÍNDRICAS. MÉTODO DE ENSAYO.. NTP 339.034: 2021
LE-214-1 | 6012 | 2024-07-26 | TRUJILLO | MECANICAS | RESISTENCIA A LA COMPRESIÓN | PROBETAS CILÍNDRICAS DE CONCRETO |  | - | STANDARD TEST METHOD FOR COMPRESSIVE STRENGTH OF CYLINDRICAL CONCRETE SPECIMENS. C39/C39M - 24
LE-214-1 | 6013 | 2024-07-26 | TRUJILLO | MECANICAS | RESISTENCIA A LA COMPRESIÓN | PROBETAS CILÍNDRICAS DE CONCRETO |  | - | CONCRETO. DETERMINACIÓN DE LA RESISTENCIA A LA COMPRESIÓN DEL CONCRETO EN MUESTRAS CILÍNDRICAS. MÉTODO DE ENSAYO.. NTP 339.034: 2021
LE-017-1 | 6014 | 2023-12-02 | LIMA | QUIMICAS (Incluye MUESTREO) | ACEITES Y GRASAS | AGUA DE MAR |  | - | OIL AND GREASE. LIQUID-LIQUID, PARTITION-GRAVIMETRIC METHOD. SMEWW-APHA-AWWA-WEF Part 5520 B, 24th Ed.
LE-017-1 | 6015 | 2023-12-02 | LIMA | QUIMICAS (Incluye MUESTREO) | ACEITES Y GRASAS | AGUA NATURAL |  | - | OIL AND GREASE. LIQUID-LIQUID, PARTITION-GRAVIMETRIC METHOD. SMEWW-APHA-AWWA-WEF Part 5520 B, 24th Ed.
LE-017-1 | 6016 | 2023-12-02 | LIMA | QUIMICAS (Incluye MUESTREO) | ACEITES Y GRASAS | AGUA PARA USO Y CONSUMO HUMANO |  | - | OIL AND GREASE. LIQUID-LIQUID, PARTITION-GRAVIMETRIC METHOD. SMEWW-APHA-AWWA-WEF Part 5520 B, 24th Ed.
LE-017-1 | 6017 | 2023-12-02 | LIMA | QUIMICAS (Incluye MUESTREO) | ACEITES Y GRASAS | AGUA RESIDUAL |  | - | OIL AND GREASE. LIQUID-LIQUID, PARTITION-GRAVIMETRIC METHOD. SMEWW-APHA-AWWA-WEF Part 5520 B, 24th Ed.
LE-017-1 | 6018 | 2023-12-02 | LIMA | QUIMICAS (Incluye MUESTREO) | ALCALINIDAD TOTAL | AGUA DE MAR |  | - | ALKALINITY. TITRATION METHOD. SMEWW-APHA-AWWA-WEF Part 2320 B, 24th Ed.
LE-017-1 | 6019 | 2023-12-02 | LIMA | QUIMICAS (Incluye MUESTREO) | ALCALINIDAD TOTAL | AGUA NATURAL |  | - | ALKALINITY. TITRATION METHOD. SMEWW-APHA-AWWA-WEF Part 2320 B, 24th Ed.
LE-017-1 | 6020 | 2023-12-02 | LIMA | QUIMICAS (Incluye MUESTREO) | ALCALINIDAD TOTAL | AGUA PARA USO Y CONSUMO HUMANO |  | - | ALKALINITY. TITRATION METHOD. SMEWW-APHA-AWWA-WEF Part 2320 B, 24th Ed.
LE-017-1 | 6021 | 2023-12-02 | LIMA | QUIMICAS (Incluye MUESTREO) | ALCALINIDAD TOTAL | AGUA RESIDUAL |  | - | ALKALINITY. TITRATION METHOD. SMEWW-APHA-AWWA-WEF Part 2320 B, 24th Ed.
LE-017-1 | 6022 | 2023-12-02 | LIMA | QUIMICAS (Incluye MUESTREO) | AMONIACO | AGUA NATURAL |  | - | NITROGEN (AMMONIA). AMMONIA-SELECTIVE ELECTRODE METHOD. SMEWW-APHA-AWWA-WEF Part 4500-NH3 D, 24th Ed.
LE-017-1 | 6023 | 2023-12-02 | LIMA | QUIMICAS (Incluye MUESTREO) | AMONIACO | AGUA PARA USO Y CONSUMO HUMANO |  | - | NITROGEN (AMMONIA). AMMONIA-SELECTIVE ELECTRODE METHOD. SMEWW-APHA-AWWA-WEF Part 4500-NH3 D, 24th Ed.
LE-017-1 | 6024 | 2023-12-02 | LIMA | QUIMICAS (Incluye MUESTREO) | AMONIACO | AGUA RESIDUAL |  | - | NITROGEN (AMMONIA). AMMONIA-SELECTIVE ELECTRODE METHOD. SMEWW-APHA-AWWA-WEF Part 4500-NH3 D, 24th Ed.
LE-017-1 | 6025 | 2023-12-02 | LIMA | QUIMICAS (Incluye MUESTREO) | BICARBONATOS | AGUA DE MAR |  | - | ALKALINITY.TRITATION METHOD. SMEWW-APHA-AWWA-WEF Part 2320 B, 24th Ed.
LE-017-1 | 6026 | 2023-12-02 | LIMA | QUIMICAS (Incluye MUESTREO) | BICARBONATOS | AGUA NATURAL |  | - | ALKALINITY.TRITATION METHOD. SMEWW-APHA-AWWA-WEF Part 2320 B, 24th Ed.
LE-017-1 | 6027 | 2023-12-02 | LIMA | QUIMICAS (Incluye MUESTREO) | BICARBONATOS | AGUA PARA USO Y CONSUMO HUMANO |  | - | ALKALINITY.TRITATION METHOD. SMEWW-APHA-AWWA-WEF Part 2320 B, 24th Ed.
LE-017-1 | 6028 | 2023-12-02 | LIMA | QUIMICAS (Incluye MUESTREO) | BICARBONATOS | AGUA RESIDUAL |  | - | ALKALINITY.TRITATION METHOD. SMEWW-APHA-AWWA-WEF Part 2320 B, 24th Ed.
LE-017-1 | 6029 | 2023-12-02 | LIMA | QUIMICAS (Incluye MUESTREO) | CARBONATO | AGUA DE MAR |  | - | ALKALINITY. TITRATION METHOD. SMEWW-APHA-AWWA-WEF Part 2320 B, 24th Ed.
LE-017-1 | 6030 | 2023-12-02 | LIMA | QUIMICAS (Incluye MUESTREO) | CARBONATO | AGUA NATURAL |  | - | ALKALINITY. TITRATION METHOD. SMEWW-APHA-AWWA-WEF Part 2320 B, 24th Ed.
LE-017-1 | 6031 | 2023-12-02 | LIMA | QUIMICAS (Incluye MUESTREO) | CARBONATO | AGUA PARA USO Y CONSUMO HUMANO |  | - | ALKALINITY. TITRATION METHOD. SMEWW-APHA-AWWA-WEF Part 2320 B, 24th Ed.
LE-017-1 | 6032 | 2023-12-02 | LIMA | QUIMICAS (Incluye MUESTREO) | CARBONATO | AGUA RESIDUAL |  | - | ALKALINITY. TITRATION METHOD. SMEWW-APHA-AWWA-WEF Part 2320 B, 24th Ed.
LE-017-1 | 6033 | 2023-12-02 | LIMA | QUIMICAS (Incluye MUESTREO) | CIANURO TOTAL | AGUA NATURAL |  | - | CYANIDE. TOTAL CYANIDE AFTER DISTILLATION. CYANIDE-SELECTIVE ELECTRODE METHOD. SMEWW-APHA-AWWA-WEF Part 4500-CN¯ C, F, 24th Ed.
LE-017-1 | 6034 | 2023-12-02 | LIMA | QUIMICAS (Incluye MUESTREO) | CIANURO TOTAL | AGUA PARA USO Y CONSUMO HUMANO |  | - | CYANIDE. TOTAL CYANIDE AFTER DISTILLATION. CYANIDE-SELECTIVE ELECTRODE METHOD. SMEWW-APHA-AWWA-WEF Part 4500-CN¯ C, F, 24th Ed.
LE-017-1 | 6035 | 2023-12-02 | LIMA | QUIMICAS (Incluye MUESTREO) | CIANURO TOTAL | AGUA RESIDUAL |  | - | CYANIDE. TOTAL CYANIDE AFTER DISTILLATION. CYANIDE-SELECTIVE ELECTRODE METHOD. SMEWW-APHA-AWWA-WEF Part 4500-CN¯ C, F, 24th Ed.
LE-017-1 | 6036 | 2023-12-02 | LIMA | QUIMICAS (Incluye MUESTREO) | CIANURO WAD | AGUA NATURAL |  | - | CYANIDE. WEAK ACID DISSOCIABLE CYANIDE/ CYANIDE-SELECTIVE ELECTRODE METHOD.. SMEWW-APHA-AWWA-WEF Part 4500-CN¯ I, F, 24th Ed.
LE-017-1 | 6037 | 2023-12-02 | LIMA | QUIMICAS (Incluye MUESTREO) | CIANURO WAD | AGUA PARA USO Y CONSUMO HUMANO |  | - | CYANIDE. WEAK ACID DISSOCIABLE CYANIDE/ CYANIDE-SELECTIVE ELECTRODE METHOD.. SMEWW-APHA-AWWA-WEF Part 4500-CN¯ I, F, 24th Ed.
LE-017-1 | 6038 | 2023-12-02 | LIMA | QUIMICAS (Incluye MUESTREO) | CIANURO WAD | AGUA RESIDUAL |  | - | CYANIDE. WEAK ACID DISSOCIABLE CYANIDE/ CYANIDE-SELECTIVE ELECTRODE METHOD.. SMEWW-APHA-AWWA-WEF Part 4500-CN¯ I, F, 24th Ed.
LE-017-1 | 6039 | 2023-12-02 | LIMA | QUIMICAS (Incluye MUESTREO) | CLORO RESIDUAL (MEDICIÓN EN CAMPO) | AGUA DE MAR |  | - | CHLORINE (RESIDUAL). DPD COLORIMETRIC METHOD. SMEWW-APHA-AWWA-WEF Part 4500-Cl G, 24th Ed.
LE-017-1 | 6040 | 2023-12-02 | LIMA | QUIMICAS (Incluye MUESTREO) | CLORO RESIDUAL (MEDICIÓN EN CAMPO) | AGUA NATURAL |  | - | CHLORINE (RESIDUAL). DPD COLORIMETRIC METHOD. SMEWW-APHA-AWWA-WEF Part 4500-Cl G, 24th Ed.
LE-017-1 | 6041 | 2023-12-02 | LIMA | QUIMICAS (Incluye MUESTREO) | CLORO RESIDUAL (MEDICIÓN EN CAMPO) | AGUA PARA USO Y CONSUMO HUMANO |  | - | CHLORINE (RESIDUAL). DPD COLORIMETRIC METHOD. SMEWW-APHA-AWWA-WEF Part 4500-Cl G, 24th Ed.
LE-017-1 | 6042 | 2023-12-02 | LIMA | QUIMICAS (Incluye MUESTREO) | CLORO RESIDUAL (MEDICIÓN EN CAMPO) | AGUA RESIDUAL |  | - | CHLORINE (RESIDUAL). DPD COLORIMETRIC METHOD. SMEWW-APHA-AWWA-WEF Part 4500-Cl G, 24th Ed.
LE-017-1 | 6043 | 2023-12-02 | LIMA | QUIMICAS (Incluye MUESTREO) | CLORUROS | AGUA DE MAR |  | - | CHLORIDE. ARGENTOMETRIC METHOD. SMEWW-APHA-AWWA-WEF Part 4500 - Cl- B, 24th Ed.
LE-017-1 | 6044 | 2023-12-02 | LIMA | QUIMICAS (Incluye MUESTREO) | CLORUROS | AGUA NATURAL |  | - | CHLORIDE. ARGENTOMETRIC METHOD. SMEWW-APHA-AWWA-WEF Part 4500 - Cl- B, 24th Ed.
LE-017-1 | 6045 | 2023-12-02 | LIMA | QUIMICAS (Incluye MUESTREO) | CLORUROS | AGUA PARA USO Y CONSUMO HUMANO |  | - | CHLORIDE. ARGENTOMETRIC METHOD. SMEWW-APHA-AWWA-WEF Part 4500 - Cl- B, 24th Ed.
LE-017-1 | 6046 | 2023-12-02 | LIMA | QUIMICAS (Incluye MUESTREO) | CLORUROS | AGUA RESIDUAL |  | - | CHLORIDE. ARGENTOMETRIC METHOD. SMEWW-APHA-AWWA-WEF Part 4500 - Cl- B, 24th Ed.
LE-017-1 | 6047 | 2023-12-02 | LIMA | QUIMICAS (Incluye MUESTREO) | COLOR | AGUA NATURAL |  | - | COLOR. SPECTROPHOTOMETRIC¿SINGLE-WAVELENGTH METHOD (PROPOSED). SMEWW-APHA-AWWA-WEF Part 2120 C, 24th Ed.
LE-017-1 | 6048 | 2023-12-02 | LIMA | QUIMICAS (Incluye MUESTREO) | COLOR | AGUA PARA USO Y CONSUMO HUMANO |  | - | COLOR. SPECTROPHOTOMETRIC¿SINGLE-WAVELENGTH METHOD (PROPOSED). SMEWW-APHA-AWWA-WEF Part 2120 C, 24th Ed.
LE-017-1 | 6049 | 2023-12-02 | LIMA | QUIMICAS (Incluye MUESTREO) | COLOR | AGUA RESIDUAL |  | - | COLOR. SPECTROPHOTOMETRIC¿SINGLE-WAVELENGTH METHOD (PROPOSED). SMEWW-APHA-AWWA-WEF Part 2120 C, 24th Ed.
LE-017-1 | 6050 | 2023-12-02 | LIMA | QUIMICAS (Incluye MUESTREO) | CONDUCTIVIDAD ELÉCTRICA | AGUA DE MAR |  | - | CONDUCTIVITY. LABORATORY METHOD. SMEWW-APHA-AWWA-WEF Part 2510 B, 24th Ed.
LE-017-1 | 6051 | 2023-12-02 | LIMA | QUIMICAS (Incluye MUESTREO) | CONDUCTIVIDAD ELÉCTRICA | AGUA NATURAL |  | - | CONDUCTIVITY. LABORATORY METHOD. SMEWW-APHA-AWWA-WEF Part 2510 B, 24th Ed.
LE-017-1 | 6052 | 2023-12-02 | LIMA | QUIMICAS (Incluye MUESTREO) | CONDUCTIVIDAD ELÉCTRICA | AGUA PARA USO Y CONSUMO HUMANO |  | - | CONDUCTIVITY. LABORATORY METHOD. SMEWW-APHA-AWWA-WEF Part 2510 B, 24th Ed.
LE-017-1 | 6053 | 2023-12-02 | LIMA | QUIMICAS (Incluye MUESTREO) | CONDUCTIVIDAD ELÉCTRICA | AGUA RESIDUAL |  | - | CONDUCTIVITY. LABORATORY METHOD. SMEWW-APHA-AWWA-WEF Part 2510 B, 24th Ed.
LE-017-1 | 6054 | 2023-12-02 | LIMA | QUIMICAS (Incluye MUESTREO) | CONDUCTIVIDAD (MEDICION EN CAMPO) | AGUA DE MAR |  | - | CONDUCTIVITY. LABORATORY METHOD.. SMEWW-APHA-AWWA-WEF Part 2510 B, 24th Ed.
LE-017-1 | 6055 | 2023-12-02 | LIMA | QUIMICAS (Incluye MUESTREO) | CONDUCTIVIDAD (MEDICION EN CAMPO) | AGUA PARA USO Y CONSUMO HUMANO |  | - | CONDUCTIVITY. LABORATORY METHOD.. SMEWW-APHA-AWWA-WEF Part 2510 B, 24th Ed.
LE-017-1 | 6056 | 2023-12-02 | LIMA | QUIMICAS (Incluye MUESTREO) | CONDUCTIVIDAD (MEDICION EN CAMPO) | AGUA RESIDUAL |  | - | CONDUCTIVITY. LABORATORY METHOD.. SMEWW-APHA-AWWA-WEF Part 2510 B, 24th Ed.
LE-017-1 | 6057 | 2023-12-02 | LIMA | QUIMICAS (Incluye MUESTREO) | CONDUCTIVIDAD (MEDICION EN CAMPO) | AGUA SUPERFICIAL |  | - | CONDUCTIVITY. LABORATORY METHOD.. SMEWW-APHA-AWWA-WEF Part 2510 B, 24th Ed.
LE-017-1 | 6058 | 2023-12-02 | LIMA | QUIMICAS (Incluye MUESTREO) | CROMO HEXAVALENTE (VI) | AGUA DE MAR |  | - | CHROMIUM. COLORIMETRIC METHOD. SMEWW-APHA-AWWA-WEF Part 3500-Cr B , 24th Ed.
LE-017-1 | 6059 | 2023-12-02 | LIMA | QUIMICAS (Incluye MUESTREO) | CROMO HEXAVALENTE (VI) | AGUA NATURAL |  | - | CHROMIUM. COLORIMETRIC METHOD. SMEWW-APHA-AWWA-WEF Part 3500-Cr B , 24th Ed.
LE-017-1 | 6060 | 2023-12-02 | LIMA | QUIMICAS (Incluye MUESTREO) | CROMO HEXAVALENTE (VI) | AGUA PARA USO Y CONSUMO HUMANO |  | - | CHROMIUM. COLORIMETRIC METHOD. SMEWW-APHA-AWWA-WEF Part 3500-Cr B , 24th Ed.
LE-017-1 | 6061 | 2023-12-02 | LIMA | QUIMICAS (Incluye MUESTREO) | CROMO HEXAVALENTE (VI) | AGUA RESIDUAL |  | - | CHROMIUM. COLORIMETRIC METHOD. SMEWW-APHA-AWWA-WEF Part 3500-Cr B , 24th Ed.
LE-017-1 | 6062 | 2023-12-02 | LIMA | QUIMICAS (Incluye MUESTREO) | DEMANDA BIOQUÍMICA DE OXIGENO | AGUA DE MAR |  | - | BIOCHEMICAL OXYGEN DEMAND (BOD). 5-DAY BOD TEST. AZIDE MODIFICATION. SMEWW-APHA-AWWA-WEF Part 5210 B, 24th Ed.
LE-017-1 | 6063 | 2023-12-02 | LIMA | QUIMICAS (Incluye MUESTREO) | DEMANDA BIOQUÍMICA DE OXIGENO | AGUA NATURAL |  | - | BIOCHEMICAL OXYGEN DEMAND (BOD). 5-DAY BOD TEST. AZIDE MODIFICATION. SMEWW-APHA-AWWA-WEF Part 5210 B, 24th Ed.
LE-017-1 | 6064 | 2023-12-02 | LIMA | QUIMICAS (Incluye MUESTREO) | DEMANDA BIOQUÍMICA DE OXIGENO | AGUA PARA USO Y CONSUMO HUMANO |  | - | BIOCHEMICAL OXYGEN DEMAND (BOD). 5-DAY BOD TEST. AZIDE MODIFICATION. SMEWW-APHA-AWWA-WEF Part 5210 B, 24th Ed.
LE-017-1 | 6065 | 2023-12-02 | LIMA | QUIMICAS (Incluye MUESTREO) | DEMANDA BIOQUÍMICA DE OXIGENO | AGUA RESIDUAL |  | - | BIOCHEMICAL OXYGEN DEMAND (BOD). 5-DAY BOD TEST. AZIDE MODIFICATION. SMEWW-APHA-AWWA-WEF Part 5210 B, 24th Ed.
LE-017-1 | 6066 | 2023-12-02 | LIMA | QUIMICAS (Incluye MUESTREO) | DEMANDA QUÍMICA DE OXÍGENO | AGUA NATURAL |  | - | CHEMICAL OXYGEN DEMAND (COD). CLOSED REFLUX, COLORIMETRIC METHOD. SMEWW-APHA-AWWA-WEF Part 5220 D, 24th Ed
LE-017-1 | 6067 | 2023-12-02 | LIMA | QUIMICAS (Incluye MUESTREO) | DEMANDA QUÍMICA DE OXÍGENO | AGUA PARA USO Y CONSUMO HUMANO |  | - | CHEMICAL OXYGEN DEMAND (COD). CLOSED REFLUX, COLORIMETRIC METHOD. SMEWW-APHA-AWWA-WEF Part 5220 D, 24th Ed
LE-017-1 | 6068 | 2023-12-02 | LIMA | QUIMICAS (Incluye MUESTREO) | DEMANDA QUÍMICA DE OXÍGENO | AGUA RESIDUAL |  | - | CHEMICAL OXYGEN DEMAND (COD). CLOSED REFLUX, COLORIMETRIC METHOD. SMEWW-APHA-AWWA-WEF Part 5220 D, 24th Ed
LE-017-1 | 6069 | 2023-12-02 | LIMA | QUIMICAS (Incluye MUESTREO) | DIÓXIDO DE AZUFRE | AIRE |  | - | STANDARD TEST METHODS FOR SULFUR DIOXIDE CONTENT OF THE ATMOSPHERE (WEST-GAEKE METHOD). ASTM D2914 - 22
LE-017-1 | 6070 | 2023-12-02 | LIMA | QUIMICAS (Incluye MUESTREO) | DIÓXIDO DE NITRÓGENO | AIRE |  | - | STANDARD TEST METHOD FOR NITROGEN DIOXIDE CONTENT OF THE ATMOSPHERE (GRIESS-SALTZMAN REACTION). ASTM D1607 - 91 (2018)e1
LE-017-1 | 6071 | 2023-12-02 | LIMA | QUIMICAS (Incluye MUESTREO) | DUREZA TOTAL | AGUA DE MAR |  | - | HARDNESS. EDTA TITRIMETRIC METHOD. SMEWW-APHA-AWWA-WEF Part 2340 C, 24th Ed.
LE-017-1 | 6072 | 2023-12-02 | LIMA | QUIMICAS (Incluye MUESTREO) | DUREZA TOTAL | AGUA NATURAL |  | - | HARDNESS. EDTA TITRIMETRIC METHOD. SMEWW-APHA-AWWA-WEF Part 2340 C, 24th Ed.
LE-017-1 | 6073 | 2023-12-02 | LIMA | QUIMICAS (Incluye MUESTREO) | DUREZA TOTAL | AGUA PARA USO Y CONSUMO HUMANO |  | - | HARDNESS. EDTA TITRIMETRIC METHOD. SMEWW-APHA-AWWA-WEF Part 2340 C, 24th Ed.
LE-017-1 | 6074 | 2023-12-02 | LIMA | QUIMICAS (Incluye MUESTREO) | DUREZA TOTAL | AGUA RESIDUAL |  | - | HARDNESS. EDTA TITRIMETRIC METHOD. SMEWW-APHA-AWWA-WEF Part 2340 C, 24th Ed.
LE-017-1 | 6075 | 2023-12-02 | LIMA | QUIMICAS (Incluye MUESTREO) | FLUORURO | AGUA NATURAL |  | - | FLUORIDE. LON-SELECTIVE ELECTRODE METHOD. SMEWW-APHA-AWWA-WEF Part 4500-F¯ C, 24th Ed
LE-017-1 | 6076 | 2023-12-02 | LIMA | QUIMICAS (Incluye MUESTREO) | FLUORURO | AGUA PARA USO Y CONSUMO HUMANO |  | - | FLUORIDE. LON-SELECTIVE ELECTRODE METHOD. SMEWW-APHA-AWWA-WEF Part 4500-F¯ C, 24th Ed
LE-017-1 | 6077 | 2023-12-02 | LIMA | QUIMICAS (Incluye MUESTREO) | FLUORURO | AGUA RESIDUAL |  | - | FLUORIDE. LON-SELECTIVE ELECTRODE METHOD. SMEWW-APHA-AWWA-WEF Part 4500-F¯ C, 24th Ed
LE-017-1 | 6078 | 2023-12-02 | LIMA | QUIMICAS (Incluye MUESTREO) | MATERIAL PARTICULADO - PM 2.5 (ALTO VOLUMEN) | AIRE |  | - | REFERENCE METHOD FOR THE DETERMINATION OF PARTICULATE MATTER AS PM 10 IN THE ATMOSPHERE. EPA CFR 40 Appendix J, Part 50, 1987 Validado (aplicado fuera del alcance)
LE-017-1 | 6079 | 2023-12-02 | LIMA | QUIMICAS (Incluye MUESTREO) | MATERIAL PARTICULADO (PM10) | AIRE |  | - | SAMPLING OF AMBIENT AIR FOR TOTAL SUSPENDED PARTICULATE MATTER (SPM) AND PM 10. EPA Compendium Method IO-2.1
LE-017-1 | 6080 | 2023-12-02 | LIMA | QUIMICAS (Incluye MUESTREO) | Metales Totales y Disueltos por ICP-MS: Plata, Aluminio, Arsénico, Bario, Berilio, Calcio, Cadmio, Cobalto, Cromo, Cobre, Hierro, Mecurio, Potasio, Magnesio, Manganeso, Sodio, Níquel, Plomo, Antimonio, Selenio, Talio, Vanadio, Zinc // Metales Totales y Disueltos por ICP-MS (Validados): Boro, Bismuto, Litio, Molibdeno, Fosforo, Silicio, Estaño, Estroncio, Titanio, Uranio. | AGUA DE MAR |  | - | INDUCTIVELY COUPLED PLASMA-MASS SPECTROMETRY (ACID DIGESTION OF WATERS FOR TOTAL RECOVERABLE OR DISSOLVED METALS FORANALYSIS BY FLAA OR ICP SPECTROSCOPY). EPA Method 6020B; (Preparación de muestra: EPA Method 3005A, 1992)
LE-017-1 | 6081 | 2023-12-02 | LIMA | QUIMICAS (Incluye MUESTREO) | Metales Totales y Disueltos por ICP-MS: Plata, Aluminio, Arsénico, Bario, Berilio, Calcio, Cadmio, Cobalto, Cromo, Cobre, Hierro, Mecurio, Potasio, Magnesio, Manganeso, Sodio, Níquel, Plomo, Antimonio, Selenio, Talio, Vanadio, Zinc // Metales Totales y Disueltos por ICP-MS (Validados): Boro, Bismuto, Litio, Molibdeno, Fosforo, Silicio, Estaño, Estroncio, Titanio, Uranio. | AGUA NATURAL |  | - | INDUCTIVELY COUPLED PLASMA-MASS SPECTROMETRY (ACID DIGESTION OF WATERS FOR TOTAL RECOVERABLE OR DISSOLVED METALS FORANALYSIS BY FLAA OR ICP SPECTROSCOPY). EPA Method 6020B; (Preparación de muestra: EPA Method 3005A, 1992)
LE-017-1 | 6082 | 2023-12-02 | LIMA | QUIMICAS (Incluye MUESTREO) | Metales Totales y Disueltos por ICP-MS: Plata, Aluminio, Arsénico, Bario, Berilio, Calcio, Cadmio, Cobalto, Cromo, Cobre, Hierro, Mecurio, Potasio, Magnesio, Manganeso, Sodio, Níquel, Plomo, Antimonio, Selenio, Talio, Vanadio, Zinc // Metales Totales y Disueltos por ICP-MS (Validados): Boro, Bismuto, Litio, Molibdeno, Fosforo, Silicio, Estaño, Estroncio, Titanio, Uranio. | AGUA PARA USO Y CONSUMO HUMANO |  | - | INDUCTIVELY COUPLED PLASMA-MASS SPECTROMETRY (ACID DIGESTION OF WATERS FOR TOTAL RECOVERABLE OR DISSOLVED METALS FORANALYSIS BY FLAA OR ICP SPECTROSCOPY). EPA Method 6020B; (Preparación de muestra: EPA Method 3005A, 1992)
LE-017-1 | 6083 | 2023-12-02 | LIMA | QUIMICAS (Incluye MUESTREO) | Metales Totales y Disueltos por ICP-MS: Plata, Aluminio, Arsénico, Bario, Berilio, Calcio, Cadmio, Cobalto, Cromo, Cobre, Hierro, Mecurio, Potasio, Magnesio, Manganeso, Sodio, Níquel, Plomo, Antimonio, Selenio, Talio, Vanadio, Zinc // Metales Totales y Disueltos por ICP-MS (Validados): Boro, Bismuto, Litio, Molibdeno, Fosforo, Silicio, Estaño, Estroncio, Titanio, Uranio. | AGUA RESIDUAL |  | - | INDUCTIVELY COUPLED PLASMA-MASS SPECTROMETRY (ACID DIGESTION OF WATERS FOR TOTAL RECOVERABLE OR DISSOLVED METALS FORANALYSIS BY FLAA OR ICP SPECTROSCOPY). EPA Method 6020B; (Preparación de muestra: EPA Method 3005A, 1992)
LE-017-1 | 6084 | 2023-12-02 | LIMA | QUIMICAS (Incluye MUESTREO) | NITRATOS | AGUA DE MAR |  | - | NITROGEN (NITRATE). CADMIUM REDUCTION METHOD. SMEWW-APHA-AWWA-WEF Part 4500-NO3¯ E, 24th Ed.
LE-017-1 | 6085 | 2023-12-02 | LIMA | QUIMICAS (Incluye MUESTREO) | NITRATOS | AGUA NATURAL |  | - | NITROGEN (NITRATE). CADMIUM REDUCTION METHOD. SMEWW-APHA-AWWA-WEF Part 4500-NO3¯ E, 24th Ed.
LE-017-1 | 6086 | 2023-12-02 | LIMA | QUIMICAS (Incluye MUESTREO) | NITRATOS | AGUA PARA USO Y CONSUMO HUMANO |  | - | NITROGEN (NITRATE). CADMIUM REDUCTION METHOD. SMEWW-APHA-AWWA-WEF Part 4500-NO3¯ E, 24th Ed.
LE-017-1 | 6087 | 2023-12-02 | LIMA | QUIMICAS (Incluye MUESTREO) | NITRATOS | AGUA RESIDUAL |  | - | NITROGEN (NITRATE). CADMIUM REDUCTION METHOD. SMEWW-APHA-AWWA-WEF Part 4500-NO3¯ E, 24th Ed.
LE-017-1 | 6088 | 2023-12-02 | LIMA | QUIMICAS (Incluye MUESTREO) | NITRITOS | AGUA DE MAR |  | - | NITROGEN (NITRITE). COLORIMETRIC METHOD. SMEWW-APHA-AWWA-WEF Part 4500-NO2¯ B, 24th Ed.
LE-017-1 | 6089 | 2023-12-02 | LIMA | QUIMICAS (Incluye MUESTREO) | NITRITOS | AGUA NATURAL |  | - | NITROGEN (NITRITE). COLORIMETRIC METHOD. SMEWW-APHA-AWWA-WEF Part 4500-NO2¯ B, 24th Ed.
LE-017-1 | 6090 | 2023-12-02 | LIMA | QUIMICAS (Incluye MUESTREO) | NITRITOS | AGUA PARA USO Y CONSUMO HUMANO |  | - | NITROGEN (NITRITE). COLORIMETRIC METHOD. SMEWW-APHA-AWWA-WEF Part 4500-NO2¯ B, 24th Ed.
LE-017-1 | 6091 | 2023-12-02 | LIMA | QUIMICAS (Incluye MUESTREO) | NITRITOS | AGUA RESIDUAL |  | - | NITROGEN (NITRITE). COLORIMETRIC METHOD. SMEWW-APHA-AWWA-WEF Part 4500-NO2¯ B, 24th Ed.
LE-017-1 | 6092 | 2023-12-02 | LIMA | QUIMICAS (Incluye MUESTREO) | NITRÓGENO AMONIACAL | AGUA NATURAL |  | - | NITROGEN (AMMONIA). AMMONIA-SELECTIVE ELECTRODE METHOD. SMEWW-APHA-AWWA-WEF Part 4500-NH3 D, 24th Ed
LE-017-1 | 6093 | 2023-12-02 | LIMA | QUIMICAS (Incluye MUESTREO) | NITRÓGENO AMONIACAL | AGUA PARA USO Y CONSUMO HUMANO |  | - | NITROGEN (AMMONIA). AMMONIA-SELECTIVE ELECTRODE METHOD. SMEWW-APHA-AWWA-WEF Part 4500-NH3 D, 24th Ed
LE-017-1 | 6094 | 2023-12-02 | LIMA | QUIMICAS (Incluye MUESTREO) | NITRÓGENO AMONIACAL | AGUA RESIDUAL |  | - | NITROGEN (AMMONIA). AMMONIA-SELECTIVE ELECTRODE METHOD. SMEWW-APHA-AWWA-WEF Part 4500-NH3 D, 24th Ed
LE-017-1 | 6095 | 2023-12-02 | LIMA | QUIMICAS (Incluye MUESTREO) | OXÍGENO DISUELTO | AGUA DE MAR |  | - | OXYGEN (DISSOLVED). AZIDE MODIFICATION. SMEWW-APHA-AWWA-WEF Part 4500-O C, 24th Ed.
LE-017-1 | 6096 | 2023-12-02 | LIMA | QUIMICAS (Incluye MUESTREO) | OXÍGENO DISUELTO | AGUA NATURAL |  | - | OXYGEN (DISSOLVED). AZIDE MODIFICATION. SMEWW-APHA-AWWA-WEF Part 4500-O C, 24th Ed.
LE-017-1 | 6097 | 2023-12-02 | LIMA | QUIMICAS (Incluye MUESTREO) | OXÍGENO DISUELTO | AGUA PARA USO Y CONSUMO HUMANO |  | - | OXYGEN (DISSOLVED). AZIDE MODIFICATION. SMEWW-APHA-AWWA-WEF Part 4500-O C, 24th Ed.
LE-017-1 | 6098 | 2023-12-02 | LIMA | QUIMICAS (Incluye MUESTREO) | OXÍGENO DISUELTO | AGUA RESIDUAL |  | - | OXYGEN (DISSOLVED). AZIDE MODIFICATION. SMEWW-APHA-AWWA-WEF Part 4500-O C, 24th Ed.
LE-017-1 | 6099 | 2023-12-02 | LIMA | QUIMICAS (Incluye MUESTREO) | OXIGENO DISUELTO OD (MEDICION EN CAMPO) | AGUA DE MAR |  | - | OXYGEN (DISSOLVED). MEMBRANE ELECTRODE METHOD. SMEWW-APHA-AWWA-WEF Part 4500-O G, 24thEd.
LE-017-1 | 6100 | 2023-12-02 | LIMA | QUIMICAS (Incluye MUESTREO) | OXIGENO DISUELTO OD (MEDICION EN CAMPO) | AGUA PARA USO Y CONSUMO HUMANO |  | - | OXYGEN (DISSOLVED). MEMBRANE ELECTRODE METHOD. SMEWW-APHA-AWWA-WEF Part 4500-O G, 24thEd.
LE-017-1 | 6101 | 2023-12-02 | LIMA | QUIMICAS (Incluye MUESTREO) | OXIGENO DISUELTO OD (MEDICION EN CAMPO) | AGUA RESIDUAL |  | - | OXYGEN (DISSOLVED). MEMBRANE ELECTRODE METHOD. SMEWW-APHA-AWWA-WEF Part 4500-O G, 24thEd.
LE-017-1 | 6102 | 2023-12-02 | LIMA | QUIMICAS (Incluye MUESTREO) | OXIGENO DISUELTO OD (MEDICION EN CAMPO) | AGUA SUPERFICIAL |  | - | OXYGEN (DISSOLVED). MEMBRANE ELECTRODE METHOD. SMEWW-APHA-AWWA-WEF Part 4500-O G, 24thEd.
LE-017-1 | 6103 | 2023-12-02 | LIMA | QUIMICAS (Incluye MUESTREO) | pH (MEDICION EN CAMPO) | AGUA DE MAR |  | - | PH VALUE. ELECTROMETRIC METHOD.. SMEWW-APHA-AWWA-WEF Part 4500-H+ B, 24th Ed.
LE-017-1 | 6104 | 2023-12-02 | LIMA | QUIMICAS (Incluye MUESTREO) | pH (MEDICION EN CAMPO) | AGUA NATURAL |  | - | PH VALUE. ELECTROMETRIC METHOD.. SMEWW-APHA-AWWA-WEF Part 4500-H+ B, 24th Ed.
LE-017-1 | 6105 | 2023-12-02 | LIMA | QUIMICAS (Incluye MUESTREO) | pH (MEDICION EN CAMPO) | AGUA PARA USO Y CONSUMO HUMANO |  | - | PH VALUE. ELECTROMETRIC METHOD.. SMEWW-APHA-AWWA-WEF Part 4500-H+ B, 24th Ed.
LE-017-1 | 6106 | 2023-12-02 | LIMA | QUIMICAS (Incluye MUESTREO) | pH (MEDICION EN CAMPO) | AGUA RESIDUAL |  | - | PH VALUE. ELECTROMETRIC METHOD.. SMEWW-APHA-AWWA-WEF Part 4500-H+ B, 24th Ed.
LE-017-1 | 6107 | 2023-12-02 | LIMA | QUIMICAS (Incluye MUESTREO) | SÓLIDOS SEDIMENTABLES | AGUA DE MAR |  | - | SOLIDS. SETTLEABLE SOLIDS. SMEWW-APHA-AWWA-WEF Part 2540 F, 24th Ed.
LE-017-1 | 6108 | 2023-12-02 | LIMA | QUIMICAS (Incluye MUESTREO) | SÓLIDOS SEDIMENTABLES | AGUA NATURAL |  | - | SOLIDS. SETTLEABLE SOLIDS. SMEWW-APHA-AWWA-WEF Part 2540 F, 24th Ed.
LE-017-1 | 6109 | 2023-12-02 | LIMA | QUIMICAS (Incluye MUESTREO) | SÓLIDOS SEDIMENTABLES | AGUA RESIDUAL |  | - | SOLIDS. SETTLEABLE SOLIDS. SMEWW-APHA-AWWA-WEF Part 2540 F, 24th Ed.
LE-017-1 | 6110 | 2023-12-02 | LIMA | QUIMICAS (Incluye MUESTREO) | SÓLIDOS SUSPENDIDOS TOTALES | AGUA DE MAR |  | - | SOLIDS. TOTAL SUSPENDED SOLIDS DRIED AT 103-105°C. SMEWW-APHA-AWWA-WEF Part 2540 D, 24th Ed.
LE-017-1 | 6111 | 2023-12-02 | LIMA | QUIMICAS (Incluye MUESTREO) | SÓLIDOS SUSPENDIDOS TOTALES | AGUA NATURAL |  | - | SOLIDS. TOTAL SUSPENDED SOLIDS DRIED AT 103-105°C. SMEWW-APHA-AWWA-WEF Part 2540 D, 24th Ed.
LE-017-1 | 6112 | 2023-12-02 | LIMA | QUIMICAS (Incluye MUESTREO) | SÓLIDOS SUSPENDIDOS TOTALES | AGUA PARA USO Y CONSUMO HUMANO |  | - | SOLIDS. TOTAL SUSPENDED SOLIDS DRIED AT 103-105°C. SMEWW-APHA-AWWA-WEF Part 2540 D, 24th Ed.
LE-017-1 | 6113 | 2023-12-02 | LIMA | QUIMICAS (Incluye MUESTREO) | SÓLIDOS SUSPENDIDOS TOTALES | AGUA RESIDUAL |  | - | SOLIDS. TOTAL SUSPENDED SOLIDS DRIED AT 103-105°C. SMEWW-APHA-AWWA-WEF Part 2540 D, 24th Ed.
LE-017-1 | 6114 | 2023-12-02 | LIMA | QUIMICAS (Incluye MUESTREO) | SÓLIDOS TOTALES | AGUA DE MAR |  | - | SOLIDS. TOTAL SOLIDS DRIED AT 103-105°C. SMEWW-APHA-AWWA-WEF Part 2540 B, 24th Ed.
LE-017-1 | 6115 | 2023-12-02 | LIMA | QUIMICAS (Incluye MUESTREO) | SÓLIDOS TOTALES | AGUA NATURAL |  | - | SOLIDS. TOTAL SOLIDS DRIED AT 103-105°C. SMEWW-APHA-AWWA-WEF Part 2540 B, 24th Ed.
LE-017-1 | 6116 | 2023-12-02 | LIMA | QUIMICAS (Incluye MUESTREO) | SÓLIDOS TOTALES | AGUA PARA USO Y CONSUMO HUMANO |  | - | SOLIDS. TOTAL SOLIDS DRIED AT 103-105°C. SMEWW-APHA-AWWA-WEF Part 2540 B, 24th Ed.
LE-017-1 | 6117 | 2023-12-02 | LIMA | QUIMICAS (Incluye MUESTREO) | SÓLIDOS TOTALES | AGUA RESIDUAL |  | - | SOLIDS. TOTAL SOLIDS DRIED AT 103-105°C. SMEWW-APHA-AWWA-WEF Part 2540 B, 24th Ed.
LE-017-1 | 6118 | 2023-12-02 | LIMA | QUIMICAS (Incluye MUESTREO) | SÓLIDOS TOTALES DISUELTOS | AGUA DE MAR |  | - | SOLIDS. TOTAL DISSOLVED SOLIDS DRIED AT 180°C. SMEWW-APHA-AWWA-WEF Part 2540 C, 24th Ed.
LE-017-1 | 6119 | 2023-12-02 | LIMA | QUIMICAS (Incluye MUESTREO) | SÓLIDOS TOTALES DISUELTOS | AGUA NATURAL |  | - | SOLIDS. TOTAL DISSOLVED SOLIDS DRIED AT 180°C. SMEWW-APHA-AWWA-WEF Part 2540 C, 24th Ed.
LE-017-1 | 6120 | 2023-12-02 | LIMA | QUIMICAS (Incluye MUESTREO) | SÓLIDOS TOTALES DISUELTOS | AGUA PARA USO Y CONSUMO HUMANO |  | - | SOLIDS. TOTAL DISSOLVED SOLIDS DRIED AT 180°C. SMEWW-APHA-AWWA-WEF Part 2540 C, 24th Ed.
LE-017-1 | 6121 | 2023-12-02 | LIMA | QUIMICAS (Incluye MUESTREO) | SÓLIDOS TOTALES DISUELTOS | AGUA RESIDUAL |  | - | SOLIDS. TOTAL DISSOLVED SOLIDS DRIED AT 180°C. SMEWW-APHA-AWWA-WEF Part 2540 C, 24th Ed.
LE-017-1 | 6122 | 2023-12-02 | LIMA | QUIMICAS (Incluye MUESTREO) | SULFATO | AGUA DE MAR |  | - | SULFATE. TURBIDIMETRIC METHOD. SMEWW-APHA-AWWA-WEF Part 4500-SO42¯ E, 24th Ed.
LE-017-1 | 6123 | 2023-12-02 | LIMA | QUIMICAS (Incluye MUESTREO) | SULFATO | AGUA NATURAL |  | - | SULFATE. TURBIDIMETRIC METHOD. SMEWW-APHA-AWWA-WEF Part 4500-SO42¯ E, 24th Ed.
LE-017-1 | 6124 | 2023-12-02 | LIMA | QUIMICAS (Incluye MUESTREO) | SULFATO | AGUA PARA USO Y CONSUMO HUMANO |  | - | SULFATE. TURBIDIMETRIC METHOD. SMEWW-APHA-AWWA-WEF Part 4500-SO42¯ E, 24th Ed.
LE-017-1 | 6125 | 2023-12-02 | LIMA | QUIMICAS (Incluye MUESTREO) | SULFATO | AGUA RESIDUAL |  | - | SULFATE. TURBIDIMETRIC METHOD. SMEWW-APHA-AWWA-WEF Part 4500-SO42¯ E, 24th Ed.
LE-017-1 | 6126 | 2023-12-02 | LIMA | QUIMICAS (Incluye MUESTREO) | SULFURO | AGUA DE MAR |  | - | SULFIDE. METHYLENE BLUE METHOD.. SMEWW-APHA-AWWA-WEF Part 4500-S2¯ D, 24th Ed.
LE-017-1 | 6127 | 2023-12-02 | LIMA | QUIMICAS (Incluye MUESTREO) | SULFURO | AGUA NATURAL |  | - | SULFIDE. METHYLENE BLUE METHOD.. SMEWW-APHA-AWWA-WEF Part 4500-S2¯ D, 24th Ed.
LE-017-1 | 6128 | 2023-12-02 | LIMA | QUIMICAS (Incluye MUESTREO) | SULFURO | AGUA PARA USO Y CONSUMO HUMANO |  | - | SULFIDE. METHYLENE BLUE METHOD.. SMEWW-APHA-AWWA-WEF Part 4500-S2¯ D, 24th Ed.
LE-017-1 | 6129 | 2023-12-02 | LIMA | QUIMICAS (Incluye MUESTREO) | SULFURO | AGUA RESIDUAL |  | - | SULFIDE. METHYLENE BLUE METHOD.. SMEWW-APHA-AWWA-WEF Part 4500-S2¯ D, 24th Ed.
LE-017-1 | 6130 | 2023-12-02 | LIMA | QUIMICAS (Incluye MUESTREO) | SULFURO DE HIDRÓGENO | AIRE |  | - | DETERMINACIÓN DE SULFURO DE HIDROGENO EN AIRE. COLORIMETRIC METHYLENE BLUE METHOD (JACOBS). Peter O. Warner "Analysis of air pollutants". 1976. Validado (modificado)
LE-017-1 | 6131 | 2023-12-02 | LIMA | QUIMICAS (Incluye MUESTREO) | TEMPERATURA (MEDICION EN CAMPO) | AGUA DE MAR |  | - | TEMPERATURE. LABORATORY AND FIELD METHODS.. SMEWW-APHA-AWWA-WEF Part 2550 B, 24th Ed
LE-017-1 | 6132 | 2023-12-02 | LIMA | QUIMICAS (Incluye MUESTREO) | TEMPERATURA (MEDICION EN CAMPO) | AGUA NATURAL |  | - | TEMPERATURE. LABORATORY AND FIELD METHODS.. SMEWW-APHA-AWWA-WEF Part 2550 B, 24th Ed
LE-017-1 | 6133 | 2023-12-02 | LIMA | QUIMICAS (Incluye MUESTREO) | TEMPERATURA (MEDICION EN CAMPO) | AGUA PARA USO Y CONSUMO HUMANO |  | - | TEMPERATURE. LABORATORY AND FIELD METHODS.. SMEWW-APHA-AWWA-WEF Part 2550 B, 24th Ed
LE-017-1 | 6134 | 2023-12-02 | LIMA | QUIMICAS (Incluye MUESTREO) | TEMPERATURA (MEDICION EN CAMPO) | AGUA RESIDUAL |  | - | TEMPERATURE. LABORATORY AND FIELD METHODS.. SMEWW-APHA-AWWA-WEF Part 2550 B, 24th Ed
LE-017-1 | 6135 | 2023-12-02 | LIMA | QUIMICAS (Incluye MUESTREO) | TURBIDEZ | AGUA DE MAR |  | - | TURBIDITY. NEPHELOMETRIC METHOD. SMEWW-APHA-AWWA-WEF Part 2130 B, 24th Ed.
LE-017-1 | 6136 | 2023-12-02 | LIMA | QUIMICAS (Incluye MUESTREO) | TURBIDEZ | AGUA NATURAL |  | - | TURBIDITY. NEPHELOMETRIC METHOD. SMEWW-APHA-AWWA-WEF Part 2130 B, 24th Ed.
LE-017-1 | 6137 | 2023-12-02 | LIMA | QUIMICAS (Incluye MUESTREO) | TURBIDEZ | AGUA PARA USO Y CONSUMO HUMANO |  | - | TURBIDITY. NEPHELOMETRIC METHOD. SMEWW-APHA-AWWA-WEF Part 2130 B, 24th Ed.
LE-017-1 | 6138 | 2023-12-02 | LIMA | QUIMICAS (Incluye MUESTREO) | TURBIDEZ | AGUA RESIDUAL |  | - | TURBIDITY. NEPHELOMETRIC METHOD. SMEWW-APHA-AWWA-WEF Part 2130 B, 24th Ed.
LE-169-1 | 6139 | 2022-08-27 | LIMA | QUÍMICAS | COMPUESTOS ORGÁNICOS VOLÁTILES - COV (BENCENO, TOLUENO, ETILBENCENO, m p-XILENO, o-XILENO Y ESTIRENO) | AIRE |  | - | MÉTODO DEL AIRE AMBIENTE MÉTODO NORMALIZADO DE MEDIDA DE LAS CONCENTRACIONES DE BENCENO PARTE 3: MUESTREO AUTOMÁTICO POR ASPIRACIÓN CON CROMATOGRAFÍA DE GASES IN SITU. NTP 712.106:2020
LE-169-1 | 6140 | 2022-08-27 | LIMA | QUÍMICAS | DIÓXIDO DE AZUFRE (SO2) | AIRE |  | - | AIRE AMBIENTAL. DETERMINACIÓN DE DIÓXIDO DE ZZUFRE. MÉTODO DE FLUORESCENCIA ULTRAVIOLETA. NTP-ISO 10498:2017/COR 1:2017
LE-169-1 | 6141 | 2022-08-27 | LIMA | QUÍMICAS | HIDROCARBUROS (HIDROCARBUROS TOTALES THC, HIDROCARBUROS NO METANO nMHC Y HIDROCARBUROS METANO MHC) | AIRE |  | - | STANDARD TEST METHOD FOR DETERMINATION OF TOTAL HYDROCARBONS IN HYDROGEN BY FID-BASED TOTAL HYDROCARBON (THC) ANALYZER. ASTM D7675-15
LE-169-1 | 6142 | 2022-08-27 | LIMA | QUÍMICAS | MATERIAL PARTICULADO (PM10, PM2.5) | AIRE |  | - | AIRE AMBIENTE. SISTEMAS AUTOMÁTICOS DE MEDIDA PARA LA MEDICIÓN DE LA CONCENTRACIÓN DE MATERIA PARTICULADA (PM10; PM2,5). UNE-EN 16450
LE-169-1 | 6143 | 2022-08-27 | LIMA | QUÍMICAS | MERCURIO GASEOSO TOTAL (Hg) | AIRE |  | - | MONITOREO DE CALIDAD AMBIENTAL. CALIDAD DEL AIRE. MÉTODO NORMALIZADO PARA LA DETERMINACIÓN DEL MERCURIO GASEOSO TOTAL. NTP 900.068:2016. COR 1:2017
LE-169-1 | 6144 | 2022-08-27 | LIMA | QUÍMICAS | MONÓXIDO DE CARBONO (CO) | AIRE |  | - | AIRE AMBIENTAL. DETERMINACIÓN DE MONÓXIDO DE CARBONO. MÉTODO DE ESPECTROMETRÍA INFRARROJA NO DISPERSIVA. NTP-ISO 4224:2019
LE-169-1 | 6145 | 2022-08-27 | LIMA | QUÍMICAS | ÓXIDO DE NITRÓGENO (NO, NO2, NOX) | AIRE |  | - | AIRE AMBIENTAL. DETERMINACIÓN DE LA CONCENTRACIÓN MÁSICA DE ÓXIDOS DE NITRÓGENO. MÉTODO DE QUIMIOLUMINISCENCIA. NTP-ISO 7996:2019
LE-169-1 | 6146 | 2022-08-27 | LIMA | QUÍMICAS | OZONO (O3) | AIRE |  | - | GESTION AMBIENTAL. CALIDAD DE AIRE. PRINCIPIO DE MEDICIÓN Y PROCEDIMIENTO DE CALIBRACIÓN PARA LA MEDICIÓN DE OZONO EN LA ATMÓSFERA. NTP-ISO 13964:2020
LE-169-1 | 6147 | 2022-08-27 | LIMA | QUÍMICAS | PARAMETROS METEREOLOGICOS (DIRECCIÓN DE VIENTO, VELOCIDAD DEL VIENTO) | AIRE |  | - | STANDARD PRACTICE FOR CHARACTERIZING SURFACE WIND USING A WIND VANE AND ROTATING ANEMOMETER. ASTM D 5741 - 96 (2017)
LE-169-1 | 6148 | 2022-08-27 | LIMA | QUÍMICAS | SULFURO DE HIDRÓGENO (H2S) | AIRE |  | - | AIRE AMBIENTAL. DETERMINACIÓN DE DIÓXIDO DE AZUFRE. MÉTODO DE FLUORESCENCIA ULTRAVIOLETA. NTP-ISO 10498:2017/COR 1:2017 (VALIDADO - Aplicado fuera del alcance)
LE-210-1 | 6149 | 2024-05-29 | LA LIBERTAD (SUSPENSIÓN VOLUNTARIA DEL ALCANCE) | FÍSICO Y FISICOQUÍMICO | DETERMINACIÓN DE DENSIDAD | FERTILIZANTE |  | - | DENSITY OF SUSPENSION CONCENTRATES. CIPAC Handbook F MT 3.3
LE-210-1 | 6150 | 2024-05-29 | LA LIBERTAD (SUSPENSIÓN VOLUNTARIA DEL ALCANCE) | FÍSICO Y FISICOQUÍMICO | DETERMINACIÓN DE DENSIDAD | PLAGUICIDA TÉCNICO O FORMULADO |  | - | DENSITY OF SUSPENSION CONCENTRATES. CIPAC Handbook F MT 3.3
LE-210-1 | 6151 | 2024-05-29 | LA LIBERTAD (SUSPENSIÓN VOLUNTARIA DEL ALCANCE) | FÍSICO Y FISICOQUÍMICO | DETERMINACIÓN DE PH | FERTILIZANTE |  | - | DETERMINATION OF PH VALUES. CIPAC Handbook J MT 75.3
LE-210-1 | 6152 | 2024-05-29 | LA LIBERTAD (SUSPENSIÓN VOLUNTARIA DEL ALCANCE) | FÍSICO Y FISICOQUÍMICO | DETERMINACIÓN DE PH | PLAGUICIDA TÉCNICO O FORMULADO |  | - | DETERMINATION OF PH VALUES. CIPAC Handbook J MT 75.3
LE-030-1 | 6153 | 2023-02-03 | LIMA | BIOLÓGICAS (Incluye MUESTREO) | COLIFORMES TERMOTOLERANTES | AGUA PARA USO Y CONSUMO HUMANO |  | - | PRESENCE - ABSENCE (P-A). COLIFORM TEST.. SMEWW-APHA-AWWA-WEF Part 9221 D, 23rd Ed.
LE-030-1 | 6154 | 2023-02-03 | LIMA | BIOLÓGICAS (Incluye MUESTREO) | COLIFORMES TERMOTOLERANTES (NMP) | AGUA NATURAL | MICROBIOLOGICO SEMI-CUANTITATIVO | - | MULTIPLE-TUBE FERMENTATION TECHNIQUE FOR MEMBERS OF THE COLIFORM GROUP. THERMOTOLERANT (FECAL) COLIFORM PROCEDURE. THERMOTOLERANT COLIFORM TEST (EC MEDIUM). SMEWW-APHA-AWWA-WEF Part 9221 E(Item 1), 23rd Ed.
LE-030-1 | 6155 | 2023-02-03 | LIMA | BIOLÓGICAS (Incluye MUESTREO) | COLIFORMES TERMOTOLERANTES (NMP) | AGUA PARA USO Y CONSUMO HUMANO | MICROBIOLOGICO SEMI-CUANTITATIVO | - | MULTIPLE-TUBE FERMENTATION TECHNIQUE FOR MEMBERS OF THE COLIFORM GROUP. THERMOTOLERANT (FECAL) COLIFORM PROCEDURE. THERMOTOLERANT COLIFORM TEST (EC MEDIUM). SMEWW-APHA-AWWA-WEF Part 9221 E(Item 1), 23rd Ed.
LE-030-1 | 6156 | 2023-02-03 | LIMA | BIOLÓGICAS (Incluye MUESTREO) | COLIFORMES TERMOTOLERANTES (NMP) | AGUA RESIDUAL | MICROBIOLOGICO SEMI-CUANTITATIVO | - | MULTIPLE-TUBE FERMENTATION TECHNIQUE FOR MEMBERS OF THE COLIFORM GROUP. THERMOTOLERANT (FECAL) COLIFORM PROCEDURE. THERMOTOLERANT COLIFORM TEST (EC MEDIUM). SMEWW-APHA-AWWA-WEF Part 9221 E(Item 1), 23rd Ed.
LE-030-1 | 6157 | 2023-02-03 | LIMA | BIOLÓGICAS (Incluye MUESTREO) | COLIFORMES TOTALES (NMP) | AGUA NATURAL | MICROBIOLOGICO SEMI-CUANTITATIVO | - | MULTIPLE-TUBE FERMENTATION TECHNIQUE FOR MEMBERS OF THE COLIFORM GROUP. STANDARD TOTAL COLIFORM FERMENTATION TECHNIQUE. SMEWW-APHA-AWWA-WEF Part 9221 B, 23rd Ed.
LE-030-1 | 6158 | 2023-02-03 | LIMA | BIOLÓGICAS (Incluye MUESTREO) | COLIFORMES TOTALES (NMP) | AGUA PARA USO Y CONSUMO HUMANO | MICROBIOLOGICO SEMI-CUANTITATIVO | - | MULTIPLE-TUBE FERMENTATION TECHNIQUE FOR MEMBERS OF THE COLIFORM GROUP. STANDARD TOTAL COLIFORM FERMENTATION TECHNIQUE. SMEWW-APHA-AWWA-WEF Part 9221 B, 23rd Ed.
LE-030-1 | 6159 | 2023-02-03 | LIMA | BIOLÓGICAS (Incluye MUESTREO) | COLIFORMES TOTALES (NMP) | AGUA RESIDUAL | MICROBIOLOGICO SEMI-CUANTITATIVO | - | MULTIPLE-TUBE FERMENTATION TECHNIQUE FOR MEMBERS OF THE COLIFORM GROUP. STANDARD TOTAL COLIFORM FERMENTATION TECHNIQUE. SMEWW-APHA-AWWA-WEF Part 9221 B, 23rd Ed.
LE-030-1 | 6160 | 2023-02-03 | LIMA | BIOLÓGICAS (Incluye MUESTREO) | ENTEROCOCOS FECALES (Enterococos intestinales) | AGUA DE MAR | MICROBIOLOGICO SEMI-CUANTITATIVO | - | FECAL ENTEROCOCCUS /STREPTOCOCCUS GROUPS. MULTIPLE - TUBE TECHNIQUE. SMEWW-APHA-AWWA-WEF Part 9230 B, 23rd Ed
LE-030-1 | 6161 | 2023-02-03 | LIMA | BIOLÓGICAS (Incluye MUESTREO) | ENTEROCOCOS FECALES (Enterococos intestinales) | AGUA NATURAL | MICROBIOLOGICO SEMI-CUANTITATIVO | - | FECAL ENTEROCOCCUS /STREPTOCOCCUS GROUPS. MULTIPLE - TUBE TECHNIQUE. SMEWW-APHA-AWWA-WEF Part 9230 B, 23rd Ed
LE-030-1 | 6162 | 2023-02-03 | LIMA | BIOLÓGICAS (Incluye MUESTREO) | ENTEROCOCOS FECALES (Enterococos intestinales) | AGUA PARA USO Y CONSUMO HUMANO | MICROBIOLOGICO SEMI-CUANTITATIVO | - | FECAL ENTEROCOCCUS /STREPTOCOCCUS GROUPS. MULTIPLE - TUBE TECHNIQUE. SMEWW-APHA-AWWA-WEF Part 9230 B, 23rd Ed
LE-030-1 | 6163 | 2023-02-03 | LIMA | BIOLÓGICAS (Incluye MUESTREO) | ENTEROCOCOS FECALES (Enterococos intestinales) | AGUA RESIDUAL | MICROBIOLOGICO SEMI-CUANTITATIVO | - | FECAL ENTEROCOCCUS /STREPTOCOCCUS GROUPS. MULTIPLE - TUBE TECHNIQUE. SMEWW-APHA-AWWA-WEF Part 9230 B, 23rd Ed
LE-030-1 | 6164 | 2023-02-03 | LIMA | BIOLÓGICAS (Incluye MUESTREO) | ESCHERICHIA COLI (NMP) | AGUA NATURAL | MICROBIOLOGICO SEMI-CUANTITATIVO | - | MULTIPLE-TUBE FERMENTATION TECHNIQUE FOR MEMBERS OF THE COLIFORM GROUP. OTHER ESCHERICHIA COLI PROCEDURES. ESCHERICHIA COLI TEST (INDOLE PRODUCTION). SMEWW-APHA-AWWA-WEF Part 9221 G(Item 2), 23rd Ed.
LE-030-1 | 6165 | 2023-02-03 | LIMA | BIOLÓGICAS (Incluye MUESTREO) | ESCHERICHIA COLI (NMP) | AGUA PARA USO Y CONSUMO HUMANO | MICROBIOLOGICO SEMI-CUANTITATIVO | - | MULTIPLE-TUBE FERMENTATION TECHNIQUE FOR MEMBERS OF THE COLIFORM GROUP. OTHER ESCHERICHIA COLI PROCEDURES. ESCHERICHIA COLI TEST (INDOLE PRODUCTION). SMEWW-APHA-AWWA-WEF Part 9221 G(Item 2), 23rd Ed.
LE-030-1 | 6166 | 2023-02-03 | LIMA | BIOLÓGICAS (Incluye MUESTREO) | RECUENTO DE HETERÓTROFOS EN PLACA | AGUA PARA USO Y CONSUMO HUMANO | MICROBIOLOGICO CUANTITATIVO | - | HETEROTROPHIC PLATE COUNT. POUR PLATE METHOD. SMEWW-APHA-AWWA-WEF Part 9215 B, 23rd Ed.
LE-030-1 | 6167 | 2023-02-03 | LIMA | BIOLÓGICAS (Incluye MUESTREO) | SALMONELLA sp | AGUA DE MAR |  | - | WATER QUALITY - DETECTION OF SALMONELLA SPP.. ISO 19250:2010
LE-030-1 | 6168 | 2023-02-03 | LIMA | BIOLÓGICAS (Incluye MUESTREO) | SALMONELLA sp | AGUA NATURAL |  | - | WATER QUALITY - DETECTION OF SALMONELLA SPP.. ISO 19250:2010
LE-030-1 | 6169 | 2023-02-03 | LIMA | BIOLÓGICAS (Incluye MUESTREO) | SALMONELLA sp | AGUA PARA USO Y CONSUMO HUMANO |  | - | WATER QUALITY - DETECTION OF SALMONELLA SPP.. ISO 19250:2010
LE-030-1 | 6170 | 2023-02-03 | LIMA | BIOLÓGICAS (Incluye MUESTREO) | SALMONELLA sp | AGUA RESIDUAL |  | - | WATER QUALITY - DETECTION OF SALMONELLA SPP.. ISO 19250:2010
LE-030-1 | 6171 | 2023-02-03 | LIMA | QUIMICAS (Incluye MUESTREO) | ACEITES Y GRASAS | AGUA NATURAL |  | - | OIL AND GREASE. SOXHLET EXTRACTION METHOD.. SMEWW-APHA-AWWA-WEF Part 5520 D, 23 rd Ed.
LE-030-1 | 6172 | 2023-02-03 | LIMA | QUIMICAS (Incluye MUESTREO) | ACEITES Y GRASAS | AGUA RESIDUAL |  | - | OIL AND GREASE. SOXHLET EXTRACTION METHOD.. SMEWW-APHA-AWWA-WEF Part 5520 D, 23 rd Ed.
LE-030-1 | 6173 | 2023-02-03 | LIMA | QUIMICAS (Incluye MUESTREO) | ALCALINIDAD TOTAL | AGUA PARA USO Y CONSUMO HUMANO |  | - | ALKALINITY. TITRATION METHOD.. SMEWW-APHA-AWWA-WEF Part 2320 B (No incluye Sección 4c y 4d), 23rd Ed.
LE-030-1 | 6174 | 2023-02-03 | LIMA | QUIMICAS (Incluye MUESTREO) | ALUMINIO (Al) (Total y Disuelto) | AGUA NATURAL |  | - | METALS BY FLAME ATOMIC ABSORPTION SPECTROMETRY. DIRECT NITROUS OXIDE-ACETYLENE FLAME METHOD.. SMEWW-APHA-AWWA-WEF Part 3111 D, 23rd Ed.
LE-030-1 | 6175 | 2023-02-03 | LIMA | QUIMICAS (Incluye MUESTREO) | ALUMINIO (Al) (Total y Disuelto) | AGUA PARA USO Y CONSUMO HUMANO |  | - | METALS BY FLAME ATOMIC ABSORPTION SPECTROMETRY. DIRECT NITROUS OXIDE-ACETYLENE FLAME METHOD.. SMEWW-APHA-AWWA-WEF Part 3111 D, 23rd Ed.
LE-030-1 | 6176 | 2023-02-03 | LIMA | QUIMICAS (Incluye MUESTREO) | ALUMINIO (Al) (Total y Disuelto) | AGUA RESIDUAL |  | - | METALS BY FLAME ATOMIC ABSORPTION SPECTROMETRY. DIRECT NITROUS OXIDE-ACETYLENE FLAME METHOD.. SMEWW-APHA-AWWA-WEF Part 3111 D, 23rd Ed.
LE-030-1 | 6177 | 2023-02-03 | LIMA | QUIMICAS (Incluye MUESTREO) | ARSÉNICO (As) (Total y Disuelto) | AGUA NATURAL |  | - | ARSENIC AND SELENIUM BY HYDRIDE GENERATION/ATOMIC ABSORPTION SPECTROMETRY. CONTINUOUS HYDRIDE GENERATION/ATOMIC ABSORPTION SPECTROMETRIC METHOD.. SMEWW-APHA-AWWA-WEF Part 3114 C, 23rd Ed.
LE-030-1 | 6178 | 2023-02-03 | LIMA | QUIMICAS (Incluye MUESTREO) | ARSÉNICO (As) (Total y Disuelto) | AGUA PARA USO Y CONSUMO HUMANO |  | - | ARSENIC AND SELENIUM BY HYDRIDE GENERATION/ATOMIC ABSORPTION SPECTROMETRY. CONTINUOUS HYDRIDE GENERATION/ATOMIC ABSORPTION SPECTROMETRIC METHOD.. SMEWW-APHA-AWWA-WEF Part 3114 C, 23rd Ed.
LE-030-1 | 6179 | 2023-02-03 | LIMA | QUIMICAS (Incluye MUESTREO) | ARSÉNICO (As) (Total y Disuelto) | AGUA RESIDUAL |  | - | ARSENIC AND SELENIUM BY HYDRIDE GENERATION/ATOMIC ABSORPTION SPECTROMETRY. CONTINUOUS HYDRIDE GENERATION/ATOMIC ABSORPTION SPECTROMETRIC METHOD.. SMEWW-APHA-AWWA-WEF Part 3114 C, 23rd Ed.
LE-030-1 | 6180 | 2023-02-03 | LIMA | QUIMICAS (Incluye MUESTREO) | BARIO (Ba) | LODOS |  | - | ACID DIGESTION OF SEDIMENTS, SLUDGES AND SOILS / FLAME ATOMIC ABSORPTION SPECTROPHOTOMETRY. EPA 3050 B / EPA 7000 B
LE-030-1 | 6181 | 2023-02-03 | LIMA | QUIMICAS (Incluye MUESTREO) | BARIO (Ba) | SEDIMENTOS |  | - | ACID DIGESTION OF SEDIMENTS, SLUDGES AND SOILS / FLAME ATOMIC ABSORPTION SPECTROPHOTOMETRY. EPA 3050 B / EPA 7000 B
LE-030-1 | 6182 | 2023-02-03 | LIMA | QUIMICAS (Incluye MUESTREO) | BARIO (Ba) | SUELOS |  | - | ACID DIGESTION OF SEDIMENTS, SLUDGES AND SOILS / FLAME ATOMIC ABSORPTION SPECTROPHOTOMETRY. EPA 3050 B / EPA 7000 B
LE-030-1 | 6183 | 2023-02-03 | LIMA | QUIMICAS (Incluye MUESTREO) | BARIO (Ba) (Total y disuelto) | AGUA NATURAL |  | - | METALS BY FLAME ATOMIC ABSORPTION SPECTROMETRY. DIRECT NITROUS OXIDE -ACETYLENE FLAME METHOD.. SMEWW-APHA-AWWA-WEF Part 3111-D, 23rd Ed.
LE-030-1 | 6184 | 2023-02-03 | LIMA | QUIMICAS (Incluye MUESTREO) | BARIO (Ba) (Total y disuelto) | AGUA PARA USO Y CONSUMO HUMANO |  | - | METALS BY FLAME ATOMIC ABSORPTION SPECTROMETRY. DIRECT NITROUS OXIDE -ACETYLENE FLAME METHOD.. SMEWW-APHA-AWWA-WEF Part 3111-D, 23rd Ed.
LE-030-1 | 6185 | 2023-02-03 | LIMA | QUIMICAS (Incluye MUESTREO) | BARIO (Ba) (Total y disuelto) | AGUA RESIDUAL |  | - | METALS BY FLAME ATOMIC ABSORPTION SPECTROMETRY. DIRECT NITROUS OXIDE -ACETYLENE FLAME METHOD.. SMEWW-APHA-AWWA-WEF Part 3111-D, 23rd Ed.
LE-030-1 | 6186 | 2023-02-03 | LIMA | QUIMICAS (Incluye MUESTREO) | BORO | AGUA NATURAL |  | - | CARMINE METHOD. SMEWW-APHA-AWWA-WEF Part 4500-B, C. 23rd Ed.
LE-030-1 | 6187 | 2023-02-03 | LIMA | QUIMICAS (Incluye MUESTREO) | BORO | AGUA PARA USO Y CONSUMO HUMANO |  | - | CARMINE METHOD. SMEWW-APHA-AWWA-WEF Part 4500-B, C. 23rd Ed.
LE-030-1 | 6188 | 2023-02-03 | LIMA | QUIMICAS (Incluye MUESTREO) | BORO | AGUA RESIDUAL |  | - | CARMINE METHOD. SMEWW-APHA-AWWA-WEF Part 4500-B, C. 23rd Ed.
LE-030-1 | 6189 | 2023-02-03 | LIMA | QUIMICAS (Incluye MUESTREO) | BORO | AGUA SALINA |  | - | CARMINE METHOD. SMEWW-APHA-AWWA-WEF Part 4500-B, C. 23rd Ed.
LE-030-1 | 6190 | 2023-02-03 | LIMA | QUIMICAS (Incluye MUESTREO) | CADMIO (Cd) | LODOS |  | - | ACID DIGESTION OF SEDIMENTS, SLUDGES AND SOILS / FLAME ATOMIC ABSORPTION SPECTROPHOTOMETRY. EPA 3050 B / EPA 7000 B
LE-030-1 | 6191 | 2023-02-03 | LIMA | QUIMICAS (Incluye MUESTREO) | CADMIO (Cd) | SEDIMENTOS |  | - | ACID DIGESTION OF SEDIMENTS, SLUDGES AND SOILS / FLAME ATOMIC ABSORPTION SPECTROPHOTOMETRY. EPA 3050 B / EPA 7000 B
LE-030-1 | 6192 | 2023-02-03 | LIMA | QUIMICAS (Incluye MUESTREO) | CADMIO (Cd) | SUELOS |  | - | ACID DIGESTION OF SEDIMENTS, SLUDGES AND SOILS / FLAME ATOMIC ABSORPTION SPECTROPHOTOMETRY. EPA 3050 B / EPA 7000 B
LE-030-1 | 6193 | 2023-02-03 | LIMA | QUIMICAS (Incluye MUESTREO) | CADMIO (Cd) (Total y Disuelto) | AGUA NATURAL |  | - | METALS BY FLAME ATOMIC ABSORPTION SPECTROMETRY. DIRECT AIR-ACETYLENE FLAME METHOD.. SMEWW-APHA-AWWA-WEF Part 3111 B, 23rd Ed.
LE-030-1 | 6194 | 2023-02-03 | LIMA | QUIMICAS (Incluye MUESTREO) | CADMIO (Cd) (Total y Disuelto) | AGUA PARA USO Y CONSUMO HUMANO |  | - | METALS BY FLAME ATOMIC ABSORPTION SPECTROMETRY. DIRECT AIR-ACETYLENE FLAME METHOD.. SMEWW-APHA-AWWA-WEF Part 3111 B, 23rd Ed.
LE-030-1 | 6195 | 2023-02-03 | LIMA | QUIMICAS (Incluye MUESTREO) | CADMIO (Cd) (Total y Disuelto) | AGUA RESIDUAL |  | - | METALS BY FLAME ATOMIC ABSORPTION SPECTROMETRY. DIRECT AIR-ACETYLENE FLAME METHOD.. SMEWW-APHA-AWWA-WEF Part 3111 B, 23rd Ed.
LE-030-1 | 6196 | 2023-02-03 | LIMA | QUIMICAS (Incluye MUESTREO) | CIANURO LIBRE | AGUA NATURAL |  | - | CYANIDE. CYANOGEN CHLORIDE, COLORIMETRIC METHOD.. SMEWW-APHA-AWWA-WEF Part 4500-CN¯J, E, 23rd Ed.
LE-030-1 | 6197 | 2023-02-03 | LIMA | QUIMICAS (Incluye MUESTREO) | CIANURO LIBRE | AGUA PARA USO Y CONSUMO HUMANO |  | - | CYANIDE. CYANOGEN CHLORIDE, COLORIMETRIC METHOD.. SMEWW-APHA-AWWA-WEF Part 4500-CN¯J, E, 23rd Ed.
LE-030-1 | 6198 | 2023-02-03 | LIMA | QUIMICAS (Incluye MUESTREO) | CIANURO LIBRE | AGUA RESIDUAL |  | - | CYANIDE. CYANOGEN CHLORIDE, COLORIMETRIC METHOD.. SMEWW-APHA-AWWA-WEF Part 4500-CN¯J, E, 23rd Ed.
LE-030-1 | 6199 | 2023-02-03 | LIMA | QUIMICAS (Incluye MUESTREO) | CIANURO LIBRE | AGUA SALINA |  | - | CYANIDE. CYANOGEN CHLORIDE, COLORIMETRIC METHOD.. SMEWW-APHA-AWWA-WEF Part 4500-CN¯J, E, 23rd Ed.
LE-030-1 | 6200 | 2023-02-03 | LIMA | QUIMICAS (Incluye MUESTREO) | CIANURO TOTAL | AGUA NATURAL |  | - | CYANIDE. TOTAL CYANIDE AFTER DISTILLATION, COLORIMETRIC METHOD.. SMEWW-APHA-AWWA-WEF Part 4500-CN- C,E 23rd Ed.
LE-030-1 | 6201 | 2023-02-03 | LIMA | QUIMICAS (Incluye MUESTREO) | CIANURO TOTAL | AGUA PARA USO Y CONSUMO HUMANO |  | - | CYANIDE. TOTAL CYANIDE AFTER DISTILLATION, COLORIMETRIC METHOD.. SMEWW-APHA-AWWA-WEF Part 4500-CN- C,E 23rd Ed.
LE-030-1 | 6202 | 2023-02-03 | LIMA | QUIMICAS (Incluye MUESTREO) | CIANURO TOTAL | AGUA RESIDUAL |  | - | CYANIDE. TOTAL CYANIDE AFTER DISTILLATION, COLORIMETRIC METHOD.. SMEWW-APHA-AWWA-WEF Part 4500-CN- C,E 23rd Ed.
LE-030-1 | 6203 | 2023-02-03 | LIMA | QUIMICAS (Incluye MUESTREO) | CIANURO WAD | AGUA NATURAL |  | - | CYANIDE. WEAK ACID DISSOCIABLE CYANIDE, COLORIMETRIC METHOD.. SMEWW-APHA-AWWA-WEF Part 4500-CN- I, E 23rd Ed.
LE-030-1 | 6204 | 2023-02-03 | LIMA | QUIMICAS (Incluye MUESTREO) | CIANURO WAD | AGUA PARA USO Y CONSUMO HUMANO |  | - | CYANIDE. WEAK ACID DISSOCIABLE CYANIDE, COLORIMETRIC METHOD.. SMEWW-APHA-AWWA-WEF Part 4500-CN- I, E 23rd Ed.
LE-030-1 | 6205 | 2023-02-03 | LIMA | QUIMICAS (Incluye MUESTREO) | CIANURO WAD | AGUA RESIDUAL |  | - | CYANIDE. WEAK ACID DISSOCIABLE CYANIDE, COLORIMETRIC METHOD.. SMEWW-APHA-AWWA-WEF Part 4500-CN- I, E 23rd Ed.
LE-030-1 | 6206 | 2023-02-03 | LIMA | QUIMICAS (Incluye MUESTREO) | CLORUROS | AGUA PARA USO Y CONSUMO HUMANO |  | - | CHLORIDE. MERCURIC NITRATE METHOD.. SMEWW-APHA-AWWA-WEF Part 4500-Cl- C, 23rd Ed.
LE-030-1 | 6207 | 2023-02-03 | LIMA | QUIMICAS (Incluye MUESTREO) | COBALTO (Co) (TOTAL Y DISUELTO) | AGUA NATURAL |  | - | METALS BY FLAME ATOMIC ABSORPTION SPECTROMETRY DIRECT AIR - ACETYLENE FLAME METHOD. SMEWW-APHA-AWWA-WEF Part 3111 B, 23rd Ed.
LE-030-1 | 6208 | 2023-02-03 | LIMA | QUIMICAS (Incluye MUESTREO) | COBALTO (Co) (TOTAL Y DISUELTO) | AGUA PARA USO Y CONSUMO HUMANO |  | - | METALS BY FLAME ATOMIC ABSORPTION SPECTROMETRY DIRECT AIR - ACETYLENE FLAME METHOD. SMEWW-APHA-AWWA-WEF Part 3111 B, 23rd Ed.
LE-030-1 | 6209 | 2023-02-03 | LIMA | QUIMICAS (Incluye MUESTREO) | COBALTO (Co) (TOTAL Y DISUELTO) | AGUA RESIDUAL |  | - | METALS BY FLAME ATOMIC ABSORPTION SPECTROMETRY DIRECT AIR - ACETYLENE FLAME METHOD. SMEWW-APHA-AWWA-WEF Part 3111 B, 23rd Ed.
LE-030-1 | 6210 | 2023-02-03 | LIMA | QUIMICAS (Incluye MUESTREO) | COBRE (Cu) (Total y Disuelto) | AGUA NATURAL |  | - | METALS BY FLAME ATOMIC ABSORPTION SPECTROMETRY. DIRECT AIR-ACETYLENE FLAME METHOD.. SMEWW-APHA-AWWA-WEF Part 3111 B, 23rd Ed.
LE-030-1 | 6211 | 2023-02-03 | LIMA | QUIMICAS (Incluye MUESTREO) | COBRE (Cu) (Total y Disuelto) | AGUA RESIDUAL |  | - | METALS BY FLAME ATOMIC ABSORPTION SPECTROMETRY. DIRECT AIR-ACETYLENE FLAME METHOD.. SMEWW-APHA-AWWA-WEF Part 3111 B, 23rd Ed.
LE-030-1 | 6212 | 2023-02-03 | LIMA | QUIMICAS (Incluye MUESTREO) | COLOR VERDADERO | AGUA NATURAL |  | - | COLOR. SPECTROPHOTOMETRIC-SINGLE-WAVELELENGTH METHOD (PROPOSED). SMEWW-APHA-AWWAWEF Part 2120 C, 23rd Ed.
LE-030-1 | 6213 | 2023-02-03 | LIMA | QUIMICAS (Incluye MUESTREO) | COLOR VERDADERO | AGUA PARA USO Y CONSUMO HUMANO |  | - | COLOR. SPECTROPHOTOMETRIC-SINGLE-WAVELELENGTH METHOD (PROPOSED). SMEWW-APHA-AWWAWEF Part 2120 C, 23rd Ed.
LE-030-1 | 6214 | 2023-02-03 | LIMA | QUIMICAS (Incluye MUESTREO) | COLOR VERDADERO | AGUA RESIDUAL |  | - | COLOR. SPECTROPHOTOMETRIC-SINGLE-WAVELELENGTH METHOD (PROPOSED). SMEWW-APHA-AWWAWEF Part 2120 C, 23rd Ed.
LE-030-1 | 6215 | 2023-02-03 | LIMA | QUIMICAS (Incluye MUESTREO) | CONDUCTIVIDAD | LODOS |  | - | SOIL QUALITY - DETERMINATION OF THE SPECIFIC ELECTRICAL CONDUCTIVITY. ISO 11265
LE-030-1 | 6216 | 2023-02-03 | LIMA | QUIMICAS (Incluye MUESTREO) | CONDUCTIVIDAD | SEDIMENTOS |  | - | SOIL QUALITY - DETERMINATION OF THE SPECIFIC ELECTRICAL CONDUCTIVITY. ISO 11265
LE-030-1 | 6217 | 2023-02-03 | LIMA | QUIMICAS (Incluye MUESTREO) | CONDUCTIVIDAD | SUELOS |  | - | SOIL QUALITY - DETERMINATION OF THE SPECIFIC ELECTRICAL CONDUCTIVITY. ISO 11265
LE-030-1 | 6218 | 2023-02-03 | LIMA | QUIMICAS (Incluye MUESTREO) | CONDUCTIVIDAD ELÉCTRICA | AGUA NATURAL |  | - | CONDUCTIVITY. LABORATORY METHOD.. SMEWW-APHA-AWWA-WEF Part 2510 B, 23rd Ed.
LE-030-1 | 6219 | 2023-02-03 | LIMA | QUIMICAS (Incluye MUESTREO) | CONDUCTIVIDAD ELÉCTRICA | AGUA RESIDUAL |  | - | CONDUCTIVITY. LABORATORY METHOD.. SMEWW-APHA-AWWA-WEF Part 2510 B, 23rd Ed.
LE-030-1 | 6220 | 2023-02-03 | LIMA | QUIMICAS (Incluye MUESTREO) | CROMO (Cr) (Total y Disuelto) | AGUA NATURAL |  | - | METALS BY FLAME ATOMIC ABSORPTION SPECTROMETRY. DIRECT AIR-ACETYLENE FLAME METHOD.. SMEWW-APHA-AWWA-WEF Part 3111 B, 23rd Ed.
LE-030-1 | 6221 | 2023-02-03 | LIMA | QUIMICAS (Incluye MUESTREO) | CROMO (Cr) (Total y Disuelto) | AGUA PARA USO Y CONSUMO HUMANO |  | - | METALS BY FLAME ATOMIC ABSORPTION SPECTROMETRY. DIRECT AIR-ACETYLENE FLAME METHOD.. SMEWW-APHA-AWWA-WEF Part 3111 B, 23rd Ed.
LE-030-1 | 6222 | 2023-02-03 | LIMA | QUIMICAS (Incluye MUESTREO) | CROMO (Cr) (Total y Disuelto) | AGUA RESIDUAL |  | - | METALS BY FLAME ATOMIC ABSORPTION SPECTROMETRY. DIRECT AIR-ACETYLENE FLAME METHOD.. SMEWW-APHA-AWWA-WEF Part 3111 B, 23rd Ed.
LE-030-1 | 6223 | 2023-02-03 | LIMA | QUIMICAS (Incluye MUESTREO) | CROMO HEXAVALENTE (VI) | AGUA NATURAL |  | - | CHROMIUM. COLORIMETRIC METHOD. SMEWW-APHA-AWW-AWEF Part 3500-Cr B, 23rd Ed.
LE-030-1 | 6224 | 2023-02-03 | LIMA | QUIMICAS (Incluye MUESTREO) | CROMO HEXAVALENTE (VI) | AGUA PARA USO Y CONSUMO HUMANO |  | - | CHROMIUM. COLORIMETRIC METHOD. SMEWW-APHA-AWW-AWEF Part 3500-Cr B, 23rd Ed.
LE-030-1 | 6225 | 2023-02-03 | LIMA | QUIMICAS (Incluye MUESTREO) | CROMO HEXAVALENTE (VI) | AGUA RESIDUAL |  | - | CHROMIUM. COLORIMETRIC METHOD. SMEWW-APHA-AWW-AWEF Part 3500-Cr B, 23rd Ed.
LE-030-1 | 6226 | 2023-02-03 | LIMA | QUIMICAS (Incluye MUESTREO) | DEMANDA BIOQUÍMICA DE OXIGENO | AGUA NATURAL |  | - | BIOCHEMICAL OXYGEN DEMAND (BOD). 5-DAY BOD TEST.. SMEWW-APHA-AWWA-WEF Part 5210 B, 23rd. Ed.
LE-030-1 | 6227 | 2023-02-03 | LIMA | QUIMICAS (Incluye MUESTREO) | DEMANDA BIOQUÍMICA DE OXIGENO | AGUA PARA USO Y CONSUMO HUMANO |  | - | BIOCHEMICAL OXYGEN DEMAND (BOD). 5-DAY BOD TEST.. SMEWW-APHA-AWWA-WEF Part 5210 B, 23rd. Ed.
LE-030-1 | 6228 | 2023-02-03 | LIMA | QUIMICAS (Incluye MUESTREO) | DEMANDA BIOQUÍMICA DE OXIGENO | AGUA RESIDUAL |  | - | BIOCHEMICAL OXYGEN DEMAND (BOD). 5-DAY BOD TEST.. SMEWW-APHA-AWWA-WEF Part 5210 B, 23rd. Ed.
LE-030-1 | 6229 | 2023-02-03 | LIMA | QUIMICAS (Incluye MUESTREO) | DEMANDA QUÍMICA DE OXÍGENO | AGUA NATURAL |  | - | CHEMICAL OXYGEN DEMAND (COD). CLOSED REFLUX, COLORIMETRIC METHOD. SMEWW-APHA-AWWA-WEF Part 5220 D, 23rd Ed.
LE-030-1 | 6230 | 2023-02-03 | LIMA | QUIMICAS (Incluye MUESTREO) | DEMANDA QUÍMICA DE OXÍGENO | AGUA PARA USO Y CONSUMO HUMANO |  | - | CHEMICAL OXYGEN DEMAND (COD). CLOSED REFLUX, COLORIMETRIC METHOD. SMEWW-APHA-AWWA-WEF Part 5220 D, 23rd Ed.
LE-030-1 | 6231 | 2023-02-03 | LIMA | QUIMICAS (Incluye MUESTREO) | DEMANDA QUÍMICA DE OXÍGENO | AGUA RESIDUAL |  | - | CHEMICAL OXYGEN DEMAND (COD). CLOSED REFLUX, COLORIMETRIC METHOD. SMEWW-APHA-AWWA-WEF Part 5220 D, 23rd Ed.
LE-030-1 | 6232 | 2023-02-03 | LIMA | QUIMICAS (Incluye MUESTREO) | DETERMINACIÓN DE PESO: Filtro PM2.5 Bajo Volumen | FILTRO |  | - | REFERENCE METHOD FOR THE DETERMINATION OF FINE PARTICULATE MATTER AS PM2.5 IN THE ATMOSPHERE. EPA 40 CFR Appendix L to Part 50. 2006. Validado (modificado)
LE-030-1 | 6233 | 2023-02-03 | LIMA | QUIMICAS (Incluye MUESTREO) | DETERMINACIÓN DE PESO: Filtros PM10 Bajo Volumen. | FILTRO |  | - | CALIDAD DE AIRE. MÉTODO DE REFERENCIA PARA LA DETERMINACIÓN DE MATERIAL PARTICULADO RESPIRABLE COMO PM10 EN LA ATMÓSFERA. NTP 900.030. 2003 Validado (modificado)
LE-030-1 | 6234 | 2023-02-03 | LIMA | QUIMICAS (Incluye MUESTREO) | DIOXIDO DE AZUFRE (SO2) | AIRE |  | - | REFERENCE METHOD FOR THE DETERMINATION OF SULFUR DIOXIDE IN THE ATMOSPHERE (PARAROSANILINE METHOD). EPA 40 CFR Appendix A-2 to Part 50
LE-030-1 | 6235 | 2023-02-03 | LIMA | QUIMICAS (Incluye MUESTREO) | DIOXIDO DE NITROGENO (NO2) | AIRE |  | - | STANDARD TEST METHOD FOR NITROGEN DIOXIDE CONTENT OF THE ATMOSPHERE (GRIESS-SALTZMAN REACTION). ASTM D1607 - 91
LE-030-1 | 6236 | 2023-02-03 | LIMA | QUIMICAS (Incluye MUESTREO) | DUREZA CÁLCICA | AGUA PARA USO Y CONSUMO HUMANO |  | - | CALCIUM. EDTA TITRIMETRIC METHOD.. SMEWW-APHA-AWWA-WEF Part 3500-Ca B (No incluye la sección 3a), 23rd Ed.
LE-030-1 | 6237 | 2023-02-03 | LIMA | QUIMICAS (Incluye MUESTREO) | DUREZA TOTAL | AGUA PARA USO Y CONSUMO HUMANO |  | - | HARDNESS. EDTA TITRIMETRIC METHOD.. SMEWW-APHA-AWWA-WEF Part 2340 C (No incluye la sección 3a), 23rd Ed.
LE-030-1 | 6238 | 2023-02-03 | LIMA | QUIMICAS (Incluye MUESTREO) | FLUORUROS | AGUA NATURAL |  | - | FLUORIDE. SPADNS METHOD. SMEWW-APHA-AWW-AWEF Part 4500-F- D, 23rd Ed.
LE-030-1 | 6239 | 2023-02-03 | LIMA | QUIMICAS (Incluye MUESTREO) | FLUORUROS | AGUA PARA USO Y CONSUMO HUMANO |  | - | FLUORIDE. SPADNS METHOD. SMEWW-APHA-AWW-AWEF Part 4500-F- D, 23rd Ed.
LE-030-1 | 6240 | 2023-02-03 | LIMA | QUIMICAS (Incluye MUESTREO) | FLUORUROS | AGUA RESIDUAL |  | - | FLUORIDE. SPADNS METHOD. SMEWW-APHA-AWW-AWEF Part 4500-F- D, 23rd Ed.
LE-030-1 | 6241 | 2023-02-03 | LIMA | QUIMICAS (Incluye MUESTREO) | FOSFATO | AGUA NATURAL |  | - | PHOSPHORUS. ASCORBIC ACID METHOD. SMEWW-APHA-AWWAWEF Part 4500-P E, 23rd Ed.
LE-030-1 | 6242 | 2023-02-03 | LIMA | QUIMICAS (Incluye MUESTREO) | FOSFATO | AGUA PARA USO Y CONSUMO HUMANO |  | - | PHOSPHORUS. ASCORBIC ACID METHOD. SMEWW-APHA-AWWAWEF Part 4500-P E, 23rd Ed.
LE-030-1 | 6243 | 2023-02-03 | LIMA | QUIMICAS (Incluye MUESTREO) | FOSFATO | AGUA RESIDUAL |  | - | PHOSPHORUS. ASCORBIC ACID METHOD. SMEWW-APHA-AWWAWEF Part 4500-P E, 23rd Ed.
LE-030-1 | 6244 | 2023-02-03 | LIMA | QUIMICAS (Incluye MUESTREO) | FÓSFORO TOTAL | AGUA NATURAL |  | - | PHOSPHORUS. SAMPLE PREPARATION (PERSULFATO DIGESTION METHOD). ASCORBIC ACID METHOD. SMEWW-APHA-AWWA-WEF Part 4500-P, B(Item 5) y E. 23rd Ed.
LE-030-1 | 6245 | 2023-02-03 | LIMA | QUIMICAS (Incluye MUESTREO) | FÓSFORO TOTAL | AGUA PARA USO Y CONSUMO HUMANO |  | - | PHOSPHORUS. SAMPLE PREPARATION (PERSULFATO DIGESTION METHOD). ASCORBIC ACID METHOD. SMEWW-APHA-AWWA-WEF Part 4500-P, B(Item 5) y E. 23rd Ed.
LE-030-1 | 6246 | 2023-02-03 | LIMA | QUIMICAS (Incluye MUESTREO) | FÓSFORO TOTAL | AGUA RESIDUAL |  | - | PHOSPHORUS. SAMPLE PREPARATION (PERSULFATO DIGESTION METHOD). ASCORBIC ACID METHOD. SMEWW-APHA-AWWA-WEF Part 4500-P, B(Item 5) y E. 23rd Ed.
LE-030-1 | 6247 | 2023-02-03 | LIMA | QUIMICAS (Incluye MUESTREO) | FÓSFORO TOTAL | AGUA SALINA |  | - | PHOSPHORUS. SAMPLE PREPARATION (PERSULFATO DIGESTION METHOD). ASCORBIC ACID METHOD. SMEWW-APHA-AWWA-WEF Part 4500-P, B(Item 5) y E. 23rd Ed.
LE-030-1 | 6248 | 2023-02-03 | LIMA | QUIMICAS (Incluye MUESTREO) | HIERRO (Fe) (TOTAL Y DISUELTO) | AGUA NATURAL |  | - | METALS BY FLAME ATOMIC ABSORPTION SPECTROMETRY. DIRECT AIR-ACETYLENE FLAME METHOD.. SMEWW-APHA-AWWA-WEF Part 3111B, 23rd Ed.
LE-030-1 | 6249 | 2023-02-03 | LIMA | QUIMICAS (Incluye MUESTREO) | HIERRO (Fe) (TOTAL Y DISUELTO) | AGUA RESIDUAL |  | - | METALS BY FLAME ATOMIC ABSORPTION SPECTROMETRY. DIRECT AIR-ACETYLENE FLAME METHOD.. SMEWW-APHA-AWWA-WEF Part 3111B, 23rd Ed.
LE-030-1 | 6250 | 2023-02-03 | LIMA | QUIMICAS (Incluye MUESTREO) | LITIO (Li) (TOTAL Y DISUELTO) | AGUA NATURAL |  | - | METALS BY FLAME ATOMIC ABSORPTION SPECTROMETRY DIRECT AIR - ACETYLENE FLAME METHOD. SMEWW-APHA-AWWA-WEF Part 3111 B, 23rd Ed.
LE-030-1 | 6251 | 2023-02-03 | LIMA | QUIMICAS (Incluye MUESTREO) | LITIO (Li) (TOTAL Y DISUELTO) | AGUA PARA USO Y CONSUMO HUMANO |  | - | METALS BY FLAME ATOMIC ABSORPTION SPECTROMETRY DIRECT AIR - ACETYLENE FLAME METHOD. SMEWW-APHA-AWWA-WEF Part 3111 B, 23rd Ed.
LE-030-1 | 6252 | 2023-02-03 | LIMA | QUIMICAS (Incluye MUESTREO) | LITIO (Li) (TOTAL Y DISUELTO) | AGUA RESIDUAL |  | - | METALS BY FLAME ATOMIC ABSORPTION SPECTROMETRY DIRECT AIR - ACETYLENE FLAME METHOD. SMEWW-APHA-AWWA-WEF Part 3111 B, 23rd Ed.
LE-030-1 | 6253 | 2023-02-03 | LIMA | QUIMICAS (Incluye MUESTREO) | MAGNESIO (Mg) (Total y disuelto) | AGUA NATURAL |  | - | METALS BY FLAME ATOMIC ABSORPTION SPECTROMETRY. DIRECT AIR-ACETYLENE FLAME METHOD.. SMEWW-APHA-AWWA-WEF Part 3111 B, 23rd Ed.
LE-030-1 | 6254 | 2023-02-03 | LIMA | QUIMICAS (Incluye MUESTREO) | MAGNESIO (Mg) (Total y disuelto) | AGUA PARA USO Y CONSUMO HUMANO |  | - | METALS BY FLAME ATOMIC ABSORPTION SPECTROMETRY. DIRECT AIR-ACETYLENE FLAME METHOD.. SMEWW-APHA-AWWA-WEF Part 3111 B, 23rd Ed.
LE-030-1 | 6255 | 2023-02-03 | LIMA | QUIMICAS (Incluye MUESTREO) | MAGNESIO (Mg) (Total y disuelto) | AGUA RESIDUAL |  | - | METALS BY FLAME ATOMIC ABSORPTION SPECTROMETRY. DIRECT AIR-ACETYLENE FLAME METHOD.. SMEWW-APHA-AWWA-WEF Part 3111 B, 23rd Ed.
LE-030-1 | 6256 | 2023-02-03 | LIMA | QUIMICAS (Incluye MUESTREO) | MANGANESO (Mn) (Total y Disuelto) | AGUA NATURAL |  | - | METALS BY FLAME ATOMIC ABSORPTION SPECTROMETRY. DIRECT AIR-ACETYLENE FLAME METHOD. SMEWW-APHA-AWWA-WEF Part 3111 B, 23rd Ed.
LE-030-1 | 6257 | 2023-02-03 | LIMA | QUIMICAS (Incluye MUESTREO) | MANGANESO (Mn) (Total y Disuelto) | AGUA PARA USO Y CONSUMO HUMANO |  | - | METALS BY FLAME ATOMIC ABSORPTION SPECTROMETRY. DIRECT AIR-ACETYLENE FLAME METHOD. SMEWW-APHA-AWWA-WEF Part 3111 B, 23rd Ed.
LE-030-1 | 6258 | 2023-02-03 | LIMA | QUIMICAS (Incluye MUESTREO) | MANGANESO (Mn) (Total y Disuelto) | AGUA RESIDUAL |  | - | METALS BY FLAME ATOMIC ABSORPTION SPECTROMETRY. DIRECT AIR-ACETYLENE FLAME METHOD. SMEWW-APHA-AWWA-WEF Part 3111 B, 23rd Ed.
LE-030-1 | 6259 | 2023-02-03 | LIMA | QUIMICAS (Incluye MUESTREO) | MATERIAL PARTICULADO PM 2.5 | AIRE |  | - | REFERENCE METHOD FOR THE DETERMINATION OF FINE PARTICULATE MATTER AS PM 2.5 IN THE ATMOSPHERE. EPA 40 CFR Apprendix L to Part 50
LE-030-1 | 6260 | 2023-02-03 | LIMA | QUIMICAS (Incluye MUESTREO) | MATERIAL PARTICULADO (PM10) | AIRE |  | - | CALIDAD DE AIRE. MÉTODO DE REFERENCIA PARA LA DETERMINACIÓN DE MATERIAL PARTICULADO RESPIRABLE COMO PM10 EN LA ATMÓSFERA. NTP 900.030
LE-030-1 | 6261 | 2023-02-03 | LIMA | QUIMICAS (Incluye MUESTREO) | MERCURIO (Hg) (Total y Disuelto) | AGUA NATURAL |  | - | METALS BY COLD-VAPOR ATOMIC ABSORPTION SPECTROMETRY. COLD-VAPOR ATOMIC ABSORPTION SPECTROMETRIC METHOD.. SMEWW-APHA-AWWA-WEF Part 3112 B Sección 4b, 23rd Ed.
LE-030-1 | 6262 | 2023-02-03 | LIMA | QUIMICAS (Incluye MUESTREO) | MERCURIO (Hg) (Total y Disuelto) | AGUA PARA USO Y CONSUMO HUMANO |  | - | METALS BY COLD-VAPOR ATOMIC ABSORPTION SPECTROMETRY. COLD-VAPOR ATOMIC ABSORPTION SPECTROMETRIC METHOD.. SMEWW-APHA-AWWA-WEF Part 3112 B Sección 4b, 23rd Ed.
LE-030-1 | 6263 | 2023-02-03 | LIMA | QUIMICAS (Incluye MUESTREO) | MERCURIO (Hg) (Total y Disuelto) | AGUA RESIDUAL |  | - | METALS BY COLD-VAPOR ATOMIC ABSORPTION SPECTROMETRY. COLD-VAPOR ATOMIC ABSORPTION SPECTROMETRIC METHOD.. SMEWW-APHA-AWWA-WEF Part 3112 B Sección 4b, 23rd Ed.
LE-030-1 | 6264 | 2023-02-03 | LIMA | QUIMICAS (Incluye MUESTREO) | MONÓXIDO DE CARBONO (CO) | AIRE |  | - | ACID POTASSIUM IODIDE METHOD FOR DETERMINING ATMOSPHERIC OXIDANTS. Peter O. Warner, 1981, págs. 121-122. Validado (modificado)
LE-030-1 | 6265 | 2023-02-03 | LIMA | QUIMICAS (Incluye MUESTREO) | NIQUEL (Ni) (Total y Disuelto) | AGUA NATURAL |  | - | METALS BY FLAME ATOMIC ABSORPTION SPECTROMETRY. DIRECT AIR-ACETYLENE FLAME METHOD.. SMEWW-APHA-AWWA-WEF Part 3111 B, 23rd Ed.
LE-030-1 | 6266 | 2023-02-03 | LIMA | QUIMICAS (Incluye MUESTREO) | NIQUEL (Ni) (Total y Disuelto) | AGUA PARA USO Y CONSUMO HUMANO |  | - | METALS BY FLAME ATOMIC ABSORPTION SPECTROMETRY. DIRECT AIR-ACETYLENE FLAME METHOD.. SMEWW-APHA-AWWA-WEF Part 3111 B, 23rd Ed.
LE-030-1 | 6267 | 2023-02-03 | LIMA | QUIMICAS (Incluye MUESTREO) | NIQUEL (Ni) (Total y Disuelto) | AGUA RESIDUAL |  | - | METALS BY FLAME ATOMIC ABSORPTION SPECTROMETRY. DIRECT AIR-ACETYLENE FLAME METHOD.. SMEWW-APHA-AWWA-WEF Part 3111 B, 23rd Ed.
LE-030-1 | 6268 | 2023-02-03 | LIMA | QUIMICAS (Incluye MUESTREO) | NITRATOS | AGUA NATURAL |  | - | NITROGEN (NITRATE). ULTRAVIOLET SPECTROPHOTOMETRIC SCREEMING METHOD. SMEWW-APHA-AWWA-WEF Part 4500-NO3 B, 23rd Ed.
LE-030-1 | 6269 | 2023-02-03 | LIMA | QUIMICAS (Incluye MUESTREO) | NITRATOS | AGUA PARA USO Y CONSUMO HUMANO |  | - | NITROGEN (NITRATE). ULTRAVIOLET SPECTROPHOTOMETRIC SCREEMING METHOD. SMEWW-APHA-AWWA-WEF Part 4500-NO3 B, 23rd Ed.
LE-030-1 | 6270 | 2023-02-03 | LIMA | QUIMICAS (Incluye MUESTREO) | NITRITOS | AGUA NATURAL |  | - | NITROGEN (NITRITE). US ENVIRONMENTAL PROTECTION AGENCY, EPA 354.1
LE-030-1 | 6271 | 2023-02-03 | LIMA | QUIMICAS (Incluye MUESTREO) | NITRITOS | AGUA PARA USO Y CONSUMO HUMANO |  | - | NITROGEN (NITRITE). US ENVIRONMENTAL PROTECTION AGENCY, EPA 354.1
LE-030-1 | 6272 | 2023-02-03 | LIMA | QUIMICAS (Incluye MUESTREO) | NITRITOS | AGUA RESIDUAL |  | - | NITROGEN (NITRITE). US ENVIRONMENTAL PROTECTION AGENCY, EPA 354.1
LE-030-1 | 6273 | 2023-02-03 | LIMA | QUIMICAS (Incluye MUESTREO) | NITRITOS | AGUA SALINA |  | - | NITROGEN (NITRITE). US ENVIRONMENTAL PROTECTION AGENCY, EPA 354.1
LE-030-1 | 6274 | 2023-02-03 | LIMA | QUIMICAS (Incluye MUESTREO) | NITRÓGENO AMONIACAL | AGUA NATURAL |  | - | NITROGEN (AMMONIA). PRELIMINARY DISTILLATION STEP. TITRIMETRIC METHOD. SMEWW-APHA-AWWA-WEF Part 4500- NH3 B ,C 23rd Ed.
LE-030-1 | 6275 | 2023-02-03 | LIMA | QUIMICAS (Incluye MUESTREO) | NITRÓGENO AMONIACAL | AGUA PARA USO Y CONSUMO HUMANO |  | - | NITROGEN (AMMONIA). PRELIMINARY DISTILLATION STEP. TITRIMETRIC METHOD. SMEWW-APHA-AWWA-WEF Part 4500- NH3 B ,C 23rd Ed.
LE-030-1 | 6276 | 2023-02-03 | LIMA | QUIMICAS (Incluye MUESTREO) | NITRÓGENO AMONIACAL | AGUA RESIDUAL |  | - | NITROGEN (AMMONIA). PRELIMINARY DISTILLATION STEP. TITRIMETRIC METHOD. SMEWW-APHA-AWWA-WEF Part 4500- NH3 B ,C 23rd Ed.
LE-030-1 | 6277 | 2023-02-03 | LIMA | QUIMICAS (Incluye MUESTREO) | OZONO (O3) | AIRE |  | - | ACID POTASSIUM IODIDE METHOD FOR DETERMINING ATMOSPHERIC OXIDANTS. Samuel Deutsch, 1968, págs. 78-83. Validado (modificado)
LE-030-1 | 6278 | 2023-02-03 | LIMA | QUIMICAS (Incluye MUESTREO) | pH | LODOS |  | - | SOIL AND WASTE PH. EPA 9045 D
LE-030-1 | 6279 | 2023-02-03 | LIMA | QUIMICAS (Incluye MUESTREO) | pH | SEDIMENTOS |  | - | SOIL AND WASTE PH. EPA 9045 D
LE-030-1 | 6280 | 2023-02-03 | LIMA | QUIMICAS (Incluye MUESTREO) | pH | SUELOS |  | - | SOIL AND WASTE PH. EPA 9045 D
LE-030-1 | 6281 | 2023-02-03 | LIMA | QUIMICAS (Incluye MUESTREO) | pH | AGUA NATURAL |  | - | PH VALUE. ELECTROMETRIC METHOD.. SMEWW-APHA-AWWA-WEF Part 4500-H+ B, 23rd Ed.
LE-030-1 | 6282 | 2023-02-03 | LIMA | QUIMICAS (Incluye MUESTREO) | pH | AGUA RESIDUAL |  | - | PH VALUE. ELECTROMETRIC METHOD.. SMEWW-APHA-AWWA-WEF Part 4500-H+ B, 23rd Ed.
LE-030-1 | 6283 | 2023-02-03 | LIMA | QUIMICAS (Incluye MUESTREO) | PLATA (Ag) (TOTAL Y DISUELTO) | AGUA NATURAL |  | - | METALS BY FLAME ATOMIC ABSORPTION SPECTROMETRY DIRECT AIR - ACETYLENE FLAME METHOD. SMEWW-APHA-AWWA-WEF Part 3111 B, 23rd Ed.
LE-030-1 | 6284 | 2023-02-03 | LIMA | QUIMICAS (Incluye MUESTREO) | PLATA (Ag) (TOTAL Y DISUELTO) | AGUA PARA USO Y CONSUMO HUMANO |  | - | METALS BY FLAME ATOMIC ABSORPTION SPECTROMETRY DIRECT AIR - ACETYLENE FLAME METHOD. SMEWW-APHA-AWWA-WEF Part 3111 B, 23rd Ed.
LE-030-1 | 6285 | 2023-02-03 | LIMA | QUIMICAS (Incluye MUESTREO) | PLATA (Ag) (TOTAL Y DISUELTO) | AGUA RESIDUAL |  | - | METALS BY FLAME ATOMIC ABSORPTION SPECTROMETRY DIRECT AIR - ACETYLENE FLAME METHOD. SMEWW-APHA-AWWA-WEF Part 3111 B, 23rd Ed.
LE-030-1 | 6286 | 2023-02-03 | LIMA | QUIMICAS (Incluye MUESTREO) | PLOMO (Pb) | LODOS |  | - | ACID DIGESTION OF SEDIMENTS, SLUDGES AND SOILS / FLAME ATOMIC ABSORPTION SPECTROPHOTOMETRY. EPA 3050 B / EPA 7000 B
LE-030-1 | 6287 | 2023-02-03 | LIMA | QUIMICAS (Incluye MUESTREO) | PLOMO (Pb) | SEDIMENTOS |  | - | ACID DIGESTION OF SEDIMENTS, SLUDGES AND SOILS / FLAME ATOMIC ABSORPTION SPECTROPHOTOMETRY. EPA 3050 B / EPA 7000 B
LE-030-1 | 6288 | 2023-02-03 | LIMA | QUIMICAS (Incluye MUESTREO) | PLOMO (Pb) | SUELOS |  | - | ACID DIGESTION OF SEDIMENTS, SLUDGES AND SOILS / FLAME ATOMIC ABSORPTION SPECTROPHOTOMETRY. EPA 3050 B / EPA 7000 B
LE-030-1 | 6289 | 2023-02-03 | LIMA | QUIMICAS (Incluye MUESTREO) | PLOMO (Pb) | FILTROS AMBIENTALES |  | - | DETERMINATION OF METALS IN AMBIENT PARTICULATE MATTER USING ATOMIC ABSORPTION (AA) SPECTROSCOPY.. EPA/625/R-96/010a Compendium Method IO-3.2, 1999. Validado (modificado)
LE-030-1 | 6290 | 2023-02-03 | LIMA | QUIMICAS (Incluye MUESTREO) | PLOMO (Pb) | AIRE |  | - | DETERMINATION OF METALS IN AMBIENT PARTICULATE MATTER USING ATOMIC ABSORPTION (AA) SPECTROSCOPY. EPA/625/R-96/010a Compendium Method IO-3.2, 1999. Validado (modificado y aplicado fuera del alcance)
LE-030-1 | 6291 | 2023-02-03 | LIMA | QUIMICAS (Incluye MUESTREO) | PLOMO (Pb) | FILTROS AMBIENTALES |  | - | DETERMINATION OF METALS IN AMBIENT PARTICULATE MATTER USING ATOMIC ABSORPTION (AA) SPECTROSCOPY.. EPA/625/R-96/010a Compendium Method IO-3.2, 1999. Validado (modificado y aplicado fuera del alcance)
LE-030-1 | 6292 | 2023-02-03 | LIMA | QUIMICAS (Incluye MUESTREO) | PLOMO (Pb) (Total y Disuelto) | AGUA NATURAL |  | - | METALS BY FLAME ATOMIC ABSORPTION SPECTROMETRY. DIRECT AIR-ACETYLENE FLAME METHOD.. SMEWW-APHA-AWWA-WEF Part 3111B, 23rd Ed.
LE-030-1 | 6293 | 2023-02-03 | LIMA | QUIMICAS (Incluye MUESTREO) | PLOMO (Pb) (Total y Disuelto) | AGUA RESIDUAL |  | - | METALS BY FLAME ATOMIC ABSORPTION SPECTROMETRY. DIRECT AIR-ACETYLENE FLAME METHOD.. SMEWW-APHA-AWWA-WEF Part 3111B, 23rd Ed.
LE-030-1 | 6294 | 2023-02-03 | LIMA | QUIMICAS (Incluye MUESTREO) | POTASIO (K) (TOTAL Y DISUELTO) | AGUA NATURAL |  | - | METALS BY FLAME ATOMIC ABSORPTION SPECTROMETRY DIRECT AIR - ACETYLENE FLAME METHOD. SMEWW-APHA-AWWA-WEF Part 3111 B, 23rd Ed.
LE-030-1 | 6295 | 2023-02-03 | LIMA | QUIMICAS (Incluye MUESTREO) | POTASIO (K) (TOTAL Y DISUELTO) | AGUA PARA USO Y CONSUMO HUMANO |  | - | METALS BY FLAME ATOMIC ABSORPTION SPECTROMETRY DIRECT AIR - ACETYLENE FLAME METHOD. SMEWW-APHA-AWWA-WEF Part 3111 B, 23rd Ed.
LE-030-1 | 6296 | 2023-02-03 | LIMA | QUIMICAS (Incluye MUESTREO) | POTASIO (K) (TOTAL Y DISUELTO) | AGUA RESIDUAL |  | - | METALS BY FLAME ATOMIC ABSORPTION SPECTROMETRY DIRECT AIR - ACETYLENE FLAME METHOD. SMEWW-APHA-AWWA-WEF Part 3111 B, 23rd Ed.
LE-030-1 | 6297 | 2023-02-03 | LIMA | QUIMICAS (Incluye MUESTREO) | SELENIO (Se) (Total y Disuelto) | AGUA NATURAL |  | - | ARSENIC AND SELENIUM BY HYDRIDE GENERATION/ATOMIC ABSORPTION SPECTROMETRY. CONTINUOUS HYDRIDE GENERATION/ATOMIC ABSORPTION SPECTROMETRIC METHOD.. SMEWW-APHA-AWWA-WEF Part 3114 C, 23rd Ed.
LE-030-1 | 6298 | 2023-02-03 | LIMA | QUIMICAS (Incluye MUESTREO) | SELENIO (Se) (Total y Disuelto) | AGUA PARA USO Y CONSUMO HUMANO |  | - | ARSENIC AND SELENIUM BY HYDRIDE GENERATION/ATOMIC ABSORPTION SPECTROMETRY. CONTINUOUS HYDRIDE GENERATION/ATOMIC ABSORPTION SPECTROMETRIC METHOD.. SMEWW-APHA-AWWA-WEF Part 3114 C, 23rd Ed.
LE-030-1 | 6299 | 2023-02-03 | LIMA | QUIMICAS (Incluye MUESTREO) | SELENIO (Se) (Total y Disuelto) | AGUA RESIDUAL |  | - | ARSENIC AND SELENIUM BY HYDRIDE GENERATION/ATOMIC ABSORPTION SPECTROMETRY. CONTINUOUS HYDRIDE GENERATION/ATOMIC ABSORPTION SPECTROMETRIC METHOD.. SMEWW-APHA-AWWA-WEF Part 3114 C, 23rd Ed.
LE-030-1 | 6300 | 2023-02-03 | LIMA | QUIMICAS (Incluye MUESTREO) | SODIO (Na) (Total y Disuelto) | AGUA NATURAL |  | - | METALS BY FLAME ATOMIC ABSORPTION SPECTROMETRY. DIRECT AIR-ACETYLENE FLAME METHOD.. SMEWW-APHA-AWWA-WEF Part 3111 B, 23rd Ed.
LE-030-1 | 6301 | 2023-02-03 | LIMA | QUIMICAS (Incluye MUESTREO) | SODIO (Na) (Total y Disuelto) | AGUA PARA USO Y CONSUMO HUMANO |  | - | METALS BY FLAME ATOMIC ABSORPTION SPECTROMETRY. DIRECT AIR-ACETYLENE FLAME METHOD.. SMEWW-APHA-AWWA-WEF Part 3111 B, 23rd Ed.
LE-030-1 | 6302 | 2023-02-03 | LIMA | QUIMICAS (Incluye MUESTREO) | SODIO (Na) (Total y Disuelto) | AGUA RESIDUAL |  | - | METALS BY FLAME ATOMIC ABSORPTION SPECTROMETRY. DIRECT AIR-ACETYLENE FLAME METHOD.. SMEWW-APHA-AWWA-WEF Part 3111 B, 23rd Ed.
LE-030-1 | 6303 | 2023-02-03 | LIMA | QUIMICAS (Incluye MUESTREO) | SÓLIDOS SEDIMENTABLES | AGUA NATURAL |  | - | SOLIDS. SETTLEABLE SOLIDS.. SMEWW-APHA-AWWA-WEF Part 2540 F (Excepto la sección 3b), 23rd Ed.
LE-030-1 | 6304 | 2023-02-03 | LIMA | QUIMICAS (Incluye MUESTREO) | SÓLIDOS SEDIMENTABLES | AGUA RESIDUAL |  | - | SOLIDS. SETTLEABLE SOLIDS.. SMEWW-APHA-AWWA-WEF Part 2540 F (Excepto la sección 3b), 23rd Ed.
LE-030-1 | 6305 | 2023-02-03 | LIMA | QUIMICAS (Incluye MUESTREO) | SÓLIDOS SUSPENDIDOS TOTALES | AGUA NATURAL |  | - | SOLIDS. TOTAL SUSPENDED SOLIDS DRIED AT 103 - 105°C.. SMEWW-APHA-AWWA-WEF Part 2540 D, 23rd Ed.
LE-030-1 | 6306 | 2023-02-03 | LIMA | QUIMICAS (Incluye MUESTREO) | SÓLIDOS SUSPENDIDOS TOTALES | AGUA PARA USO Y CONSUMO HUMANO |  | - | SOLIDS. TOTAL SUSPENDED SOLIDS DRIED AT 103 - 105°C.. SMEWW-APHA-AWWA-WEF Part 2540 D, 23rd Ed.
LE-030-1 | 6307 | 2023-02-03 | LIMA | QUIMICAS (Incluye MUESTREO) | SÓLIDOS SUSPENDIDOS TOTALES | AGUA RESIDUAL |  | - | SOLIDS. TOTAL SUSPENDED SOLIDS DRIED AT 103 - 105°C.. SMEWW-APHA-AWWA-WEF Part 2540 D, 23rd Ed.
LE-030-1 | 6308 | 2023-02-03 | LIMA | QUIMICAS (Incluye MUESTREO) | SÓLIDOS TOTALES | AGUA NATURAL |  | - | SOLIDS. TOTAL SOLIDS DRIED AT 103°C - 105°C.. SMEWW-APHA-AWWA-WEF Part 2540 B (Excepto la preparación de placa para medir sólidos volátiles), 23rd Ed.
LE-030-1 | 6309 | 2023-02-03 | LIMA | QUIMICAS (Incluye MUESTREO) | SÓLIDOS TOTALES | AGUA RESIDUAL |  | - | SOLIDS. TOTAL SOLIDS DRIED AT 103°C - 105°C.. SMEWW-APHA-AWWA-WEF Part 2540 B (Excepto la preparación de placa para medir sólidos volátiles), 23rd Ed.
LE-030-1 | 6310 | 2023-02-03 | LIMA | QUIMICAS (Incluye MUESTREO) | SÓLIDOS TOTALES DISUELTOS | AGUA NATURAL |  | - | SOLIDS. TOTAL DISSOLVED SOLIDS DRIED AT 180°C.. SMEWW-APHA-AWWA-WEF Part 2540 C (Excepto la preparación de placa para medir sólidos volátiles), 23rd. Ed.
LE-030-1 | 6311 | 2023-02-03 | LIMA | QUIMICAS (Incluye MUESTREO) | SÓLIDOS TOTALES DISUELTOS | AGUA RESIDUAL |  | - | SOLIDS. TOTAL DISSOLVED SOLIDS DRIED AT 180°C.. SMEWW-APHA-AWWA-WEF Part 2540 C (Excepto la preparación de placa para medir sólidos volátiles), 23rd. Ed.
LE-030-1 | 6312 | 2023-02-03 | LIMA | QUIMICAS (Incluye MUESTREO) | SULFATOS | AGUA NATURAL |  | - | SULFATE. TURBIDIMETRIC METHOD. SMEWW-APHA-AWWA-WEF Part 4500-SO42- E, 23rd Ed.
LE-030-1 | 6313 | 2023-02-03 | LIMA | QUIMICAS (Incluye MUESTREO) | SULFATOS | AGUA PARA USO Y CONSUMO HUMANO |  | - | SULFATE. TURBIDIMETRIC METHOD. SMEWW-APHA-AWWA-WEF Part 4500-SO42- E, 23rd Ed.
LE-030-1 | 6314 | 2023-02-03 | LIMA | QUIMICAS (Incluye MUESTREO) | SULFATOS | AGUA RESIDUAL |  | - | SULFATE. TURBIDIMETRIC METHOD. SMEWW-APHA-AWWA-WEF Part 4500-SO42- E, 23rd Ed.
LE-030-1 | 6315 | 2023-02-03 | LIMA | QUIMICAS (Incluye MUESTREO) | SULFURO | AGUA NATURAL |  | - | SULFIDE. METHYLENE BLUE METHOD. SMEWW-APHA-AWWA-WEF Part 4500-S2- D, 23rd Ed.
LE-030-1 | 6316 | 2023-02-03 | LIMA | QUIMICAS (Incluye MUESTREO) | SULFURO | AGUA PARA USO Y CONSUMO HUMANO |  | - | SULFIDE. METHYLENE BLUE METHOD. SMEWW-APHA-AWWA-WEF Part 4500-S2- D, 23rd Ed.
LE-030-1 | 6317 | 2023-02-03 | LIMA | QUIMICAS (Incluye MUESTREO) | SULFURO | AGUA RESIDUAL |  | - | SULFIDE. METHYLENE BLUE METHOD. SMEWW-APHA-AWWA-WEF Part 4500-S2- D, 23rd Ed.
LE-030-1 | 6318 | 2023-02-03 | LIMA | QUIMICAS (Incluye MUESTREO) | SULFURO DE HIDRÓGENO (H2S) | AIRE |  | - | DETERMINACIÓN DE LA CONCENTRACIÓN DE SULFURO DE HIDRÓGENO EN EL AIRE. COVENIN 3571:2000. Validado (modificado)
LE-030-1 | 6319 | 2023-02-03 | LIMA | QUIMICAS (Incluye MUESTREO) | TURBIDEZ | AGUA NATURAL |  | - | TURBIDITY. NEPHELOMETRIC METHOD.. SMEWW-APHA-AWWA-WEF Part 2130 B, 23rd Ed.
LE-030-1 | 6320 | 2023-02-03 | LIMA | QUIMICAS (Incluye MUESTREO) | TURBIDEZ | AGUA PARA USO Y CONSUMO HUMANO |  | - | TURBIDITY. NEPHELOMETRIC METHOD.. SMEWW-APHA-AWWA-WEF Part 2130 B, 23rd Ed.
LE-030-1 | 6321 | 2023-02-03 | LIMA | QUIMICAS (Incluye MUESTREO) | TURBIDEZ | AGUA RESIDUAL |  | - | TURBIDITY. NEPHELOMETRIC METHOD.. SMEWW-APHA-AWWA-WEF Part 2130 B, 23rd Ed.
LE-030-1 | 6322 | 2023-02-03 | LIMA | QUIMICAS (Incluye MUESTREO) | ZINC (Zn) (Total y Disuelto) | AGUA NATURAL |  | - | METALS BY FLAME ATOMIC ABSORPTION SPECTROMETRY. DIRECT AIR-ACETYLENE FLAME METHOD.. SMEWW-APHA-AWWA-WEF Part 3111B, 23rd Ed.
LE-030-1 | 6323 | 2023-02-03 | LIMA | QUIMICAS (Incluye MUESTREO) | ZINC (Zn) (Total y Disuelto) | AGUA RESIDUAL |  | - | METALS BY FLAME ATOMIC ABSORPTION SPECTROMETRY. DIRECT AIR-ACETYLENE FLAME METHOD.. SMEWW-APHA-AWWA-WEF Part 3111B, 23rd Ed.
LE-030-1 | 6324 | 2023-02-03 | LIMA | QUÍMICAS | pH | AGUA NATURAL |  | - | PH VALUE. ELECTROMETRIC METHOD. SMEWW-APHA-AWWA-WEF Part 4500-H+ B , 23rd Ed.
LE-030-1 | 6325 | 2023-02-03 | LIMA | QUÍMICAS | pH | AGUA PARA USO Y CONSUMO HUMANO |  | - | PH VALUE. ELECTROMETRIC METHOD. SMEWW-APHA-AWWA-WEF Part 4500-H+ B , 23rd Ed.
LE-030-1 | 6326 | 2023-02-03 | LIMA | QUÍMICAS | pH | AGUA RESIDUAL |  | - | PH VALUE. ELECTROMETRIC METHOD. SMEWW-APHA-AWWA-WEF Part 4500-H+ B , 23rd Ed.
LE-030-1 | 6327 | 2023-02-03 | LIMA | QUÍMICAS | TEMPERATURA | AGUA NATURAL |  | - | TEMPERATURE. LABORATORY AND FIELD METHODS.. SMEWW-APHA-AWWA-WEF Part 2550 B, 23rd Ed.
LE-030-1 | 6328 | 2023-02-03 | LIMA | QUÍMICAS | TEMPERATURA | AGUA PARA USO Y CONSUMO HUMANO |  | - | TEMPERATURE. LABORATORY AND FIELD METHODS.. SMEWW-APHA-AWWA-WEF Part 2550 B, 23rd Ed.
LE-030-1 | 6329 | 2023-02-03 | LIMA | QUÍMICAS | TEMPERATURA | AGUA RESIDUAL |  | - | TEMPERATURE. LABORATORY AND FIELD METHODS.. SMEWW-APHA-AWWA-WEF Part 2550 B, 23rd Ed.
LE-056-1 | 6330 | 2024-07-26 | LIMA | QUIMICAS (Incluye MUESTREO) | ACEITES Y GRASAS | AGUA NATURAL |  | - | OIL AND GREASE. LIQUID-LIQUID, PARTITION-GRAVIMETRIC METHOD. SMEWW-APHA-AWWA-WEF Part 5520 B, 24th Ed
LE-056-1 | 6331 | 2024-07-26 | LIMA | QUIMICAS (Incluye MUESTREO) | ACEITES Y GRASAS | AGUA PARA USO Y CONSUMO HUMANO |  | - | OIL AND GREASE. LIQUID-LIQUID, PARTITION-GRAVIMETRIC METHOD. SMEWW-APHA-AWWA-WEF Part 5520 B, 24th Ed
LE-056-1 | 6332 | 2024-07-26 | LIMA | QUIMICAS (Incluye MUESTREO) | ACEITES Y GRASAS | AGUA RESIDUAL |  | - | OIL AND GREASE. LIQUID-LIQUID, PARTITION-GRAVIMETRIC METHOD. SMEWW-APHA-AWWA-WEF Part 5520 B, 24th Ed
LE-056-1 | 6333 | 2024-07-26 | LIMA | QUIMICAS (Incluye MUESTREO) | ACEITES Y GRASAS | AGUA SALINA |  | - | OIL AND GREASE. LIQUID-LIQUID, PARTITION-GRAVIMETRIC METHOD. SMEWW-APHA-AWWA-WEF Part 5520 B, 24th Ed
LE-056-1 | 6334 | 2024-07-26 | LIMA | QUIMICAS (Incluye MUESTREO) | ALCALINIDAD, CARBONATOS Y BICARBONATOS | AGUA NATURAL |  | - | ALKALINITY. TITRATION METHOD. SMEWW-APHA-AWWA-WEF Part 2320 B, 24th Ed
LE-056-1 | 6335 | 2024-07-26 | LIMA | QUIMICAS (Incluye MUESTREO) | ALCALINIDAD, CARBONATOS Y BICARBONATOS | AGUA PARA USO Y CONSUMO HUMANO |  | - | ALKALINITY. TITRATION METHOD. SMEWW-APHA-AWWA-WEF Part 2320 B, 24th Ed
LE-056-1 | 6336 | 2024-07-26 | LIMA | QUIMICAS (Incluye MUESTREO) | ALCALINIDAD, CARBONATOS Y BICARBONATOS | AGUA RESIDUAL |  | - | ALKALINITY. TITRATION METHOD. SMEWW-APHA-AWWA-WEF Part 2320 B, 24th Ed
LE-056-1 | 6337 | 2024-07-26 | LIMA | QUIMICAS (Incluye MUESTREO) | CALCIO | AGUA NATURAL |  | - | CALCIUM. EDTA TITRIMETRIC METHOD. SMEWW-APHA-AWWA-WEF Part 3500-Ca B, 24th Ed
LE-056-1 | 6338 | 2024-07-26 | LIMA | QUIMICAS (Incluye MUESTREO) | CALCIO | AGUA PARA USO Y CONSUMO HUMANO |  | - | CALCIUM. EDTA TITRIMETRIC METHOD. SMEWW-APHA-AWWA-WEF Part 3500-Ca B, 24th Ed
LE-056-1 | 6339 | 2024-07-26 | LIMA | QUIMICAS (Incluye MUESTREO) | CALCIO | AGUA RESIDUAL |  | - | CALCIUM. EDTA TITRIMETRIC METHOD. SMEWW-APHA-AWWA-WEF Part 3500-Ca B, 24th Ed
LE-056-1 | 6340 | 2024-07-26 | LIMA | QUIMICAS (Incluye MUESTREO) | CALCIO | AGUA SALINA |  | - | CALCIUM. EDTA TITRIMETRIC METHOD. SMEWW-APHA-AWWA-WEF Part 3500-Ca B, 24th Ed
LE-056-1 | 6341 | 2024-07-26 | LIMA | QUIMICAS (Incluye MUESTREO) | CIANURO LIBRE | AGUA NATURAL |  | - | CYANIDE. CYANOGEN CHLORIDE. / STANDARD TEST METHOD FOR FREE CYANIDE AND AQUATIC FREE CYANIDE WITH FLOW INJECTION ANALYSIS (FIA) UTILIZING GAS DIFFUSION SEPARATION AND AMPEROMETRIC DETECTION.. SMEWW-APHA-AWWA-WEF Part 4500-CN¯J 23rd Ed. 2017 / ASTM D7237-18 (Validado -Modificado)
LE-056-1 | 6342 | 2024-07-26 | LIMA | QUIMICAS (Incluye MUESTREO) | CIANURO LIBRE | AGUA PARA USO Y CONSUMO HUMANO |  | - | CYANIDE. CYANOGEN CHLORIDE. / STANDARD TEST METHOD FOR FREE CYANIDE AND AQUATIC FREE CYANIDE WITH FLOW INJECTION ANALYSIS (FIA) UTILIZING GAS DIFFUSION SEPARATION AND AMPEROMETRIC DETECTION.. SMEWW-APHA-AWWA-WEF Part 4500-CN¯J 23rd Ed. 2017 / ASTM D7237-18 (Validado -Modificado)
LE-056-1 | 6343 | 2024-07-26 | LIMA | QUIMICAS (Incluye MUESTREO) | CIANURO LIBRE | AGUA RESIDUAL |  | - | CYANIDE. CYANOGEN CHLORIDE. / STANDARD TEST METHOD FOR FREE CYANIDE AND AQUATIC FREE CYANIDE WITH FLOW INJECTION ANALYSIS (FIA) UTILIZING GAS DIFFUSION SEPARATION AND AMPEROMETRIC DETECTION.. SMEWW-APHA-AWWA-WEF Part 4500-CN¯J 23rd Ed. 2017 / ASTM D7237-18 (Validado -Modificado)
LE-056-1 | 6344 | 2024-07-26 | LIMA | QUIMICAS (Incluye MUESTREO) | CIANURO LIBRE | AGUA SALINA |  | - | CYANIDE. CYANOGEN CHLORIDE. / STANDARD TEST METHOD FOR FREE CYANIDE AND AQUATIC FREE CYANIDE WITH FLOW INJECTION ANALYSIS (FIA) UTILIZING GAS DIFFUSION SEPARATION AND AMPEROMETRIC DETECTION.. SMEWW-APHA-AWWA-WEF Part 4500-CN¯J 23rd Ed. 2017 / ASTM D7237-18 (Validado -Modificado)
LE-056-1 | 6345 | 2024-07-26 | LIMA | QUIMICAS (Incluye MUESTREO) | CIANURO LIBRE (CN-) | LODOS |  | - | CYANIDE EXTRACTION PROCEDURE FOR SOLIDS AND OILS // CYANIDE SELECTIVE ELECTRODE METHOD. EPA Method 9013 A, Rev 02, 2014 // SMEWW-APHA-AWWA-WEF Part 4500 C-F, 24th Ed
LE-056-1 | 6346 | 2024-07-26 | LIMA | QUIMICAS (Incluye MUESTREO) | CIANURO LIBRE (CN-) | SEDIMENTOS |  | - | CYANIDE EXTRACTION PROCEDURE FOR SOLIDS AND OILS // CYANIDE SELECTIVE ELECTRODE METHOD. EPA Method 9013 A, Rev 02, 2014 // SMEWW-APHA-AWWA-WEF Part 4500 C-F, 24th Ed
LE-056-1 | 6347 | 2024-07-26 | LIMA | QUIMICAS (Incluye MUESTREO) | CIANURO LIBRE (CN-) | SUELO |  | - | CYANIDE EXTRACTION PROCEDURE FOR SOLIDS AND OILS // CYANIDE SELECTIVE ELECTRODE METHOD. EPA Method 9013 A, Rev 02, 2014 // SMEWW-APHA-AWWA-WEF Part 4500 C-F, 24th Ed
LE-056-1 | 6348 | 2024-07-26 | LIMA | QUIMICAS (Incluye MUESTREO) | CIANURO TOTAL | AGUA NATURAL |  | - | CYANIDE. TOTAL CYANIDE AFTER DISTILLATION. COLORIMETRIC METHOD. SMEWW-APHA-AWWA-WEF Part 4500-CN¯C, E, 24th Ed
LE-056-1 | 6349 | 2024-07-26 | LIMA | QUIMICAS (Incluye MUESTREO) | CIANURO TOTAL | AGUA PARA USO Y CONSUMO HUMANO |  | - | CYANIDE. TOTAL CYANIDE AFTER DISTILLATION. COLORIMETRIC METHOD. SMEWW-APHA-AWWA-WEF Part 4500-CN¯C, E, 24th Ed
LE-056-1 | 6350 | 2024-07-26 | LIMA | QUIMICAS (Incluye MUESTREO) | CIANURO TOTAL | AGUA RESIDUAL |  | - | CYANIDE. TOTAL CYANIDE AFTER DISTILLATION. COLORIMETRIC METHOD. SMEWW-APHA-AWWA-WEF Part 4500-CN¯C, E, 24th Ed
LE-056-1 | 6351 | 2024-07-26 | LIMA | QUIMICAS (Incluye MUESTREO) | CIANURO TOTAL | AGUA SALINA |  | - | CYANIDE. TOTAL CYANIDE AFTER DISTILLATION. COLORIMETRIC METHOD. SMEWW-APHA-AWWA-WEF Part 4500-CN¯C, E, 24th Ed
LE-056-1 | 6352 | 2024-07-26 | LIMA | QUIMICAS (Incluye MUESTREO) | CIANURO WAD | AGUA NATURAL |  | - | CYANIDE. WEAK ACID DISSOCIABLE CYANIDE. COLORIMETRIC METHOD. SMEWW-APHA-AWWA-WEF Part 4500-CN¯ I, E, 24th Ed
LE-056-1 | 6353 | 2024-07-26 | LIMA | QUIMICAS (Incluye MUESTREO) | CIANURO WAD | AGUA PARA USO Y CONSUMO HUMANO |  | - | CYANIDE. WEAK ACID DISSOCIABLE CYANIDE. COLORIMETRIC METHOD. SMEWW-APHA-AWWA-WEF Part 4500-CN¯ I, E, 24th Ed
LE-056-1 | 6354 | 2024-07-26 | LIMA | QUIMICAS (Incluye MUESTREO) | CIANURO WAD | AGUA RESIDUAL |  | - | CYANIDE. WEAK ACID DISSOCIABLE CYANIDE. COLORIMETRIC METHOD. SMEWW-APHA-AWWA-WEF Part 4500-CN¯ I, E, 24th Ed
LE-056-1 | 6355 | 2024-07-26 | LIMA | QUIMICAS (Incluye MUESTREO) | CLOROFILA A | AGUA DE MAR |  | - | PLANKTON. CHLOROPHYLL. SPECTROPHOTOMETRIC DETERMINATION OF CHLOROPHYLL.. SMEWW-APHA-AWWA-WEF Part 10150 A2, B 24th Ed
LE-056-1 | 6356 | 2024-07-26 | LIMA | QUIMICAS (Incluye MUESTREO) | CLOROFILA A | AGUA DE PROCESO |  | - | PLANKTON. CHLOROPHYLL. SPECTROPHOTOMETRIC DETERMINATION OF CHLOROPHYLL.. SMEWW-APHA-AWWA-WEF Part 10150 A2, B 24th Ed
LE-056-1 | 6357 | 2024-07-26 | LIMA | QUIMICAS (Incluye MUESTREO) | CLOROFILA A | AGUA NATURAL |  | - | PLANKTON. CHLOROPHYLL. SPECTROPHOTOMETRIC DETERMINATION OF CHLOROPHYLL.. SMEWW-APHA-AWWA-WEF Part 10150 A2, B 24th Ed
LE-056-1 | 6358 | 2024-07-26 | LIMA | QUIMICAS (Incluye MUESTREO) | CLOROFILA A | AGUA PARA USO Y CONSUMO HUMANO |  | - | PLANKTON. CHLOROPHYLL. SPECTROPHOTOMETRIC DETERMINATION OF CHLOROPHYLL.. SMEWW-APHA-AWWA-WEF Part 10150 A2, B 24th Ed
LE-056-1 | 6359 | 2024-07-26 | LIMA | QUIMICAS (Incluye MUESTREO) | CLORURO | AGUA NATURAL |  | - | CHLORIDE. ARGENTOMETRIC METHOD. SMEWW-APHA-AWWA-WEF Part 4500-Cl¯B, 24th Ed
LE-056-1 | 6360 | 2024-07-26 | LIMA | QUIMICAS (Incluye MUESTREO) | CLORURO | AGUA PARA USO Y CONSUMO HUMANO |  | - | CHLORIDE. ARGENTOMETRIC METHOD. SMEWW-APHA-AWWA-WEF Part 4500-Cl¯B, 24th Ed
LE-056-1 | 6361 | 2024-07-26 | LIMA | QUIMICAS (Incluye MUESTREO) | CLORURO | AGUA RESIDUAL |  | - | CHLORIDE. ARGENTOMETRIC METHOD. SMEWW-APHA-AWWA-WEF Part 4500-Cl¯B, 24th Ed
LE-056-1 | 6362 | 2024-07-26 | LIMA | QUIMICAS (Incluye MUESTREO) | CLORURO | AGUA SALINA |  | - | CHLORIDE. ARGENTOMETRIC METHOD. SMEWW-APHA-AWWA-WEF Part 4500-Cl¯B, 24th Ed
LE-056-1 | 6363 | 2024-07-26 | LIMA | QUIMICAS (Incluye MUESTREO) | CLORURO DE CIANÓGENO | AGUA NATURAL |  | - | CYANIDE. CYANOGEN CHLORIDE. SMEWW-APHA-AWWA-WEF Part 4500-CN¯J, 24th Ed
LE-056-1 | 6364 | 2024-07-26 | LIMA | QUIMICAS (Incluye MUESTREO) | CLORURO DE CIANÓGENO | AGUA PARA USO Y CONSUMO HUMANO |  | - | CYANIDE. CYANOGEN CHLORIDE. SMEWW-APHA-AWWA-WEF Part 4500-CN¯J, 24th Ed
LE-056-1 | 6365 | 2024-07-26 | LIMA | QUIMICAS (Incluye MUESTREO) | CLORURO DE CIANÓGENO | AGUA RESIDUAL |  | - | CYANIDE. CYANOGEN CHLORIDE. SMEWW-APHA-AWWA-WEF Part 4500-CN¯J, 24th Ed
LE-056-1 | 6366 | 2024-07-26 | LIMA | QUIMICAS (Incluye MUESTREO) | CLORURO DE CIANÓGENO | AGUA SALINA |  | - | CYANIDE. CYANOGEN CHLORIDE. SMEWW-APHA-AWWA-WEF Part 4500-CN¯J, 24th Ed
LE-056-1 | 6367 | 2024-07-26 | LIMA | QUIMICAS (Incluye MUESTREO) | COLOR | AGUA DE PROCESO |  | - | COLOR. SPECTROPHOTOMETRIC-SINGLE-WAVELENGHT METHOD (PROPOSED). SMEWW-APHA-AWWA-WEF Part 2120 C, 24th Ed
LE-056-1 | 6368 | 2024-07-26 | LIMA | QUIMICAS (Incluye MUESTREO) | COLOR | AGUA NATURAL |  | - | COLOR. SPECTROPHOTOMETRIC-SINGLE-WAVELENGHT METHOD (PROPOSED). SMEWW-APHA-AWWA-WEF Part 2120 C, 24th Ed
LE-056-1 | 6369 | 2024-07-26 | LIMA | QUIMICAS (Incluye MUESTREO) | COLOR | AGUA PARA USO Y CONSUMO HUMANO |  | - | COLOR. SPECTROPHOTOMETRIC-SINGLE-WAVELENGHT METHOD (PROPOSED). SMEWW-APHA-AWWA-WEF Part 2120 C, 24th Ed
LE-056-1 | 6370 | 2024-07-26 | LIMA | QUIMICAS (Incluye MUESTREO) | COLOR | AGUA RESIDUAL |  | - | COLOR. SPECTROPHOTOMETRIC-SINGLE-WAVELENGHT METHOD (PROPOSED). SMEWW-APHA-AWWA-WEF Part 2120 C, 24th Ed
LE-056-1 | 6371 | 2024-07-26 | LIMA | QUIMICAS (Incluye MUESTREO) | COLOR | AGUA SALINA |  | - | COLOR. SPECTROPHOTOMETRIC-SINGLE-WAVELENGHT METHOD (PROPOSED). SMEWW-APHA-AWWA-WEF Part 2120 C, 24th Ed
LE-056-1 | 6372 | 2024-07-26 | LIMA | QUIMICAS (Incluye MUESTREO) | CONDUCTIVIDAD | AGUA NATURAL |  | - | CONDUCTIVITY. LABORATORY METHOD. SMEWW-APHA-AWWA-WEF Part 2510 B, 24th Ed
LE-056-1 | 6373 | 2024-07-26 | LIMA | QUIMICAS (Incluye MUESTREO) | CONDUCTIVIDAD | AGUA PARA USO Y CONSUMO HUMANO |  | - | CONDUCTIVITY. LABORATORY METHOD. SMEWW-APHA-AWWA-WEF Part 2510 B, 24th Ed
LE-056-1 | 6374 | 2024-07-26 | LIMA | QUIMICAS (Incluye MUESTREO) | CONDUCTIVIDAD | AGUA RESIDUAL |  | - | CONDUCTIVITY. LABORATORY METHOD. SMEWW-APHA-AWWA-WEF Part 2510 B, 24th Ed
LE-056-1 | 6375 | 2024-07-26 | LIMA | QUIMICAS (Incluye MUESTREO) | CROMO HEXAVALENTE (Cr VI) | LODOS |  | - | DETERMINING THE CHROMIUM (VI) CONTENT OF SOIL IN PHOSPHATE BUFFERED EXTRACT. DIN EN 15192 (2007-02)
LE-056-1 | 6376 | 2024-07-26 | LIMA | QUIMICAS (Incluye MUESTREO) | CROMO HEXAVALENTE (Cr VI) | SEDIMENTOS |  | - | DETERMINING THE CHROMIUM (VI) CONTENT OF SOIL IN PHOSPHATE BUFFERED EXTRACT. DIN EN 15192 (2007-02)
LE-056-1 | 6377 | 2024-07-26 | LIMA | QUIMICAS (Incluye MUESTREO) | CROMO HEXAVALENTE (Cr VI) | SUELO |  | - | DETERMINING THE CHROMIUM (VI) CONTENT OF SOIL IN PHOSPHATE BUFFERED EXTRACT. DIN EN 15192 (2007-02)
LE-056-1 | 6378 | 2024-07-26 | LIMA | QUIMICAS (Incluye MUESTREO) | CROMO HEXAVALENTE (VI) | AGUA NATURAL |  | - | CHROMIUM. COLORIMETRIC METHOD. SMEWW-APHA-AWWA-WEF Part 3500 Cr-B, 24th Ed
LE-056-1 | 6379 | 2024-07-26 | LIMA | QUIMICAS (Incluye MUESTREO) | CROMO HEXAVALENTE (VI) | AGUA PARA USO Y CONSUMO HUMANO |  | - | CHROMIUM. COLORIMETRIC METHOD. SMEWW-APHA-AWWA-WEF Part 3500 Cr-B, 24th Ed
LE-056-1 | 6380 | 2024-07-26 | LIMA | QUIMICAS (Incluye MUESTREO) | CROMO HEXAVALENTE (VI) | AGUA RESIDUAL |  | - | CHROMIUM. COLORIMETRIC METHOD. SMEWW-APHA-AWWA-WEF Part 3500 Cr-B, 24th Ed
LE-056-1 | 6381 | 2024-07-26 | LIMA | QUIMICAS (Incluye MUESTREO) | CROMO HEXAVALENTE (VI) | AGUA SALINA |  | - | CHROMIUM. COLORIMETRIC METHOD. SMEWW-APHA-AWWA-WEF Part 3500 Cr-B, 24th Ed
LE-056-1 | 6382 | 2024-07-26 | LIMA | QUIMICAS (Incluye MUESTREO) | DEMANDA BIOQUÍMICA DE OXIGENO | AGUA NATURAL |  | - | BIOCHEMICAL OXYGEN DEMAND (BOD). 5-DAY BOD TEST. SMEWW-APHA-AWWA-WEF Part 5210 B, 24th Ed
LE-056-1 | 6383 | 2024-07-26 | LIMA | QUIMICAS (Incluye MUESTREO) | DEMANDA BIOQUÍMICA DE OXIGENO | AGUA PARA USO Y CONSUMO HUMANO |  | - | BIOCHEMICAL OXYGEN DEMAND (BOD). 5-DAY BOD TEST. SMEWW-APHA-AWWA-WEF Part 5210 B, 24th Ed
LE-056-1 | 6384 | 2024-07-26 | LIMA | QUIMICAS (Incluye MUESTREO) | DEMANDA BIOQUÍMICA DE OXIGENO | AGUA RESIDUAL |  | - | BIOCHEMICAL OXYGEN DEMAND (BOD). 5-DAY BOD TEST. SMEWW-APHA-AWWA-WEF Part 5210 B, 24th Ed
LE-056-1 | 6385 | 2024-07-26 | LIMA | QUIMICAS (Incluye MUESTREO) | DEMANDA BIOQUÍMICA DE OXIGENO | AGUA SALINA |  | - | BIOCHEMICAL OXYGEN DEMAND (BOD). 5-DAY BOD TEST. SMEWW-APHA-AWWA-WEF Part 5210 B, 24th Ed
LE-056-1 | 6386 | 2024-07-26 | LIMA | QUIMICAS (Incluye MUESTREO) | DEMANDA QUÍMICA DE OXÍGENO | AGUAS SALINAS |  | - | CHEMICAL OXYGEN DEMAND (COD), OPEN REFLUX METHOD. / CHEMICAL OXYGEN DEMAND (TITRIMETRIC, HIGH LEVEL FOR SALINE WATERS) BY TITRATION.. SMEWW-APHA-AWWA-WEF Part 5220 B, 22nd Ed. 2012 / EPA Method 410.3, 1978 (VALIDADO modificado)
LE-056-1 | 6387 | 2024-07-26 | LIMA | QUIMICAS (Incluye MUESTREO) | DEMANDA QUÍMICA DE OXÍGENO | AGUA NATURAL |  | - | CHEMICAL OXYGEN DEMAND (COD). CLOSED REFLUX, COLORIMETRIC METHOD. SMEWW-APHA-AWWA-WEF Part 5220 D, 24th Ed
LE-056-1 | 6388 | 2024-07-26 | LIMA | QUIMICAS (Incluye MUESTREO) | DEMANDA QUÍMICA DE OXÍGENO | AGUA PARA USO Y CONSUMO HUMANO |  | - | CHEMICAL OXYGEN DEMAND (COD). CLOSED REFLUX, COLORIMETRIC METHOD. SMEWW-APHA-AWWA-WEF Part 5220 D, 24th Ed
LE-056-1 | 6389 | 2024-07-26 | LIMA | QUIMICAS (Incluye MUESTREO) | DEMANDA QUÍMICA DE OXÍGENO | AGUA RESIDUAL |  | - | CHEMICAL OXYGEN DEMAND (COD). CLOSED REFLUX, COLORIMETRIC METHOD. SMEWW-APHA-AWWA-WEF Part 5220 D, 24th Ed
LE-056-1 | 6390 | 2024-07-26 | LIMA | QUIMICAS (Incluye MUESTREO) | DETERMINACIÓN DE COMPUESTOS ORGÁNICOS VOLÁTILES ( VOCs) - BENCENO | AIRE |  | - | STANDARD TEST METHOD FOR ANALYSIS OF ORGANIC COMPOUND VAPORS COLLECTED BY THE ACTIVATED CHARCOAL TUBE ADSORPTION METHOD // STANDARD PRACTICE FOR SAMPLING ATMOSPHERES TO COLLECT ORGANIC COMPOUND VAPORS (ACTIVATED CHARCOAL TUBE ADSORPTION METHOD). ASTM D3687-19 // ASTM D3686-20
LE-056-1 | 6391 | 2024-07-26 | LIMA | QUIMICAS (Incluye MUESTREO) | DETERMINACIÓN DE COMPUESTOS ORGÁNICOS VOLÁTILES ( VOCs) - BENCENO | AIRE |  | - | STANDARD TEST METHOD FOR ANALYSIS OF ORGANIC COMPOUND VAPORS COLLECTED BY THE ACTIVATED CHARCOAL TUBE ADSORPTION METHOD. ASTM D3687-19. No incluye muestreo.
LE-056-1 | 6392 | 2024-07-26 | LIMA | QUIMICAS (Incluye MUESTREO) | DETERMINACIÓN DE HIDROCARBUROS TOTALES EXPRESADOS COMO HEXANO | AIRE |  | - | STANDARD TEST METHOD FOR ANALYSIS OF ORGANIC COMPOUND VAPORS COLLECTED BY THE ACTIVATED CHARCOAL TUBE ADSORPTION METHOD // STANDARD PRACTICE FOR SAMPLING ATMOSPHERES TO COLLECT ORGANIC COMPOUND VAPORS (ACTIVATED CHARCOAL TUBE ADSORPTION METHOD). ASTM D3687-19 // ASTM D3686-20
LE-056-1 | 6393 | 2024-07-26 | LIMA | QUIMICAS (Incluye MUESTREO) | DETERMINACIÓN DE HIDROCARBUROS TOTALES EXPRESADOS COMO HEXANO | AIRE |  | - | STANDARD TEST METHOD FOR ANALYSIS OF ORGANIC COMPOUND VAPORS COLLECTED BY THE ACTIVATED CHARCOAL TUBE ADSORPTION METHOD. ASTM D3687-19. No incluye muestreo.
LE-056-1 | 6394 | 2024-07-26 | LIMA | QUIMICAS (Incluye MUESTREO) | DETERMINACIÓN DE LA CONCENTRACIÓN DE MONÓXIDO DE CARBONO (CO) EN LA ATMÓSFERA EN ug / muestra | SOLUCIÓN CAPTADORA |  | - | ANÁLISIS DE LOS CONTAMINANTES DEL AIRE. ORÌGENES Y MEDIDA DE LOS CONTAMINANTES INORGÁNICOS DEL AIRE. MONÓXIDO DE CARBONO. MÉTODO COLORIMÉTRICO MANUAL. Peter O. Warner, Ed. Española: 1981, Cap. 3, Pág. 121 - 122. No incluye muestreo. (VALIDADO)
LE-056-1 | 6395 | 2024-07-26 | LIMA | QUIMICAS (Incluye MUESTREO) | DETERMINACIÓN DE LA CONCENTRACIÓN DE DIÓXIDO DE AZUFRE (SO2) EN LA ATMÓSFERA EN ug / muestra | SOLUCIÓN CAPTADORA |  | - | REFERENCE METHOD FOR THE DETERMINATION OF SULFUR DIOXIDE IN THE ATMOSPHERE (PARAROSANILINE METHOD). EPA 40 CFR Appendixe A-2 to part 50, 2010. No incluye muestreo (VALIDADO modificado)
LE-056-1 | 6396 | 2024-07-26 | LIMA | QUIMICAS (Incluye MUESTREO) | DETERMINACIÓN DE LA CONCENTRACIÓN DE DIÓXIDO DE NITRÓGENO (NO2) EN LA ATMÓSFERA EN ug / muestra | SOLUCIÓN CAPTADORA |  | - | STANDARD TEST METHOD FOR NITROGEN DIOXIDE CONTENT OF THE ATMOSPHERE (GRIESS - SALTZMAN REACTION). ASTM D1607 - 91 (Reapproved 2011). No incluye muestreo (VALIDADO modificado)
LE-056-1 | 6397 | 2024-07-26 | LIMA | QUIMICAS (Incluye MUESTREO) | DETERMINACIÓN DE LA CONCENTRACIÓN DE OZONO (O3) EN LA ATMÓSFERA EN ug / muestra | SOLUCIÓN CAPTADORA |  | - | METHODS OF AIR SAMPLING AND ANALYSIS. INORGANIC NITROGEN COMPOUNDS AND OXIDANTS. DETERMINATION OF OXIDIZING SUBSTANCES IN THE ATMOSPHERE. James P. Lodge JR Third Edition 1988, Part II 400 - Method 411, Pág. 403, 404, 405 y 406. No incluye muestreo (VALIDADO)
LE-056-1 | 6398 | 2024-07-26 | LIMA | QUIMICAS (Incluye MUESTREO) | DETERMINACIÓN DE LA CONCENTRACIÓN DE SULFURO DE HIDRÓGENO (H2S) EN LA ATMÓSFERA EN ug / muestra | SOLUCIÓN CAPTADORA |  | - | CALIDAD DE AIRE. DETERMINACIÒN DE LA CONCENTRACIÓN DE SULFURO DE HIDRÓGENO (H2S) EN LA ATMÓSFERA. COVENIN 3571:2000. No incluye muestreo (VALIDADO modificado)
LE-056-1 | 6399 | 2024-07-26 | LIMA | QUIMICAS (Incluye MUESTREO) | DETERMINACIÓN DE METALES EN ug / filtro PM-10 ALTO VOLUMEN. Plata(Ag), Aluminio(Al), Arsénico (As), Boro(B), Bario(Ba), Berilio (Be), Calcio(Ca), Cadmio(Cd), Cerio(Ce), Cobalto(Co), Cromo(Cr), Cobre(Cu), Hierro(Fe), Potasio(K), Litio(Li), Magnesio(Mg), Manganeso(Mn), Molibdeno(Mo), Sodio(Na), Níquel(Ni), Fósforo (P), Plomo(Pb), Antimonio(Sb), Selenio(Se), Silicio(Si), Estaño(Sn), Estroncio(Sr), Titanio(Ti), Talio(Tl), Vanadio(V), Zinc(Zn). | FILTROS AMBIENTALES |  | - | COMPENDIUM OF METHODS FOR THE DETERMINATION OF INORGANIC COMPOUNDS IN AMBIENT AIR. DETERMINATION OF METALS IN AMBIENT PARTICULATE MATTER USING INDUCTIVELY COUPLED PLASMA (ICP) SPECTROSCOPY.. EPA/625/R-96/010a Compendium Method IO-3.4 June 1999 . No incluye muestreo. (VALIDADO modificado)
LE-056-1 | 6400 | 2024-07-26 | LIMA | QUIMICAS (Incluye MUESTREO) | DETERMINACIÓN DE METALES EN ug / filtro PM-10 BAJO VOLUMEN. Plata(Ag), Aluminio(Al), Arsénico (As), Boro(B), Bario(Ba), Berilio (Be), Calcio(Ca), Cadmio(Cd), Cerio(Ce), Cobalto(Co), Cromo(Cr), Cobre(Cu), Hierro(Fe), Potasio(K), Litio(Li), Magnesio(Mg), Manganeso(Mn), Molibdeno(Mo), Sodio(Na), Níquel(Ni), Fósforo (P), Plomo(Pb), Antimonio(Sb), Selenio(Se), Silicio(Si), Estaño(Sn), Estroncio(Sr), Titanio(Ti), Talio(Tl), Vanadio(V), Zinc(Zn). | FILTROS AMBIENTALES |  | - | COMPENDIUM OF METHODS FOR THE DETERMINATION OF INORGANIC COMPOUNDS IN AMBIENT AIR. DETERMINATION OF METALS IN AMBIENT PARTICULATE MATTER USING INDUCTIVELY COUPLED PLASMA (ICP) SPECTROSCOPY.. EPA/625/R-96/010a Compendium Method IO-3.4 June 1999 . No incluye muestreo. (VALIDADO modificado)
LE-056-1 | 6401 | 2024-07-26 | LIMA | QUIMICAS (Incluye MUESTREO) | DETERMINACIÓN DE METALES EN ug / filtro PM-2.5 ALTO VOLUMEN. Plata(Ag), Aluminio(Al), Arsénico (As), Boro(B), Bario(Ba), Berilio (Be), Calcio(Ca), Cadmio(Cd), Cerio(Ce), Cobalto(Co), Cromo(Cr), Cobre(Cu), Hierro(Fe), Potasio(K), Litio(Li), Magnesio(Mg), Manganeso(Mn), Molibdeno(Mo), Sodio(Na), Níquel(Ni), Fósforo (P), Plomo(Pb), Antimonio(Sb), Selenio(Se), Silicio(Si), Estaño(Sn), Estroncio(Sr), Titanio(Ti), Talio(Tl), Vanadio(V), Zinc(Zn). | FILTROS AMBIENTALES |  | - | COMPENDIUM OF METHODS FOR THE DETERMINATION OF INORGANIC COMPOUNDS IN AMBIENT AIR. DETERMINATION OF METALS IN AMBIENT PARTICULATE MATTER USING INDUCTIVELY COUPLED PLASMA (ICP) SPECTROSCOPY.. EPA/625/R-96/010a Compendium Method IO-3.4 June 1999 . No incluye muestreo. (VALIDADO modificado)
LE-056-1 | 6402 | 2024-07-26 | LIMA | QUIMICAS (Incluye MUESTREO) | DETERMINACIÓN DE METALES EN ug / filtro PM-2.5 BAJO VOLUMEN. Plata(Ag), Aluminio(Al), Arsénico (As), Boro(B), Bario(Ba), Berilio (Be), Calcio(Ca), Cadmio(Cd), Cerio(Ce), Cobalto(Co), Cromo(Cr), Cobre(Cu), Hierro(Fe), Potasio(K), Litio(Li), Magnesio(Mg), Manganeso(Mn), Molibdeno(Mo), Sodio(Na), Níquel(Ni), Fósforo (P), Plomo(Pb), Antimonio(Sb), Selenio(Se), Silicio(Si), Estaño(Sn), Estroncio(Sr), Titanio(Ti), Talio(Tl), Vanadio(V), Zinc(Zn). | FILTROS AMBIENTALES |  | - | COMPENDIUM OF METHODS FOR THE DETERMINATION OF INORGANIC COMPOUNDS IN AMBIENT AIR. DETERMINATION OF METALS IN AMBIENT PARTICULATE MATTER USING INDUCTIVELY COUPLED PLASMA (ICP) SPECTROSCOPY.. EPA/625/R-96/010a Compendium Method IO-3.4 June 1999 . No incluye muestreo. (Validado - modificado)
LE-056-1 | 6403 | 2024-07-26 | LIMA | QUIMICAS (Incluye MUESTREO) | DETERMINACIÓN DE PESO EN FILTROS PM-10 ALTO VOLUMEN | FILTROS AMBIENTALES |  | - | COMPENDIUM OF METHODS FOR THE DETERMINATION OF INORGANIC COMPOUNDS IN AMBIENT AIR. SAMPLING OF AMBIENT AIR FOR TOTAL SUSPENDED PARTICULATE MATTER (SPM) AND PM10 USING HIGH VOLUME (HV) SAMPLER. /SELECTION, PREPARATION AND EXTRACTION OF FILTER MATERIAL.. EPA/625/R-96/010a Compendium Method IO-2.1 June 1999 / Compendium Method IO-3.1 June 1999. No incluye muestreo (VALIDADO modificado)
LE-056-1 | 6404 | 2024-07-26 | LIMA | QUIMICAS (Incluye MUESTREO) | DETERMINACIÓN DE PESO EN FILTROS PM-10 BAJO VOLUMEN | FILTROS AMBIENTALES |  | - | COMPENDIUM OF METHODS FOR THE DETERMINATION OF INORGANIC COMPOUNDS IN AMBIENT AIR. SAMPLING OF AMBIENT AIR FOR PM10 CONCENTRATION USING THE RUPPRECHT AND PATASHNICK (R&P) LOW VOLUMEN PARTISOL® SAMPLER / SELECTION, PREPARATION AND EXTRACTION OF FILTER MATERIAL. EPA/625/R-96/010a Compendium Method IO-2.3 June 1999 / Compendium Method IO-3.1 June 1999. No incluye muestreo. (VALIDADO modificado)
LE-056-1 | 6405 | 2024-07-26 | LIMA | QUIMICAS (Incluye MUESTREO) | DETERMINACIÓN DE PESO EN FILTROS PM-2.5 ALTO VOLUMEN | FILTROS AMBIENTALES |  | - | COMPENDIUM OF METHODS FOR THE DETERMINATION OF INORGANIC COMPOUNDS IN AMBIENT AIR. SAMPLING OF AMBIENT AIR FOR TOTAL SUSPENDED PARTICULATE MATTER (SPM) AND PM10 USING HIGH VOLUME (HV) SAMPLER. / SELECTION, PREPARATION AND EXTRACTION OF FILTER MATERIAL. SELECTION, PREPARATION AND EXTRACTION OF FILTER MATERIAL.. EPA/625/R-96/010a Compendium Method IO-2.1 June 1999 / Compendium Method IO-3.1 June 1999. No incluye muestreo. (VALIDADO modificado)
LE-056-1 | 6406 | 2024-07-26 | LIMA | QUIMICAS (Incluye MUESTREO) | DETERMINACIÓN DE PESO EN FILTROS PM-2.5 BAJO VOLUMEN | FILTROS AMBIENTALES |  | - | REFERENCE METHOD FOR THE DETERMINATION OF FINE PARTICULATE MATTER AS PM2.5 IN THE ATMOSPHERE.. EPA 40 CFR Appendix L to Part 50, 2006 / Compendium Method IO-3.1 June 1999. No incluye muestreo. (VALIDADO modificado).
LE-056-1 | 6407 | 2024-07-26 | LIMA | QUIMICAS (Incluye MUESTREO) | DIÓXIDO DE AZUFRE | AIRE |  | - | REFERENCE METHOD FOR THE DETERMINATION OF SULFUR DIOXIDE IN THE ATMOSPHERE (PARAROSANILINE METHOD). EPA 40 CFR Appendix A-2 to Part 50
LE-056-1 | 6408 | 2024-07-26 | LIMA | QUIMICAS (Incluye MUESTREO) | DIÓXIDO DE NITRÓGENO | AIRE |  | - | STANDARD TEST METHOD FOR NITROGEN DIOXIDE CONTENT OF THE ATMOSPHERE (GRIESS-SALTZMAN REACTION). ASTM D1607 - 91 (Reapproved 2018)
LE-056-1 | 6409 | 2024-07-26 | LIMA | QUIMICAS (Incluye MUESTREO) | DUREZA TOTAL | AGUA NATURAL |  | - | HARDNESS. EDTA TITRIMETRIC METHOD. SMEWW-APHA-AWWA-WEF Part 2340 C, 24th Ed
LE-056-1 | 6410 | 2024-07-26 | LIMA | QUIMICAS (Incluye MUESTREO) | DUREZA TOTAL | AGUA PARA USO Y CONSUMO HUMANO |  | - | HARDNESS. EDTA TITRIMETRIC METHOD. SMEWW-APHA-AWWA-WEF Part 2340 C, 24th Ed
LE-056-1 | 6411 | 2024-07-26 | LIMA | QUIMICAS (Incluye MUESTREO) | DUREZA TOTAL | AGUA RESIDUAL |  | - | HARDNESS. EDTA TITRIMETRIC METHOD. SMEWW-APHA-AWWA-WEF Part 2340 C, 24th Ed
LE-056-1 | 6412 | 2024-07-26 | LIMA | QUIMICAS (Incluye MUESTREO) | DUREZA TOTAL | AGUA SALINA |  | - | HARDNESS. EDTA TITRIMETRIC METHOD. SMEWW-APHA-AWWA-WEF Part 2340 C, 24th Ed
LE-056-1 | 6413 | 2024-07-26 | LIMA | QUIMICAS (Incluye MUESTREO) | FENOLES | AGUA NATURAL |  | - | PHENOLICS (SPECTROPHOTOMETRIC, MANUAL 4-AAP WITH DISTILLATION). EPA SW-846 Method 9065, Rev. 0
LE-056-1 | 6414 | 2024-07-26 | LIMA | QUIMICAS (Incluye MUESTREO) | FENOLES | AGUA PARA USO Y CONSUMO HUMANO |  | - | PHENOLICS (SPECTROPHOTOMETRIC, MANUAL 4-AAP WITH DISTILLATION). EPA SW-846 Method 9065, Rev. 0
LE-056-1 | 6415 | 2024-07-26 | LIMA | QUIMICAS (Incluye MUESTREO) | FENOLES | AGUA RESIDUAL |  | - | PHENOLICS (SPECTROPHOTOMETRIC, MANUAL 4-AAP WITH DISTILLATION). EPA SW-846 Method 9065, Rev. 0
LE-056-1 | 6416 | 2024-07-26 | LIMA | QUIMICAS (Incluye MUESTREO) | FENOLES | AGUA SALINA |  | - | PHENOLICS (SPECTROPHOTOMETRIC, MANUAL 4-AAP WITH DISTILLATION). EPA SW-846 Method 9065, Rev. 0
LE-056-1 | 6417 | 2024-07-26 | LIMA | QUIMICAS (Incluye MUESTREO) | FLUORURO | AGUA PARA USO Y CONSUMO HUMANO |  | - | FLUORIDE. SPADNS METHOD. SMEWW-APHA-AWWA-WEF Part 4500-F¯ D, 24th Ed
LE-056-1 | 6418 | 2024-07-26 | LIMA | QUIMICAS (Incluye MUESTREO) | FLUORURO | AGUA RESIDUAL |  | - | FLUORIDE. SPADNS METHOD. SMEWW-APHA-AWWA-WEF Part 4500-F¯ D, 24th Ed
LE-056-1 | 6419 | 2024-07-26 | LIMA | QUIMICAS (Incluye MUESTREO) | FLUORURO | AGUA SALINA |  | - | FLUORIDE. SPADNS METHOD. SMEWW-APHA-AWWA-WEF Part 4500-F¯ D, 24th Ed
LE-056-1 | 6420 | 2024-07-26 | LIMA | QUIMICAS (Incluye MUESTREO) | FLUORURO | AGUA SUPERFICIAL |  | - | FLUORIDE. SPADNS METHOD. SMEWW-APHA-AWWA-WEF Part 4500-F¯ D, 24th Ed
LE-056-1 | 6421 | 2024-07-26 | LIMA | QUIMICAS (Incluye MUESTREO) | FOSFATO | AGUA NATURAL |  | - | PHOSPHORUS. ASCORBIC ACID METHOD. SMEWW-APHA-AWWA-WEF Part 4500-P E, 24th Ed
LE-056-1 | 6422 | 2024-07-26 | LIMA | QUIMICAS (Incluye MUESTREO) | FOSFATO | AGUA RESIDUAL |  | - | PHOSPHORUS. ASCORBIC ACID METHOD. SMEWW-APHA-AWWA-WEF Part 4500-P E, 24th Ed
LE-056-1 | 6423 | 2024-07-26 | LIMA | QUIMICAS (Incluye MUESTREO) | FÓSFORO | AGUA NATURAL |  | - | PHOSPHORUS. SAMPLE PREPARATION. ASCORBIC ACID METHOD. SMEWW-APHA-AWWA-WEF Part 4500-P B,E, 24th Ed
LE-056-1 | 6424 | 2024-07-26 | LIMA | QUIMICAS (Incluye MUESTREO) | FÓSFORO | AGUA PARA USO Y CONSUMO HUMANO |  | - | PHOSPHORUS. SAMPLE PREPARATION. ASCORBIC ACID METHOD. SMEWW-APHA-AWWA-WEF Part 4500-P B,E, 24th Ed
LE-056-1 | 6425 | 2024-07-26 | LIMA | QUIMICAS (Incluye MUESTREO) | FÓSFORO | AGUA RESIDUAL |  | - | PHOSPHORUS. SAMPLE PREPARATION. ASCORBIC ACID METHOD. SMEWW-APHA-AWWA-WEF Part 4500-P B,E, 24th Ed
LE-056-1 | 6426 | 2024-07-26 | LIMA | QUIMICAS (Incluye MUESTREO) | HIDROCARBUROS TOTALES DE PETRÓLEO C10-C40 / F1(C5-C10) / F2(C10-C28) / F3(C28-C40) | LODOS |  | - | NONHALOGENATED ORGANICS BY GAS CHROMATOGRAPHY. EPA Method 8015 C, Revisión 3
LE-056-1 | 6427 | 2024-07-26 | LIMA | QUIMICAS (Incluye MUESTREO) | HIDROCARBUROS TOTALES DE PETRÓLEO C10-C40 / F1(C5-C10) / F2(C10-C28) / F3(C28-C40) | SEDIMENTOS |  | - | NONHALOGENATED ORGANICS BY GAS CHROMATOGRAPHY. EPA Method 8015 C, Revisión 3
LE-056-1 | 6428 | 2024-07-26 | LIMA | QUIMICAS (Incluye MUESTREO) | HIDROCARBUROS TOTALES DE PETRÓLEO C10-C40 / F1(C5-C10) / F2(C10-C28) / F3(C28-C40) | SUELO |  | - | NONHALOGENATED ORGANICS BY GAS CHROMATOGRAPHY. EPA Method 8015 C, Revisión 3
LE-056-1 | 6429 | 2024-07-26 | LIMA | QUIMICAS (Incluye MUESTREO) | HIDROCARBUROS TOTALES DE PETRÓLEO C10-C40 / GRO: C6-C10 / DRO: C10-C28 | AGUA DE PROCESO |  | - | NONHALOGENATED ORGANICS BY GAS CHROMATOGRAPHY. EPA Method 8015 C, Revisión 3
LE-056-1 | 6430 | 2024-07-26 | LIMA | QUIMICAS (Incluye MUESTREO) | HIDROCARBUROS TOTALES DE PETRÓLEO C10-C40 / GRO: C6-C10 / DRO: C10-C28 | AGUA NATURAL |  | - | NONHALOGENATED ORGANICS BY GAS CHROMATOGRAPHY. EPA Method 8015 C, Revisión 3
LE-056-1 | 6431 | 2024-07-26 | LIMA | QUIMICAS (Incluye MUESTREO) | HIDROCARBUROS TOTALES DE PETRÓLEO C10-C40 / GRO: C6-C10 / DRO: C10-C28 | AGUA PARA USO Y CONSUMO HUMANO |  | - | NONHALOGENATED ORGANICS BY GAS CHROMATOGRAPHY. EPA Method 8015 C, Revisión 3
LE-056-1 | 6432 | 2024-07-26 | LIMA | QUIMICAS (Incluye MUESTREO) | HIDROCARBUROS TOTALES DE PETRÓLEO C10-C40 / GRO: C6-C10 / DRO: C10-C28 | AGUA RESIDUAL |  | - | NONHALOGENATED ORGANICS BY GAS CHROMATOGRAPHY. EPA Method 8015 C, Revisión 3
LE-056-1 | 6433 | 2024-07-26 | LIMA | QUIMICAS (Incluye MUESTREO) | HIDROCARBUROS TOTALES DE PETRÓLEO C10-C40 / GRO: C6-C10 / DRO: C10-C28 | AGUA SALINA |  | - | NONHALOGENATED ORGANICS BY GAS CHROMATOGRAPHY. EPA Method 8015 C, Revisión 3
LE-056-1 | 6434 | 2024-07-26 | LIMA | QUIMICAS (Incluye MUESTREO) | MAGNESIO | AGUA NATURAL |  | - | MAGNESIUM. CALCULATION METHOD. SMEWW-APHA-AWWA-WEF Part 3500-Mg B, 24th Ed
LE-056-1 | 6435 | 2024-07-26 | LIMA | QUIMICAS (Incluye MUESTREO) | MAGNESIO | AGUA RESIDUAL |  | - | MAGNESIUM. CALCULATION METHOD. SMEWW-APHA-AWWA-WEF Part 3500-Mg B, 24th Ed
LE-056-1 | 6436 | 2024-07-26 | LIMA | QUIMICAS (Incluye MUESTREO) | MATERIAL PARTICULADO | EMISIONES EN FUENTES ESTACIONARIAS |  | - | DETERMINATION OF PARTICULATE MATTER EMISSIONS FROM STATIONARY SOURCES. EPA 40 CFR, Appendix A-3 to Part 60, Method 5
LE-056-1 | 6437 | 2024-07-26 | LIMA | QUIMICAS (Incluye MUESTREO) | MATERIAL PARTICULADO - PM 2.5 (BAJO VOLUMEN) | AIRE |  | - | REFERENCE METHOD FOR THE DETERMINATION OF FINE PARTICULATE MATTER AS PM2.5 IN THE ATMOSPHERE. EPA 40 CFR Appendix L to Part 50.
LE-056-1 | 6438 | 2024-07-26 | LIMA | QUIMICAS (Incluye MUESTREO) | MATERIAL PARTICULADO - PM10 (ALTO VOLUMEN) | AIRE |  | - | COMPENDIUM OF METHODS FOR THE DETERMINATION OF INORGANIC COMPOUNDS IN AMBIENT AIR. SAMPLING OF AMBIENT AIR FOR TOTAL SUSPENDED PARTICULATE MATTER (SPM) AND PM10 USING HIGH VOLUME (HV) SAMPLER /SELECTION, PREPARATION AND EXTRACTION OF FILTER MATERIAL.. EPA/625/R-96/010a Compendium Method IO-2.1 / Compendium Method IO-3.1
LE-056-1 | 6439 | 2024-07-26 | LIMA | QUIMICAS (Incluye MUESTREO) | MATERIAL PARTICULADO - PM10 (BAJO VOLUMEN) | AIRE |  | - | COMPENDIUM OF METHODS FOR THE DETERMINATION OF INORGANIC COMPOUNDS IN AMBIENT AIR. SAMPLING OF AMBIENT AIR FOR PM10 CONCENTRATION USING THE RUPPRECHT AND PATASHNICK (R&P) LOW VOLUME PARTISOL® SAMPLER./ SELECTION, PREPARATION AND EXTRACTION OF FILTER MATERIAL.. EPA/625/R-96/010a Compendium Method IO-2.3 / Compendium Method IO-3.1
LE-056-1 | 6440 | 2024-07-26 | LIMA | QUIMICAS (Incluye MUESTREO) | MERCURIO | AGUA NATURAL |  | - | DETERMINATION OF MERCURY IN WATER BY COLD VAPOR ATOMIC ABSORPTION SPECTROMETRY. EPA Method 245.1, Rev. 3
LE-056-1 | 6441 | 2024-07-26 | LIMA | QUIMICAS (Incluye MUESTREO) | MERCURIO | AGUA PARA USO Y CONSUMO HUMANO |  | - | DETERMINATION OF MERCURY IN WATER BY COLD VAPOR ATOMIC ABSORPTION SPECTROMETRY. EPA Method 245.1, Rev. 3
LE-056-1 | 6442 | 2024-07-26 | LIMA | QUIMICAS (Incluye MUESTREO) | MERCURIO | AGUA RESIDUAL |  | - | DETERMINATION OF MERCURY IN WATER BY COLD VAPOR ATOMIC ABSORPTION SPECTROMETRY. EPA Method 245.1, Rev. 3
LE-056-1 | 6443 | 2024-07-26 | LIMA | QUIMICAS (Incluye MUESTREO) | MERCURIO | AGUA SALINA |  | - | DETERMINATION OF MERCURY IN WATER BY COLD VAPOR ATOMIC ABSORPTION SPECTROMETRY. EPA Method 245.1, Rev. 3
LE-056-1 | 6444 | 2024-07-26 | LIMA | QUIMICAS (Incluye MUESTREO) | MERCURIO (Hg) | LODOS |  | - | MERCURY IN SOLID OR SEMISOLID WASTE (MANUAL COLD-VAPOR TECHNIQUE). EPA Method 7471 B
LE-056-1 | 6445 | 2024-07-26 | LIMA | QUIMICAS (Incluye MUESTREO) | MERCURIO (Hg) | SEDIMENTOS |  | - | MERCURY IN SOLID OR SEMISOLID WASTE (MANUAL COLD-VAPOR TECHNIQUE). EPA Method 7471 B
LE-056-1 | 6446 | 2024-07-26 | LIMA | QUIMICAS (Incluye MUESTREO) | MERCURIO (Hg) | SUELOS |  | - | MERCURY IN SOLID OR SEMISOLID WASTE (MANUAL COLD-VAPOR TECHNIQUE). EPA Method 7471 B
LE-056-1 | 6447 | 2024-07-26 | LIMA | QUIMICAS (Incluye MUESTREO) | METALES EN FILTRO PM 10 ALTO VOLUMEN. Plata(Ag), Aluminio(Al), Arsénico (As), Boro(B), Bario(Ba), Berilio (Be), Calcio(Ca), Cadmio(Cd), Cerio(Ce), Cobalto(Co), Cromo(Cr), Cobre(Cu), Hierro(Fe), Potasio(K), Litio(Li), Magnesio(Mg), Manganeso(Mn), Molibdeno(Mo), Sodio(Na), Níquel(Ni), Fósforo (P), Plomo(Pb), Antimonio(Sb), Selenio(Se), Silicio(Si), Estaño(Sn), Estroncio(Sr), Titanio(Ti), Talio(Tl), Vanadio(V), Zinc(Zn). | AIRE |  | - | COMPENDIUM OF METHODS FOR THE DETERMINATION OF INORGANIC COMPOUNDS IN AMBIENT AIR. DETERMINATION OF METALS IN AMBIENT PARTICULATE MATTER USING INDUCTIVELY COUPLED PLASMA (ICP) SPECTROSCOPY. EPA Compendium Method IO-3.4
LE-056-1 | 6448 | 2024-07-26 | LIMA | QUIMICAS (Incluye MUESTREO) | METALES EN FILTRO PM 10 BAJO VOLUMEN. Arsénico (As), Cadmio (Cd), Cromo (Cr), Cobre (Cu), Hierro (Fe), Manganeso (Mn), Niquel (Ni), Plomo (Pb), Zinc (Zn) | AIRE |  | - | COMPENDIUM OF METHODS FOR THE DETERMINATION OF INORGANIC COMPOUNDS IN AMBIENT AIR. DETERMINATION OF METALS IN AMBIENT PARTICULATE MATTER USING INDUCTIVELY COUPLED PLASMA (ICP) SPECTROSCOPY.. EPA/625/R-96/010a Compendium Method IO-3.4 June 1999. (VALIDADO modificado)
LE-056-1 | 6449 | 2024-07-26 | LIMA | QUIMICAS (Incluye MUESTREO) | METALES EN SUELOS, SEDIMENTOS Y LODOS (Plata, Aluminio, Arsénico, Boro, Bario, Berilio, Calcio, Cadmio, Cerio, Cobalto, Cromo, Cobre, Hierro, Potasio, Litio, Magnesio, Manganeso, Molibdeno, Sodio, Níquel, Fósforo, Plomo, Antimonio, Selenio, Silicio, Estaño, Estroncio, Titanio, Talio, Vanadio, Zinc) | LODOS |  | - | DETERMINATION OF METALS AND TRACE ELEMENTS IN WATER AND WASTES BY INDUCTIVELY COUPLED PLASMA-ATOMIC EMISSION SPECTROMETRY. EPA Method 200.7 Rev. 4.4
LE-056-1 | 6450 | 2024-07-26 | LIMA | QUIMICAS (Incluye MUESTREO) | METALES EN SUELOS, SEDIMENTOS Y LODOS (Plata, Aluminio, Arsénico, Boro, Bario, Berilio, Calcio, Cadmio, Cerio, Cobalto, Cromo, Cobre, Hierro, Potasio, Litio, Magnesio, Manganeso, Molibdeno, Sodio, Níquel, Fósforo, Plomo, Antimonio, Selenio, Silicio, Estaño, Estroncio, Titanio, Talio, Vanadio, Zinc) | SEDIMENTOS |  | - | DETERMINATION OF METALS AND TRACE ELEMENTS IN WATER AND WASTES BY INDUCTIVELY COUPLED PLASMA-ATOMIC EMISSION SPECTROMETRY. EPA Method 200.7 Rev. 4.4
LE-056-1 | 6451 | 2024-07-26 | LIMA | QUIMICAS (Incluye MUESTREO) | METALES EN SUELOS, SEDIMENTOS Y LODOS (Plata, Aluminio, Arsénico, Boro, Bario, Berilio, Calcio, Cadmio, Cerio, Cobalto, Cromo, Cobre, Hierro, Potasio, Litio, Magnesio, Manganeso, Molibdeno, Sodio, Níquel, Fósforo, Plomo, Antimonio, Selenio, Silicio, Estaño, Estroncio, Titanio, Talio, Vanadio, Zinc) | SUELOS |  | - | DETERMINATION OF METALS AND TRACE ELEMENTS IN WATER AND WASTES BY INDUCTIVELY COUPLED PLASMA-ATOMIC EMISSION SPECTROMETRY. EPA Method 200.7 Rev. 4.4
LE-056-1 | 6452 | 2024-07-26 | LIMA | QUIMICAS (Incluye MUESTREO) | METALES TOTALES EN SUELOS, SEDIMENTOS Y LODOS (Plata, Aluminio, Arsénico, Boro, Bario, Berilio, Calcio, Cadmio, Cerio, Cobalto, Cromo, Cobre, Hierro, Potasio, Litio, Magnesio, Manganeso, Molibdeno, Sodio, Níquel, Fósforo, Plomo, Antimonio, Selenio, Silicio, Estaño, Estroncio, Titanio, Talio, Vanadio, Zinc) | LODOS |  | - | DETERMINATION OF METALS AND TRACE ELEMENTS IN WATER AND WASTES BY INDUCTIVELY COUPLED PLASMA-ATOMIC EMISSION SPECTROMETRY ICP-OES // ACID DIGESTION OF SEDIMENTS, SLUDGES AND SOILS. EPA Method 200.7 Rev 4.4 // EPA Method 3050-B Rev 02
LE-056-1 | 6453 | 2024-07-26 | LIMA | QUIMICAS (Incluye MUESTREO) | METALES TOTALES EN SUELOS, SEDIMENTOS Y LODOS (Plata, Aluminio, Arsénico, Boro, Bario, Berilio, Calcio, Cadmio, Cerio, Cobalto, Cromo, Cobre, Hierro, Potasio, Litio, Magnesio, Manganeso, Molibdeno, Sodio, Níquel, Fósforo, Plomo, Antimonio, Selenio, Silicio, Estaño, Estroncio, Titanio, Talio, Vanadio, Zinc) | SEDIMENTOS |  | - | DETERMINATION OF METALS AND TRACE ELEMENTS IN WATER AND WASTES BY INDUCTIVELY COUPLED PLASMA-ATOMIC EMISSION SPECTROMETRY ICP-OES // ACID DIGESTION OF SEDIMENTS, SLUDGES AND SOILS. EPA Method 200.7 Rev 4.4 // EPA Method 3050-B Rev 02
LE-056-1 | 6454 | 2024-07-26 | LIMA | QUIMICAS (Incluye MUESTREO) | METALES TOTALES EN SUELOS, SEDIMENTOS Y LODOS (Plata, Aluminio, Arsénico, Boro, Bario, Berilio, Calcio, Cadmio, Cerio, Cobalto, Cromo, Cobre, Hierro, Potasio, Litio, Magnesio, Manganeso, Molibdeno, Sodio, Níquel, Fósforo, Plomo, Antimonio, Selenio, Silicio, Estaño, Estroncio, Titanio, Talio, Vanadio, Zinc) | SUELOS |  | - | DETERMINATION OF METALS AND TRACE ELEMENTS IN WATER AND WASTES BY INDUCTIVELY COUPLED PLASMA-ATOMIC EMISSION SPECTROMETRY ICP-OES // ACID DIGESTION OF SEDIMENTS, SLUDGES AND SOILS. EPA Method 200.7 Rev 4.4 // EPA Method 3050-B Rev 02
LE-056-1 | 6455 | 2024-07-26 | LIMA | QUIMICAS (Incluye MUESTREO) | METALES TOTALES Y DISUELTOS (Plata, Aluminio, Arsénico, Boro, Bario, Berilio, Calcio, Cadmio, Cerio, Cobalto, Cromo, Cobre, Hierro, Potasio, Litio, Magnesio, Manganeso, Molibdeno, Sodio, Níquel, Fósforo, Plomo, Antimonio, Selenio, Silicio, Estaño, Estroncio, Titanio, Talio, Vanadio, Zinc) | AGUA DE MAR |  | - | DETERMINATION OF METALS AND TRACE ELEMENTS IN WATER AND WASTES BY INDUCTIVELY COUPLED PLASMA-ATOMIC EMISSION SPECTROMETRY. EPA Method 200.7 Rev. 4.4
LE-056-1 | 6456 | 2024-07-26 | LIMA | QUIMICAS (Incluye MUESTREO) | METALES TOTALES Y DISUELTOS (Plata, Aluminio, Arsénico, Boro, Bario, Berilio, Calcio, Cadmio, Cerio, Cobalto, Cromo, Cobre, Hierro, Potasio, Litio, Magnesio, Manganeso, Molibdeno, Sodio, Níquel, Fósforo, Plomo, Antimonio, Selenio, Silicio, Estaño, Estroncio, Titanio, Talio, Vanadio, Zinc) | AGUA NATURAL |  | - | DETERMINATION OF METALS AND TRACE ELEMENTS IN WATER AND WASTES BY INDUCTIVELY COUPLED PLASMA-ATOMIC EMISSION SPECTROMETRY. EPA Method 200.7 Rev. 4.4
LE-056-1 | 6457 | 2024-07-26 | LIMA | QUIMICAS (Incluye MUESTREO) | METALES TOTALES Y DISUELTOS (Plata, Aluminio, Arsénico, Boro, Bario, Berilio, Calcio, Cadmio, Cerio, Cobalto, Cromo, Cobre, Hierro, Potasio, Litio, Magnesio, Manganeso, Molibdeno, Sodio, Níquel, Fósforo, Plomo, Antimonio, Selenio, Silicio, Estaño, Estroncio, Titanio, Talio, Vanadio, Zinc) | AGUA PARA USO Y CONSUMO HUMANO |  | - | DETERMINATION OF METALS AND TRACE ELEMENTS IN WATER AND WASTES BY INDUCTIVELY COUPLED PLASMA-ATOMIC EMISSION SPECTROMETRY. EPA Method 200.7 Rev. 4.4
LE-056-1 | 6458 | 2024-07-26 | LIMA | QUIMICAS (Incluye MUESTREO) | METALES TOTALES Y DISUELTOS (Plata, Aluminio, Arsénico, Boro, Bario, Berilio, Calcio, Cadmio, Cerio, Cobalto, Cromo, Cobre, Hierro, Potasio, Litio, Magnesio, Manganeso, Molibdeno, Sodio, Níquel, Fósforo, Plomo, Antimonio, Selenio, Silicio, Estaño, Estroncio, Titanio, Talio, Vanadio, Zinc) | AGUA RESIDUAL |  | - | DETERMINATION OF METALS AND TRACE ELEMENTS IN WATER AND WASTES BY INDUCTIVELY COUPLED PLASMA-ATOMIC EMISSION SPECTROMETRY. EPA Method 200.7 Rev. 4.4
LE-056-1 | 6459 | 2024-07-26 | LIMA | QUIMICAS (Incluye MUESTREO) | MONOXIDO DE CARBONO | AIRE |  | - | ANÁLISIS DE LOS CONTAMINANTES DEL AIRE. ORÍGENES Y MEDIDA DE LOS CONTAMINANTES INORGÁNICOS DEL AIRE. MONÓXIDO DE CARBONO. MÉTODO COLORIMÉTRICO MANUAL.. Peter O. Warner, Ed. Española: 1981, Cap. 3, Pág. 121 - 122. (VALIDADO)
LE-056-1 | 6460 | 2024-07-26 | LIMA | QUIMICAS (Incluye MUESTREO) | NITRATO | AGUA DE MAR |  | - | NITROGEN(NITRATE).CADMIUM REDUCTION METHOD. SMEWW-APHA-AWWA-WEF Part 4500-NO3¯ E, 24th Ed
LE-056-1 | 6461 | 2024-07-26 | LIMA | QUIMICAS (Incluye MUESTREO) | NITRATO | AGUA DE PROCESO |  | - | NITROGEN(NITRATE).CADMIUM REDUCTION METHOD. SMEWW-APHA-AWWA-WEF Part 4500-NO3¯ E, 24th Ed
LE-056-1 | 6462 | 2024-07-26 | LIMA | QUIMICAS (Incluye MUESTREO) | NITRATO | AGUA NATURAL |  | - | NITROGEN(NITRATE).CADMIUM REDUCTION METHOD. SMEWW-APHA-AWWA-WEF Part 4500-NO3¯ E, 24th Ed
LE-056-1 | 6463 | 2024-07-26 | LIMA | QUIMICAS (Incluye MUESTREO) | NITRATO | AGUA PARA USO Y CONSUMO HUMANO |  | - | NITROGEN(NITRATE).CADMIUM REDUCTION METHOD. SMEWW-APHA-AWWA-WEF Part 4500-NO3¯ E, 24th Ed
LE-056-1 | 6464 | 2024-07-26 | LIMA | QUIMICAS (Incluye MUESTREO) | NITRATO | AGUA RESIDUAL |  | - | NITROGEN(NITRATE).CADMIUM REDUCTION METHOD. SMEWW-APHA-AWWA-WEF Part 4500-NO3¯ E, 24th Ed
LE-056-1 | 6465 | 2024-07-26 | LIMA | QUIMICAS (Incluye MUESTREO) | NITRITO | AGUA DE PROCESO |  | - | NITROGEN (NITRITE). COLORIMETRIC METHOD. SMEWW-APHA-AWWA-WEF Part 4500 NO2-B, 24th Ed
LE-056-1 | 6466 | 2024-07-26 | LIMA | QUIMICAS (Incluye MUESTREO) | NITRITO | AGUA NATURAL |  | - | NITROGEN (NITRITE). COLORIMETRIC METHOD. SMEWW-APHA-AWWA-WEF Part 4500 NO2-B, 24th Ed
LE-056-1 | 6467 | 2024-07-26 | LIMA | QUIMICAS (Incluye MUESTREO) | NITRITO | AGUA PARA USO Y CONSUMO HUMANO |  | - | NITROGEN (NITRITE). COLORIMETRIC METHOD. SMEWW-APHA-AWWA-WEF Part 4500 NO2-B, 24th Ed
LE-056-1 | 6468 | 2024-07-26 | LIMA | QUIMICAS (Incluye MUESTREO) | NITRITO | AGUA RESIDUAL |  | - | NITROGEN (NITRITE). COLORIMETRIC METHOD. SMEWW-APHA-AWWA-WEF Part 4500 NO2-B, 24th Ed
LE-056-1 | 6469 | 2024-07-26 | LIMA | QUIMICAS (Incluye MUESTREO) | NITRITO | AGUA SALINA |  | - | NITROGEN (NITRITE). COLORIMETRIC METHOD. SMEWW-APHA-AWWA-WEF Part 4500 NO2-B, 24th Ed
LE-056-1 | 6470 | 2024-07-26 | LIMA | QUIMICAS (Incluye MUESTREO) | NITRÓGENO - NITRATO (N -NO3) | AGUA DE MAR |  | - | NITROGEN(NITRATE).CADMIUM REDUCTION METHOD. SMEWW-APHA-AWWA-WEF Part 4500-NO3¯ E, 24th Ed
LE-056-1 | 6471 | 2024-07-26 | LIMA | QUIMICAS (Incluye MUESTREO) | NITRÓGENO - NITRATO (N -NO3) | AGUA DE PROCESO |  | - | NITROGEN(NITRATE).CADMIUM REDUCTION METHOD. SMEWW-APHA-AWWA-WEF Part 4500-NO3¯ E, 24th Ed
LE-056-1 | 6472 | 2024-07-26 | LIMA | QUIMICAS (Incluye MUESTREO) | NITRÓGENO - NITRATO (N -NO3) | AGUA NATURAL |  | - | NITROGEN(NITRATE).CADMIUM REDUCTION METHOD. SMEWW-APHA-AWWA-WEF Part 4500-NO3¯ E, 24th Ed
LE-056-1 | 6473 | 2024-07-26 | LIMA | QUIMICAS (Incluye MUESTREO) | NITRÓGENO - NITRATO (N -NO3) | AGUA PARA USO Y CONSUMO HUMANO |  | - | NITROGEN(NITRATE).CADMIUM REDUCTION METHOD. SMEWW-APHA-AWWA-WEF Part 4500-NO3¯ E, 24th Ed
LE-056-1 | 6474 | 2024-07-26 | LIMA | QUIMICAS (Incluye MUESTREO) | NITRÓGENO - NITRATO (N -NO3) | AGUA RESIDUAL |  | - | NITROGEN(NITRATE).CADMIUM REDUCTION METHOD. SMEWW-APHA-AWWA-WEF Part 4500-NO3¯ E, 24th Ed
LE-056-1 | 6475 | 2024-07-26 | LIMA | QUIMICAS (Incluye MUESTREO) | NITRÓGENO AMONIACAL (N-NH3), AMONIACO (NH3) | AGUA NATURAL |  | - | NITROGEN (AMMONIA). PHENATE METHOD.. SMEWW-APHA-AWWA-WEF Part 4500-NH3 F, 24th Ed
LE-056-1 | 6476 | 2024-07-26 | LIMA | QUIMICAS (Incluye MUESTREO) | NITRÓGENO AMONIACAL (N-NH3), AMONIACO (NH3) | AGUA PARA USO Y CONSUMO HUMANO |  | - | NITROGEN (AMMONIA). PHENATE METHOD.. SMEWW-APHA-AWWA-WEF Part 4500-NH3 F, 24th Ed
LE-056-1 | 6477 | 2024-07-26 | LIMA | QUIMICAS (Incluye MUESTREO) | NITRÓGENO AMONIACAL (N-NH3), AMONIACO (NH3) | AGUA RESIDUAL |  | - | NITROGEN (AMMONIA). PHENATE METHOD.. SMEWW-APHA-AWWA-WEF Part 4500-NH3 F, 24th Ed
LE-056-1 | 6478 | 2024-07-26 | LIMA | QUIMICAS (Incluye MUESTREO) | NITRÓGENO AMONIACAL (N-NH3), AMONIACO (NH3) | AGUA SALINA |  | - | NITROGEN (AMMONIA). PHENATE METHOD.. SMEWW-APHA-AWWA-WEF Part 4500-NH3 F, 24th Ed
LE-056-1 | 6479 | 2024-07-26 | LIMA | QUIMICAS (Incluye MUESTREO) | NITRÓGENO AMONIACAL (N-NH3), AMONIACO (NH3), AMONIO (NH4+) | AGUA NATURAL |  | - | NITROGEN (AMMONIA). AMMONIA-SELECTIVE ELECTRODE METHOD.. SMEWW-APHA-AWWA-WEF Part 4500-NH3 D, 24th Ed
LE-056-1 | 6480 | 2024-07-26 | LIMA | QUIMICAS (Incluye MUESTREO) | NITRÓGENO AMONIACAL (N-NH3), AMONIACO (NH3), AMONIO (NH4+) | AGUA PARA USO Y CONSUMO HUMANO |  | - | NITROGEN (AMMONIA). AMMONIA-SELECTIVE ELECTRODE METHOD.. SMEWW-APHA-AWWA-WEF Part 4500-NH3 D, 24th Ed
LE-056-1 | 6481 | 2024-07-26 | LIMA | QUIMICAS (Incluye MUESTREO) | NITRÓGENO AMONIACAL (N-NH3), AMONIACO (NH3), AMONIO (NH4+) | AGUA RESIDUAL |  | - | NITROGEN (AMMONIA). AMMONIA-SELECTIVE ELECTRODE METHOD.. SMEWW-APHA-AWWA-WEF Part 4500-NH3 D, 24th Ed
LE-056-1 | 6482 | 2024-07-26 | LIMA | QUIMICAS (Incluye MUESTREO) | NITRÓGENO AMONIACAL (N-NH3), AMONIACO (NH3), AMONIO (NH4+) | AGUA SALINA |  | - | NITROGEN (AMMONIA). AMMONIA-SELECTIVE ELECTRODE METHOD.. SMEWW-APHA-AWWA-WEF Part 4500-NH3 D, 24th Ed
LE-056-1 | 6483 | 2024-07-26 | LIMA | QUIMICAS (Incluye MUESTREO) | NITRÓGENO TOTAL | AGUA DE MAR |  | - | NITROGEN. PERSULFATE METHOD. SMEWW-APHA-AWWA-WEF Part 4500- N C, 24th Ed
LE-056-1 | 6484 | 2024-07-26 | LIMA | QUIMICAS (Incluye MUESTREO) | NITRÓGENO TOTAL | AGUA DE PROCESO |  | - | NITROGEN. PERSULFATE METHOD. SMEWW-APHA-AWWA-WEF Part 4500- N C, 24th Ed
LE-056-1 | 6485 | 2024-07-26 | LIMA | QUIMICAS (Incluye MUESTREO) | NITRÓGENO TOTAL | AGUA NATURAL |  | - | NITROGEN. PERSULFATE METHOD. SMEWW-APHA-AWWA-WEF Part 4500- N C, 24th Ed
LE-056-1 | 6486 | 2024-07-26 | LIMA | QUIMICAS (Incluye MUESTREO) | NITRÓGENO TOTAL | AGUA PARA USO Y CONSUMO HUMANO |  | - | NITROGEN. PERSULFATE METHOD. SMEWW-APHA-AWWA-WEF Part 4500- N C, 24th Ed
LE-056-1 | 6487 | 2024-07-26 | LIMA | QUIMICAS (Incluye MUESTREO) | NITRÓGENO TOTAL | AGUA RESIDUAL |  | - | NITROGEN. PERSULFATE METHOD. SMEWW-APHA-AWWA-WEF Part 4500- N C, 24th Ed
LE-056-1 | 6488 | 2024-07-26 | LIMA | QUIMICAS (Incluye MUESTREO) | NITRÓGENO-NITRATO (N-NO3), NITRATO (NO3) | AGUA NATURAL |  | - | NITROGEN (NITRATE). ULTRAVIOLET SPECTROPHOTOMETRIC SCREENING METHOD.. SMEWW-APHA-AWWA-WEF Part 4500-NO3¯ B, 24th Ed
LE-056-1 | 6489 | 2024-07-26 | LIMA | QUIMICAS (Incluye MUESTREO) | NITRÓGENO-NITRATO (N-NO3), NITRATO (NO3) | AGUA PARA USO Y CONSUMO HUMANO |  | - | NITROGEN (NITRATE). ULTRAVIOLET SPECTROPHOTOMETRIC SCREENING METHOD.. SMEWW-APHA-AWWA-WEF Part 4500-NO3¯ B, 24th Ed
LE-056-1 | 6490 | 2024-07-26 | LIMA | QUIMICAS (Incluye MUESTREO) | NITRÓGENO-NITRITO (N-NO2), NITRITO (NO2) | AGUA NATURAL |  | - | NITROGEN (NITRITE). COLORIMETRIC METHOD.. SMEWW-APHA-AWWA-WEF Part 4500-NO2¯ B, 24th Ed
LE-056-1 | 6491 | 2024-07-26 | LIMA | QUIMICAS (Incluye MUESTREO) | NITRÓGENO-NITRITO (N-NO2), NITRITO (NO2) | AGUA PARA USO Y CONSUMO HUMANO |  | - | NITROGEN (NITRITE). COLORIMETRIC METHOD.. SMEWW-APHA-AWWA-WEF Part 4500-NO2¯ B, 24th Ed
LE-056-1 | 6492 | 2024-07-26 | LIMA | QUIMICAS (Incluye MUESTREO) | NITRÓGENO-NITRITO (N-NO2), NITRITO (NO2) | AGUA RESIDUAL |  | - | NITROGEN (NITRITE). COLORIMETRIC METHOD.. SMEWW-APHA-AWWA-WEF Part 4500-NO2¯ B, 24th Ed
LE-056-1 | 6493 | 2024-07-26 | LIMA | QUIMICAS (Incluye MUESTREO) | ÓXIDO DE NITRÓGENO NOx (ÓXIDO NÍTRICO (NO) Y DIÓXIDO DE NITRÓGENO (NO2)), MONÓXIDO DE CARBONO (CO), OXÍGENO (O2) | EMISIONES GASEOSAS |  | - | DETERMINATION OF NITROGEN OXIDES, CARBON MONOXIDE, AND OXYGEN EMISSIONS FROM NATURAL GAS-FIRED ENGINES, BOILERS AND PROCESS HEATERS USING PORTABLE ANALYZERS. EPA CTM 030, Revisión 7
LE-056-1 | 6494 | 2024-07-26 | LIMA | QUIMICAS (Incluye MUESTREO) | ÓXIDO NÍTRICO (NO), DIÓXIDO DE NITRÓGENO (NO2), ÓXIDOS DE NITROGENO (NOx) | EMISIONES GASEOSAS |  | - | DETERMINATION OF NITRIC OXIDE, NITROGEN DIOXIDE AND NOX EMISSIONS FROM STATIONARY COMBUSTION SOURCES BY ELECTROCHEMICAL ANALYZER. EPA CTM 022
LE-056-1 | 6495 | 2024-07-26 | LIMA | QUIMICAS (Incluye MUESTREO) | OZONO | AIRE |  | - | METHODS OF AIR SAMPLING AND ANALYSIS. INORGANIC NITROGEN COMPOUNDS AND OXIDANTS. DETERMINATION OF OXIDIZING SUBSTANCES IN THE ATMOSPHERE.. James P. Lodge JR Third Edition 1988, Part II 400 - Method 411, Pág. 403, 404, 405 y 406. (VALIDADO)
LE-056-1 | 6496 | 2024-07-26 | LIMA | QUIMICAS (Incluye MUESTREO) | pH | LODOS |  | - | SOIL AND WASTE PH. EPA Method 9045 D. Rev. 4
LE-056-1 | 6497 | 2024-07-26 | LIMA | QUIMICAS (Incluye MUESTREO) | pH | RESIDUOS SÓLIDOS |  | - | SOIL AND WASTE PH. EPA Method 9045 D. Rev. 4
LE-056-1 | 6498 | 2024-07-26 | LIMA | QUIMICAS (Incluye MUESTREO) | pH | SUELOS |  | - | SOIL AND WASTE PH. EPA Method 9045 D. Rev. 4
LE-056-1 | 6499 | 2024-07-26 | LIMA | QUIMICAS (Incluye MUESTREO) | pH | AGUA NATURAL |  | - | PH VALUE. ELECTROMETRIC METHOD. SMEWW-APHA-AWWA-WEF Part 4500-H+ B, 24th Ed
LE-056-1 | 6500 | 2024-07-26 | LIMA | QUIMICAS (Incluye MUESTREO) | pH | AGUA PARA USO Y CONSUMO HUMANO |  | - | PH VALUE. ELECTROMETRIC METHOD. SMEWW-APHA-AWWA-WEF Part 4500-H+ B, 24th Ed
LE-056-1 | 6501 | 2024-07-26 | LIMA | QUIMICAS (Incluye MUESTREO) | pH | AGUA RESIDUAL |  | - | PH VALUE. ELECTROMETRIC METHOD. SMEWW-APHA-AWWA-WEF Part 4500-H+ B, 24th Ed
LE-056-1 | 6502 | 2024-07-26 | LIMA | QUIMICAS (Incluye MUESTREO) | SAAM | AGUA NATURAL |  | - | SURFACTANTS. ANIONIC SURFACTANTS AS MBAS. SMEWW-APHA-AWWA-WEF Part 5540 C, 24th Ed
LE-056-1 | 6503 | 2024-07-26 | LIMA | QUIMICAS (Incluye MUESTREO) | SAAM | AGUA PARA USO Y CONSUMO HUMANO |  | - | SURFACTANTS. ANIONIC SURFACTANTS AS MBAS. SMEWW-APHA-AWWA-WEF Part 5540 C, 24th Ed
LE-056-1 | 6504 | 2024-07-26 | LIMA | QUIMICAS (Incluye MUESTREO) | SAAM | AGUA RESIDUAL |  | - | SURFACTANTS. ANIONIC SURFACTANTS AS MBAS. SMEWW-APHA-AWWA-WEF Part 5540 C, 24th Ed
LE-056-1 | 6505 | 2024-07-26 | LIMA | QUIMICAS (Incluye MUESTREO) | SAAM | AGUA SALINA |  | - | SURFACTANTS. ANIONIC SURFACTANTS AS MBAS. SMEWW-APHA-AWWA-WEF Part 5540 C, 24th Ed
LE-056-1 | 6506 | 2024-07-26 | LIMA | QUIMICAS (Incluye MUESTREO) | SILICATOS | AGUA DE PROCESO |  | - | SILICA. HETEROPOLY BLUE METHOD. SMEWW-APHA-AWWA-WEF Part 4500 SIO2 D, 24th Ed
LE-056-1 | 6507 | 2024-07-26 | LIMA | QUIMICAS (Incluye MUESTREO) | SILICATOS | AGUA NATURAL |  | - | SILICA. HETEROPOLY BLUE METHOD. SMEWW-APHA-AWWA-WEF Part 4500 SIO2 D, 24th Ed
LE-056-1 | 6508 | 2024-07-26 | LIMA | QUIMICAS (Incluye MUESTREO) | SILICATOS | AGUA PARA USO Y CONSUMO HUMANO |  | - | SILICA. HETEROPOLY BLUE METHOD. SMEWW-APHA-AWWA-WEF Part 4500 SIO2 D, 24th Ed
LE-056-1 | 6509 | 2024-07-26 | LIMA | QUIMICAS (Incluye MUESTREO) | SILICATOS | AGUA SALINA |  | - | SILICA. HETEROPOLY BLUE METHOD. SMEWW-APHA-AWWA-WEF Part 4500 SIO2 D, 24th Ed
LE-056-1 | 6510 | 2024-07-26 | LIMA | QUIMICAS (Incluye MUESTREO) | SÓLIDOS SEDIMENTABLES | AGUA NATURAL |  | - | SOLIDS. SETTLEABLE SOLIDS. SMEWW-APHA-AWWA-WEF Part 2540 F, 24th Ed
LE-056-1 | 6511 | 2024-07-26 | LIMA | QUIMICAS (Incluye MUESTREO) | SÓLIDOS SEDIMENTABLES | AGUA RESIDUAL |  | - | SOLIDS. SETTLEABLE SOLIDS. SMEWW-APHA-AWWA-WEF Part 2540 F, 24th Ed
LE-056-1 | 6512 | 2024-07-26 | LIMA | QUIMICAS (Incluye MUESTREO) | SÓLIDOS TOTALES | AGUA NATURAL |  | - | SOLIDS. TOTAL SOLIDS DRIED AT 103-105º C. SMEWW-APHA-AWWA-WEF Part 2540 B, 24th Ed
LE-056-1 | 6513 | 2024-07-26 | LIMA | QUIMICAS (Incluye MUESTREO) | SÓLIDOS TOTALES | AGUA PARA USO Y CONSUMO HUMANO |  | - | SOLIDS. TOTAL SOLIDS DRIED AT 103-105º C. SMEWW-APHA-AWWA-WEF Part 2540 B, 24th Ed
LE-056-1 | 6514 | 2024-07-26 | LIMA | QUIMICAS (Incluye MUESTREO) | SÓLIDOS TOTALES | AGUA RESIDUAL |  | - | SOLIDS. TOTAL SOLIDS DRIED AT 103-105º C. SMEWW-APHA-AWWA-WEF Part 2540 B, 24th Ed
LE-056-1 | 6515 | 2024-07-26 | LIMA | QUIMICAS (Incluye MUESTREO) | SÓLIDOS TOTALES | AGUA SALINA |  | - | SOLIDS. TOTAL SOLIDS DRIED AT 103-105º C. SMEWW-APHA-AWWA-WEF Part 2540 B, 24th Ed
LE-056-1 | 6516 | 2024-07-26 | LIMA | QUIMICAS (Incluye MUESTREO) | SÓLIDOS TOTALES DISUELTOS | AGUA NATURAL |  | - | SOLIDS. TOTAL DISSOLVED SOLIDS DRIED AT 180ª C. SMEWW-APHA-AWWA-WEF Part 2540 C, 24th Ed
LE-056-1 | 6517 | 2024-07-26 | LIMA | QUIMICAS (Incluye MUESTREO) | SÓLIDOS TOTALES DISUELTOS | AGUA PARA USO Y CONSUMO HUMANO |  | - | SOLIDS. TOTAL DISSOLVED SOLIDS DRIED AT 180ª C. SMEWW-APHA-AWWA-WEF Part 2540 C, 24th Ed
LE-056-1 | 6518 | 2024-07-26 | LIMA | QUIMICAS (Incluye MUESTREO) | SÓLIDOS TOTALES DISUELTOS | AGUA RESIDUAL |  | - | SOLIDS. TOTAL DISSOLVED SOLIDS DRIED AT 180ª C. SMEWW-APHA-AWWA-WEF Part 2540 C, 24th Ed
LE-056-1 | 6519 | 2024-07-26 | LIMA | QUIMICAS (Incluye MUESTREO) | SÓLIDOS TOTALES DISUELTOS | AGUA SALINA |  | - | SOLIDS. TOTAL DISSOLVED SOLIDS DRIED AT 180ª C. SMEWW-APHA-AWWA-WEF Part 2540 C, 24th Ed
LE-056-1 | 6520 | 2024-07-26 | LIMA | QUIMICAS (Incluye MUESTREO) | SÓLIDOS TOTALES SUSPENDIDOS | AGUA NATURAL |  | - | SOLIDS. TOTAL SUSPENDED SOLIDS DRIED AT 103-105ª C.. SMEWW-APHA-AWWA-WEF Part 2540 D, 24th Ed
LE-056-1 | 6521 | 2024-07-26 | LIMA | QUIMICAS (Incluye MUESTREO) | SÓLIDOS TOTALES SUSPENDIDOS | AGUA PARA USO Y CONSUMO HUMANO |  | - | SOLIDS. TOTAL SUSPENDED SOLIDS DRIED AT 103-105ª C.. SMEWW-APHA-AWWA-WEF Part 2540 D, 24th Ed
LE-056-1 | 6522 | 2024-07-26 | LIMA | QUIMICAS (Incluye MUESTREO) | SÓLIDOS TOTALES SUSPENDIDOS | AGUA RESIDUAL |  | - | SOLIDS. TOTAL SUSPENDED SOLIDS DRIED AT 103-105ª C.. SMEWW-APHA-AWWA-WEF Part 2540 D, 24th Ed
LE-056-1 | 6523 | 2024-07-26 | LIMA | QUIMICAS (Incluye MUESTREO) | SÓLIDOS TOTALES SUSPENDIDOS | AGUA SALINA |  | - | SOLIDS. TOTAL SUSPENDED SOLIDS DRIED AT 103-105ª C.. SMEWW-APHA-AWWA-WEF Part 2540 D, 24th Ed
LE-056-1 | 6524 | 2024-07-26 | LIMA | QUIMICAS (Incluye MUESTREO) | SULFATO | AGUA NATURAL |  | - | SULFATE. TURBIDIMETRIC METHOD. SMEWW-APHA-AWWA-WEF Part 4500-SO4¯ 2 E, 24th Ed
LE-056-1 | 6525 | 2024-07-26 | LIMA | QUIMICAS (Incluye MUESTREO) | SULFATO | AGUA PARA USO Y CONSUMO HUMANO |  | - | SULFATE. TURBIDIMETRIC METHOD. SMEWW-APHA-AWWA-WEF Part 4500-SO4¯ 2 E, 24th Ed
LE-056-1 | 6526 | 2024-07-26 | LIMA | QUIMICAS (Incluye MUESTREO) | SULFATO | AGUA RESIDUAL |  | - | SULFATE. TURBIDIMETRIC METHOD. SMEWW-APHA-AWWA-WEF Part 4500-SO4¯ 2 E, 24th Ed
LE-056-1 | 6527 | 2024-07-26 | LIMA | QUIMICAS (Incluye MUESTREO) | SULFURO | AGUA NATURAL |  | - | SULFIDE. METHYLENE BLUE METHOD. SMEWW-APHA-AWWA-WEF Part 4500-S2¯ D ,24th Ed
LE-056-1 | 6528 | 2024-07-26 | LIMA | QUIMICAS (Incluye MUESTREO) | SULFURO | AGUA PARA USO Y CONSUMO HUMANO |  | - | SULFIDE. METHYLENE BLUE METHOD. SMEWW-APHA-AWWA-WEF Part 4500-S2¯ D ,24th Ed
LE-056-1 | 6529 | 2024-07-26 | LIMA | QUIMICAS (Incluye MUESTREO) | SULFURO | AGUA RESIDUAL |  | - | SULFIDE. METHYLENE BLUE METHOD. SMEWW-APHA-AWWA-WEF Part 4500-S2¯ D ,24th Ed
LE-056-1 | 6530 | 2024-07-26 | LIMA | QUIMICAS (Incluye MUESTREO) | SULFURO | AGUA SALINA |  | - | SULFIDE. METHYLENE BLUE METHOD. SMEWW-APHA-AWWA-WEF Part 4500-S2¯ D ,24th Ed
LE-056-1 | 6531 | 2024-07-26 | LIMA | QUIMICAS (Incluye MUESTREO) | SULFURO DE HIDRÓGENO | AIRE |  | - | CALIDAD DE AIRE. DETERMINACIÓN DE LA CONCENTRACIÓN DE SULFURO DE HIDRÓGENO (H2S) EN LA ATMÓSFERA.. COVENIN 3571:2000. (VALIDADO modificado)
LE-056-1 | 6532 | 2024-07-26 | LIMA | QUIMICAS (Incluye MUESTREO) | SULFURO DE HIDROGENO NO IONIZADO | AGUA DE MAR |  | - | SULFIDE. SAMPLE PRETREATMENT TO REMOVE INTERFERING SUBSTANCES OR TO CONCENTRATE THE SULFIDE. METHYLENE BLUE METHOD. CALCULATION OF UN-IONIZAD HYDROGEN SULFIDE.. SMEWW-APHA-AWWA-WEF Part 4500-S2¯ C,D, H, 24th Ed
LE-056-1 | 6533 | 2024-07-26 | LIMA | QUIMICAS (Incluye MUESTREO) | SULFURO DE HIDROGENO NO IONIZADO | AGUA DE PROCESO |  | - | SULFIDE. SAMPLE PRETREATMENT TO REMOVE INTERFERING SUBSTANCES OR TO CONCENTRATE THE SULFIDE. METHYLENE BLUE METHOD. CALCULATION OF UN-IONIZAD HYDROGEN SULFIDE.. SMEWW-APHA-AWWA-WEF Part 4500-S2¯ C,D, H, 24th Ed
LE-056-1 | 6534 | 2024-07-26 | LIMA | QUIMICAS (Incluye MUESTREO) | SULFURO DE HIDROGENO NO IONIZADO | AGUA NATURAL |  | - | SULFIDE. SAMPLE PRETREATMENT TO REMOVE INTERFERING SUBSTANCES OR TO CONCENTRATE THE SULFIDE. METHYLENE BLUE METHOD. CALCULATION OF UN-IONIZAD HYDROGEN SULFIDE.. SMEWW-APHA-AWWA-WEF Part 4500-S2¯ C,D, H, 24th Ed
LE-056-1 | 6535 | 2024-07-26 | LIMA | QUIMICAS (Incluye MUESTREO) | SULFURO DE HIDROGENO NO IONIZADO | AGUA PARA CONSUMO HUMANO |  | - | SULFIDE. SAMPLE PRETREATMENT TO REMOVE INTERFERING SUBSTANCES OR TO CONCENTRATE THE SULFIDE. METHYLENE BLUE METHOD. CALCULATION OF UN-IONIZAD HYDROGEN SULFIDE.. SMEWW-APHA-AWWA-WEF Part 4500-S2¯ C,D, H, 24th Ed
LE-056-1 | 6536 | 2024-07-26 | LIMA | QUIMICAS (Incluye MUESTREO) | SULFURO DE HIDROGENO NO IONIZADO | AGUA RESIDUAL |  | - | SULFIDE. SAMPLE PRETREATMENT TO REMOVE INTERFERING SUBSTANCES OR TO CONCENTRATE THE SULFIDE. METHYLENE BLUE METHOD. CALCULATION OF UN-IONIZAD HYDROGEN SULFIDE.. SMEWW-APHA-AWWA-WEF Part 4500-S2¯ C,D, H, 24th Ed
LE-056-1 | 6537 | 2024-07-26 | LIMA | QUIMICAS (Incluye MUESTREO) | TURBIDEZ | AGUA NATURAL |  | - | TURBIDITY. NEPHELOMETRIC METHOD. SMEWW-APHA-AWWA-WEF Part 2130 B, 24th Ed
LE-056-1 | 6538 | 2024-07-26 | LIMA | QUIMICAS (Incluye MUESTREO) | TURBIDEZ | AGUA PARA USO Y CONSUMO HUMANO |  | - | TURBIDITY. NEPHELOMETRIC METHOD. SMEWW-APHA-AWWA-WEF Part 2130 B, 24th Ed
LE-056-1 | 6539 | 2024-07-26 | LIMA | QUIMICAS (Incluye MUESTREO) | TURBIDEZ | AGUA RESIDUAL |  | - | TURBIDITY. NEPHELOMETRIC METHOD. SMEWW-APHA-AWWA-WEF Part 2130 B, 24th Ed
LE-056-1 | 6540 | 2024-07-26 | LIMA | QUIMICAS (Incluye MUESTREO) | CONDUCTIVIDAD | AGUA DE PROCESO |  | - | CONDUCTIVITY. LABORATORY METHOD. SMEWW-APHA-AWWA-WEF Part 2510 B, 24th Ed
LE-056-1 | 6541 | 2024-07-26 | LIMA | QUIMICAS (Incluye MUESTREO) | CONDUCTIVIDAD | AGUA NATURAL |  | - | CONDUCTIVITY. LABORATORY METHOD. SMEWW-APHA-AWWA-WEF Part 2510 B, 24th Ed
LE-056-1 | 6542 | 2024-07-26 | LIMA | QUIMICAS (Incluye MUESTREO) | CONDUCTIVIDAD | AGUA PARA USO Y CONSUMO HUMANO |  | - | CONDUCTIVITY. LABORATORY METHOD. SMEWW-APHA-AWWA-WEF Part 2510 B, 24th Ed
LE-056-1 | 6543 | 2024-07-26 | LIMA | QUIMICAS (Incluye MUESTREO) | CONDUCTIVIDAD | AGUA RESIDUAL |  | - | CONDUCTIVITY. LABORATORY METHOD. SMEWW-APHA-AWWA-WEF Part 2510 B, 24th Ed
LE-056-1 | 6544 | 2024-07-26 | LIMA | QUIMICAS (Incluye MUESTREO) | CONDUCTIVIDAD | AGUA SALINA |  | - | CONDUCTIVITY. LABORATORY METHOD. SMEWW-APHA-AWWA-WEF Part 2510 B, 24th Ed
LE-056-1 | 6545 | 2024-07-26 | LIMA | QUIMICAS (Incluye MUESTREO) | OXÍGENO DISUELTO | AGUA DE PROCESO |  | - | OXYGEN, DISSOLVED (MEMBRANE ELECTRODE). EPA Method 360.1
LE-056-1 | 6546 | 2024-07-26 | LIMA | QUIMICAS (Incluye MUESTREO) | OXÍGENO DISUELTO | AGUA NATURAL |  | - | OXYGEN, DISSOLVED (MEMBRANE ELECTRODE). EPA Method 360.1
LE-056-1 | 6547 | 2024-07-26 | LIMA | QUIMICAS (Incluye MUESTREO) | OXÍGENO DISUELTO | AGUA PARA USO Y CONSUMO HUMANO |  | - | OXYGEN, DISSOLVED (MEMBRANE ELECTRODE). EPA Method 360.1
LE-056-1 | 6548 | 2024-07-26 | LIMA | QUIMICAS (Incluye MUESTREO) | OXÍGENO DISUELTO | AGUA RESIDUAL |  | - | OXYGEN, DISSOLVED (MEMBRANE ELECTRODE). EPA Method 360.1
LE-056-1 | 6549 | 2024-07-26 | LIMA | QUIMICAS (Incluye MUESTREO) | OXÍGENO DISUELTO | AGUA SALINA |  | - | OXYGEN, DISSOLVED (MEMBRANE ELECTRODE). EPA Method 360.1
LE-056-1 | 6550 | 2024-07-26 | LIMA | QUIMICAS (Incluye MUESTREO) | pH | AGUA DE PROCESO |  | - | PH VALUE. ELECTROMETRIC METHOD. SMEWW-APHA-AWWA-WEF Part 4500 H+ B, 24th Ed
LE-056-1 | 6551 | 2024-07-26 | LIMA | QUIMICAS (Incluye MUESTREO) | pH | AGUA NATURAL |  | - | PH VALUE. ELECTROMETRIC METHOD. SMEWW-APHA-AWWA-WEF Part 4500 H+ B, 24th Ed
LE-056-1 | 6552 | 2024-07-26 | LIMA | QUIMICAS (Incluye MUESTREO) | pH | AGUA PARA USO Y CONSUMO HUMANO |  | - | PH VALUE. ELECTROMETRIC METHOD. SMEWW-APHA-AWWA-WEF Part 4500 H+ B, 24th Ed
LE-056-1 | 6553 | 2024-07-26 | LIMA | QUIMICAS (Incluye MUESTREO) | pH | AGUA RESIDUAL |  | - | PH VALUE. ELECTROMETRIC METHOD. SMEWW-APHA-AWWA-WEF Part 4500 H+ B, 24th Ed
LE-056-1 | 6554 | 2024-07-26 | LIMA | QUIMICAS (Incluye MUESTREO) | pH | AGUA SALINA |  | - | PH VALUE. ELECTROMETRIC METHOD. SMEWW-APHA-AWWA-WEF Part 4500 H+ B, 24th Ed
LE-056-1 | 6555 | 2024-07-26 | LIMA | QUIMICAS (Incluye MUESTREO) | RUIDO AMBIENTAL | RUIDO AMBIENTAL : PLANTAS INDUSTRIALES |  | - | ACÚSTICA. DESCRIPCIÓN, MEDICIÓN Y EVALUACIÓN DEL RUIDO AMBIENTAL. PARTE1: ÍNDICES BÁSICOS Y PROCEDIMIENTO DE EVALUACIÓN 2ª EDICIÓN / ACÚSTICA. DESCRIPCIÓN, MEDICIÓN Y EVALUACIÓN DEL RUIDO AMBIENTAL. PARTE 2: DETERMINACIÓN DE LOS NIVELES DE PRESIÓN SONORA.. NTP-ISO 1996-1:2020 / NTP-ISO 1996-2:2023
LE-056-1 | 6556 | 2024-07-26 | LIMA | QUIMICAS (Incluye MUESTREO) | SALINIDAD | AGUA DE PROCESO |  | - | SALINITY. ELECTRICAL CONDUCTIVITY METHOD.. SMEWW-APHA-AWWA-WEF Part 2520 B, 24th Ed
LE-056-1 | 6557 | 2024-07-26 | LIMA | QUIMICAS (Incluye MUESTREO) | SALINIDAD | AGUA NATURAL |  | - | SALINITY. ELECTRICAL CONDUCTIVITY METHOD.. SMEWW-APHA-AWWA-WEF Part 2520 B, 24th Ed
LE-056-1 | 6558 | 2024-07-26 | LIMA | QUIMICAS (Incluye MUESTREO) | SALINIDAD | AGUA PARA USO Y CONSUMO HUMANO |  | - | SALINITY. ELECTRICAL CONDUCTIVITY METHOD.. SMEWW-APHA-AWWA-WEF Part 2520 B, 24th Ed
LE-056-1 | 6559 | 2024-07-26 | LIMA | QUIMICAS (Incluye MUESTREO) | SALINIDAD | AGUA RESIDUAL |  | - | SALINITY. ELECTRICAL CONDUCTIVITY METHOD.. SMEWW-APHA-AWWA-WEF Part 2520 B, 24th Ed
LE-056-1 | 6560 | 2024-07-26 | LIMA | QUIMICAS (Incluye MUESTREO) | SALINIDAD | AGUA SALINA |  | - | SALINITY. ELECTRICAL CONDUCTIVITY METHOD.. SMEWW-APHA-AWWA-WEF Part 2520 B, 24th Ed
LE-056-1 | 6561 | 2024-07-26 | LIMA | QUIMICAS (Incluye MUESTREO) | TEMPERATURA | AGUA DE PROCESO |  | - | TEMPERATURE. LABORATORY AND FIELD METHODS. SMEWW-APHA-AWWA-WEF Part 2550 B, 24th Ed
LE-056-1 | 6562 | 2024-07-26 | LIMA | QUIMICAS (Incluye MUESTREO) | TEMPERATURA | AGUA NATURAL |  | - | TEMPERATURE. LABORATORY AND FIELD METHODS. SMEWW-APHA-AWWA-WEF Part 2550 B, 24th Ed
LE-056-1 | 6563 | 2024-07-26 | LIMA | QUIMICAS (Incluye MUESTREO) | TEMPERATURA | AGUA PARA USO Y CONSUMO HUMANO |  | - | TEMPERATURE. LABORATORY AND FIELD METHODS. SMEWW-APHA-AWWA-WEF Part 2550 B, 24th Ed
LE-056-1 | 6564 | 2024-07-26 | LIMA | QUIMICAS (Incluye MUESTREO) | TEMPERATURA | AGUA RESIDUAL |  | - | TEMPERATURE. LABORATORY AND FIELD METHODS. SMEWW-APHA-AWWA-WEF Part 2550 B, 24th Ed
LE-056-1 | 6565 | 2024-07-26 | LIMA | QUIMICAS (Incluye MUESTREO) | TEMPERATURA | AGUA SALINA |  | - | TEMPERATURE. LABORATORY AND FIELD METHODS. SMEWW-APHA-AWWA-WEF Part 2550 B, 24th Ed
LE-056-1 | 6566 | 2024-07-26 | LIMA | QUIMICAS (Incluye MUESTREO) | TURBIDEZ | AGUA DE PROCESO |  | - | TURBIDITY. NEPHELOMETRIC METHOD. SMEWW-APHA-AWWA-WEF Part 2130 B, 24th Ed
LE-056-1 | 6567 | 2024-07-26 | LIMA | QUIMICAS (Incluye MUESTREO) | TURBIDEZ | AGUA NATURAL |  | - | TURBIDITY. NEPHELOMETRIC METHOD. SMEWW-APHA-AWWA-WEF Part 2130 B, 24th Ed
LE-056-1 | 6568 | 2024-07-26 | LIMA | QUIMICAS (Incluye MUESTREO) | TURBIDEZ | AGUA PARA USO Y CONSUMO HUMANO |  | - | TURBIDITY. NEPHELOMETRIC METHOD. SMEWW-APHA-AWWA-WEF Part 2130 B, 24th Ed
LE-056-1 | 6569 | 2024-07-26 | LIMA | QUIMICAS (Incluye MUESTREO) | TURBIDEZ | AGUA RESIDUAL |  | - | TURBIDITY. NEPHELOMETRIC METHOD. SMEWW-APHA-AWWA-WEF Part 2130 B, 24th Ed
LE-056-1 | 6570 | 2024-07-26 | LIMA | QUIMICAS (Incluye MUESTREO) | TURBIDEZ | AGUA SALINA |  | - | TURBIDITY. NEPHELOMETRIC METHOD. SMEWW-APHA-AWWA-WEF Part 2130 B, 24th Ed
LE-134-1 | 6571 | 2023-01-10 | LIMA | FISICOQUÍMICA (Incluye MUESTREO) | ÁCIDO SULFÚRICO, TRIÓXIDO DE AZUFRE Y DIÓXIDO DE AZUFRE | EMISIONES |  | - | DETERMINATION OF SULFURIC ACID MIST AND SULFUR DIOXIDE EMISSIONS FROM STATIONARY SOURCES. EPA 40 CFR App A-4 Part 60 Method 8
LE-134-1 | 6572 | 2023-01-10 | LIMA | FISICOQUÍMICA (Incluye MUESTREO) | AZUFRE TOTAL REDUCIDO / SULFURO DE HIDRÓGENO | EMISIONES |  | - | DETERMINATION OF TOTAL REDUCED SULFUR EMISSIONS FROM STATIONARY SOURCES (IMPINGER TECHNIQUE). EPA 40 CFR App A-4 Part 60 Method 16A
LE-134-1 | 6573 | 2023-01-10 | LIMA | FISICOQUÍMICA (Incluye MUESTREO) | CO, O2, NO, NO2 | EMISIONES |  | - | DETERMINATION OF NITROGEN OXIDES, CARBON MONOXIDE, AND OXYGEN EMISSIONS FROM NATURAL GAS-FIRED ENGINES, BOILERS AND PROCESS HEATERS U SING PORTABLE ANALYZERS. EPA CTM 030 Revisión 7
LE-134-1 | 6574 | 2023-01-10 | LIMA | FISICOQUÍMICA (Incluye MUESTREO) | CONDUCTIVIDAD (CAMPO) | AGUA NATURAL |  | - | CONDUCTIVITY. LABORATORY METHOD. SMEWW-APHA 2510 B 23rd Ed.
LE-134-1 | 6575 | 2023-01-10 | LIMA | FISICOQUÍMICA (Incluye MUESTREO) | CONDUCTIVIDAD (CAMPO) | AGUA PARA USO Y CONSUMO HUMANO |  | - | CONDUCTIVITY. LABORATORY METHOD. SMEWW-APHA 2510 B 23rd Ed.
LE-134-1 | 6576 | 2023-01-10 | LIMA | FISICOQUÍMICA (Incluye MUESTREO) | CONDUCTIVIDAD (CAMPO) | AGUA RESIDUAL |  | - | CONDUCTIVITY. LABORATORY METHOD. SMEWW-APHA 2510 B 23rd Ed.
LE-134-1 | 6577 | 2023-01-10 | LIMA | FISICOQUÍMICA (Incluye MUESTREO) | CONDUCTIVIDAD (CAMPO) | AGUA SALINA |  | - | CONDUCTIVITY. LABORATORY METHOD. SMEWW-APHA 2510 B 23rd Ed.
LE-134-1 | 6578 | 2023-01-10 | LIMA | FISICOQUÍMICA (Incluye MUESTREO) | DIÓXIDO DE AZUFRE | EMISIONES |  | - | DETERMINATION OF SULFUR DIOXIDE EMISSIONS FROM STATIONARY SOURCES. EPA 40 CFR App A-4 Part 60 Method 6
LE-134-1 | 6579 | 2023-01-10 | LIMA | FISICOQUÍMICA (Incluye MUESTREO) | DIÓXIDO DE AZUFRE | EMISIONES |  | - | DETERMINATION OF SULFUR DIOXIDE EMISSIONS FROM STATIONARY SOURCES (INSTRUMENT ANALYZER PROCEDURES). EPA 40 CFR App A-4 Part 60 Method 6C
LE-134-1 | 6580 | 2023-01-10 | LIMA | FISICOQUÍMICA (Incluye MUESTREO) | DIOXIDO DE AZUFRE (SO2) | AIRE |  | - | REFERENCE MEASUREMENT PRINCIPLE AND CALIBRATION PROCEDURE FOR THE MEASUREMENT OF SULFUR DIOXIDE IN THE ATMOSPHERE (ULTRAVIOLET FLUORESCENCE METHOD). EPA 40 CFR App A-1 Part 50
LE-134-1 | 6581 | 2023-01-10 | LIMA | FISICOQUÍMICA (Incluye MUESTREO) | DIOXIDO DE NITROGENO (NO2) | AIRE |  | - | MEASUREMENT PRINCIPLE AND CALIBRATION PROCEDURE FOR THE MEASUREMENT OF NITROGEN DIOXIDE IN THE ATMOSPHERE (GAS PHASE CHEMILUMINESCENCE. EPA 40 CFR App. F Part 50
LE-134-1 | 6582 | 2023-01-10 | LIMA | FISICOQUÍMICA (Incluye MUESTREO) | MATERIAL PARTICULADO | EMISIONES |  | - | DETERMINATION OF PARTICULATE MATTER EMISSIONS FROM STATIONARY SOURCES. EPA 40 CRF Part 60 App A-3 Method 5
LE-134-1 | 6583 | 2023-01-10 | LIMA | FISICOQUÍMICA (Incluye MUESTREO) | MATERIAL PARTICULADO - PM10 (ALTO VOLUMEN) | AIRE |  | - | REFERENCE METHOD FOR THE DETERMINATION OF PARTICULATE MATTER AS PM10 IN THE ATMOSPHERE. EPA 40 CFR App. J Part 50
LE-134-1 | 6584 | 2023-01-10 | LIMA | FISICOQUÍMICA (Incluye MUESTREO) | MATERIAL PARTICULADO PM 2.5 (Alto Volumen) | AIRE |  | - | REFERENCE METHOD FOR THE DETERMINATION OF PARTICULATE MATTER AS PM10 IN THE ATMOSPHERE. EPA 40 CFR App. J Part 50 2017(Validado aplicado fuera del alcance)
LE-134-1 | 6585 | 2023-01-10 | LIMA | FISICOQUÍMICA (Incluye MUESTREO) | MATERIAL PARTICULADO PM10 BAJO VOLUMEN | AIRE |  | - | REFERENCE METHOD FOR THE DETERMINATION OF FINE PARTICULATE MATTER AS PM-10 IN THE ATMOSPHERE. EPA 40 CFR App. J Part 50
LE-134-1 | 6586 | 2023-01-10 | LIMA | FISICOQUÍMICA (Incluye MUESTREO) | MATERIAL PARTICULADO PM2.5 BAJO VOLUMEN | AIRE |  | - | REFERENCE METHOD FOR THE DETERMINATION OF FINE PARTICULATE MATTER AS PM2.5 IN THE ATMOSPHERE. EPA 40 CFR App. L Part 50
LE-134-1 | 6587 | 2023-01-10 | LIMA | FISICOQUÍMICA (Incluye MUESTREO) | MERCURIO GASEOSO TOTAL | AIRE |  | - | CALIDAD DEL AIRE AMBIENTE MÉTODO NORMALIZADO PARA LA DETERMINACIÓN DEL MERCURIO GASEOSO TOTAL. NTP 900.068
LE-134-1 | 6588 | 2023-01-10 | LIMA | FISICOQUÍMICA (Incluye MUESTREO) | METALES EN EMISIONES DE FUENTES ESTACIONARIAS (Antimonio, Arsénico, Bario, Berilio, Cadmio, Cobalto, cobre, Cromo, Fósforo, Manganeso, Mercurio Niquel, Plata, Plomo, Selenio, Talio, Zinc) | EMISIONES |  | - | DETERMINATION OF METAL EMISSIONS FROM STATIONARY SOURCES. EPA 40 CFR App A-4 Part 60 Method 29/ 6020 B
LE-134-1 | 6589 | 2023-01-10 | LIMA | FISICOQUÍMICA (Incluye MUESTREO) | METALES EN AGUAS POR ICP-MASAS (Aluminio, Antimonio, Arsénico, Bario, Berilio, Boro, Cadmio, Calcio, Cobalto, Cobre, Cromo, Estroncio, Hierro, Magnesio, Manganeso, Mercurio, Molibdeno, Niquel, Plata, Plomo, Potasio, Sodio, Selenio, Talio, Torio, Uranio, Vanadio, Zinc) | AGUA NATURAL |  | - | DETERMINATION OF TRACE ELEMENTS IN WATERS AND WASTES BY INDUCTIVELY COUPLED PLASMA - MASS SPECTROMETRY. EPA 200.8
LE-134-1 | 6590 | 2023-01-10 | LIMA | FISICOQUÍMICA (Incluye MUESTREO) | METALES EN AGUAS POR ICP-MASAS (Aluminio, Antimonio, Arsénico, Bario, Berilio, Boro, Cadmio, Calcio, Cobalto, Cobre, Cromo, Estroncio, Hierro, Magnesio, Manganeso, Mercurio, Molibdeno, Niquel, Plata, Plomo, Potasio, Sodio, Selenio, Talio, Torio, Uranio, Vanadio, Zinc) | AGUA PARA USO Y CONSUMO HUMANO |  | - | DETERMINATION OF TRACE ELEMENTS IN WATERS AND WASTES BY INDUCTIVELY COUPLED PLASMA - MASS SPECTROMETRY. EPA 200.8
LE-134-1 | 6591 | 2023-01-10 | LIMA | FISICOQUÍMICA (Incluye MUESTREO) | METALES EN AGUAS POR ICP-MASAS (Aluminio, Antimonio, Arsénico, Bario, Berilio, Boro, Cadmio, Calcio, Cobalto, Cobre, Cromo, Estroncio, Hierro, Magnesio, Manganeso, Mercurio, Molibdeno, Niquel, Plata, Plomo, Potasio, Sodio, Selenio, Talio, Torio, Uranio, Vanadio, Zinc) | AGUA RESIDUAL |  | - | DETERMINATION OF TRACE ELEMENTS IN WATERS AND WASTES BY INDUCTIVELY COUPLED PLASMA - MASS SPECTROMETRY. EPA 200.8
LE-134-1 | 6592 | 2023-01-10 | LIMA | FISICOQUÍMICA (Incluye MUESTREO) | METALES EN AGUAS POR ICP-MASAS (Aluminio, Antimonio, Arsénico, Bario, Berilio, Boro, Cadmio, Calcio, Cobalto, Cobre, Cromo, Estroncio, Hierro, Magnesio, Manganeso, Mercurio, Molibdeno, Niquel, Plata, Plomo, Potasio, Sodio, Selenio, Talio, Torio, Uranio, Vanadio, Zinc) | AGUA SALINA |  | - | DETERMINATION OF TRACE ELEMENTS IN WATERS AND WASTES BY INDUCTIVELY COUPLED PLASMA - MASS SPECTROMETRY. EPA 200.8
LE-134-1 | 6593 | 2023-01-10 | LIMA | FISICOQUÍMICA (Incluye MUESTREO) | METALES EN ALIMENTOS (Arsénico, Cadmio, Mercurio, Plomo) | CACAO |  | - | HEAVY METALS IN FOOD INDUCTIVELY COUPLED PLASMAMAS SPECTROMETRY FIRST ACTION 2015. AOAC Official Method 2015.01
LE-134-1 | 6594 | 2023-01-10 | LIMA | FISICOQUÍMICA (Incluye MUESTREO) | METALES EN ALIMENTOS (Arsénico, Cadmio, Mercurio, Plomo) | CEREALES |  | - | HEAVY METALS IN FOOD INDUCTIVELY COUPLED PLASMAMAS SPECTROMETRY FIRST ACTION 2015. AOAC Official Method 2015.01
LE-134-1 | 6595 | 2023-01-10 | LIMA | FISICOQUÍMICA (Incluye MUESTREO) | METALES EN ALIMENTOS (Arsénico, Cadmio, Mercurio, Plomo) | LECHE EN POLVO |  | - | HEAVY METALS IN FOOD INDUCTIVELY COUPLED PLASMAMAS SPECTROMETRY FIRST ACTION 2015. AOAC Official Method 2015.01
LE-134-1 | 6596 | 2023-01-10 | LIMA | FISICOQUÍMICA (Incluye MUESTREO) | METALES EN ALIMENTOS (Arsénico, Cadmio, Mercurio, Plomo) | VEGETALES |  | - | HEAVY METALS IN FOOD INDUCTIVELY COUPLED PLASMAMAS SPECTROMETRY FIRST ACTION 2015. AOAC Official Method 2015.01
LE-134-1 | 6597 | 2023-01-10 | LIMA | FISICOQUÍMICA (Incluye MUESTREO) | METALES EN FILTROS PM 10 ALTO Y BAJO VOLUMEN (Aluminio, Antimonio, Arsénico, Bario, Berilio, Cadmio, Cobalto Cobre, Cromo, Magnesio, Manganeso, Molibdeno, Niquel, Plata, Plomo, Selenio, Talio, Torio, Uranio, Vanadio, Zinc) | AIRE |  | - | EPA IO [INORGANIC] COMPENDIUM METHOD IO-3.5: DETERMINATION OF METALS IN AMBIENT PARTICULATE MATTER USING INDUCTIVELY COUPLED PLASMA/MASS SPECTROMETRY (ICP-MS). EPA 625/ R-96/ 010a. Compendium Method IO 3.5
LE-134-1 | 6598 | 2023-01-10 | LIMA | FISICOQUÍMICA (Incluye MUESTREO) | METALES EN SUELOS POR ICP-MASAS (Aluminio, Antimonio, Arsénico, Bario, Berilio, Cadmio, Calcio, Cobalto, Cobre, Cromo, Hierro, Magnesio, Manganeso, Mercurio, Molibdeno, Niquel, Plata, Plomo, Potasio, Selenio, Sodio, Talio, Vanadio, Zinc) | LODOS |  | - | INDUCTIVELY COUPLED PLASMA - MASS SPECTROMETRY. EPA 6020A
LE-134-1 | 6599 | 2023-01-10 | LIMA | FISICOQUÍMICA (Incluye MUESTREO) | METALES EN SUELOS POR ICP-MASAS (Aluminio, Antimonio, Arsénico, Bario, Berilio, Cadmio, Calcio, Cobalto, Cobre, Cromo, Hierro, Magnesio, Manganeso, Mercurio, Molibdeno, Niquel, Plata, Plomo, Potasio, Selenio, Sodio, Talio, Vanadio, Zinc) | SEDIMENTOS |  | - | INDUCTIVELY COUPLED PLASMA - MASS SPECTROMETRY. EPA 6020A
LE-134-1 | 6600 | 2023-01-10 | LIMA | FISICOQUÍMICA (Incluye MUESTREO) | METALES EN SUELOS POR ICP-MASAS (Aluminio, Antimonio, Arsénico, Bario, Berilio, Cadmio, Calcio, Cobalto, Cobre, Cromo, Hierro, Magnesio, Manganeso, Mercurio, Molibdeno, Niquel, Plata, Plomo, Potasio, Selenio, Sodio, Talio, Vanadio, Zinc) | SUELOS |  | - | INDUCTIVELY COUPLED PLASMA - MASS SPECTROMETRY. EPA 6020A
LE-134-1 | 6601 | 2023-01-10 | LIMA | FISICOQUÍMICA (Incluye MUESTREO) | MONÓXIDO DE CARBONO | EMISIONES |  | - | DETERMINATION OF CARBON MONOXIDE EMISSIONS FROM STATIONARY SOURCES (INSTRUMENT ANALYZER PROCEDURES). EPA 40 CFR App A-4 Part 60 Method 10
LE-134-1 | 6602 | 2023-01-10 | LIMA | FISICOQUÍMICA (Incluye MUESTREO) | MONÓXIDO DE CARBONO (CO) | AIRE |  | - | MEASUREMENT PRINCIPLE AND CALIBRATION PROCEDURE FOR THE MEASUREMENT OF CARBON MONOXIDE IN THE ATMOSPHERE (NON-DISPERSIVE INFRARED PHOTOMETRY). EPA 40 CFR App. C Part 50
LE-134-1 | 6603 | 2023-01-10 | LIMA | FISICOQUÍMICA (Incluye MUESTREO) | NO, NO2, NOx | EMISIONES |  | - | DETERMINATION OF NITRIC OXIDE, NITROGEN DIOXIDE AND NOX EMISSIONS FROM STATIONARY COMBUSTION SOURCES BY ELECTROCHEMICAL ANALYZER.. CTM 022
LE-134-1 | 6604 | 2023-01-10 | LIMA | FISICOQUÍMICA (Incluye MUESTREO) | ÓXIDOS DE NITRÓGENO | EMISIONES |  | - | DETERMINATION OF NITROGEN OXIDES EMISSIONS FROM STATIONARY SOURCES (INSTRUMENT ANALYZER PROCEDURES). EPA 40 CFR App A-4 Part 60 Method 7E
LE-134-1 | 6605 | 2023-01-10 | LIMA | FISICOQUÍMICA (Incluye MUESTREO) | ÓXIDOS DE NITRÓGENO, MONÓXIDO DE CARBONO, OXÍGENO Y SULFURO DE HIDRÓGENO | EMISIONES |  | - | DETERMINATION OF OXYGEN, CARBON MONOXIDE AND OXIDES OF NITROGEN FROM STATIONARY SOURCES FOR PERIODIC MONITORING (PORTABLE ELECTROCHEMICAL ANALYZER PROCEDURE). CTM 34
LE-134-1 | 6606 | 2023-01-10 | LIMA | FISICOQUÍMICA (Incluye MUESTREO) | OXÍGENO DISUELTO (CAMPO) | AGUA NATURAL |  | - | OXYGEN (DISSOLVED). MEMBRANE-ELECTRODE METHOD. SMEWW-APHA 4500 O G 23rd. Ed.
LE-134-1 | 6607 | 2023-01-10 | LIMA | FISICOQUÍMICA (Incluye MUESTREO) | OXÍGENO DISUELTO (CAMPO) | AGUA PARA USO Y CONSUMO HUMANO |  | - | OXYGEN (DISSOLVED). MEMBRANE-ELECTRODE METHOD. SMEWW-APHA 4500 O G 23rd. Ed.
LE-134-1 | 6608 | 2023-01-10 | LIMA | FISICOQUÍMICA (Incluye MUESTREO) | OXÍGENO DISUELTO (CAMPO) | AGUA RESIDUAL |  | - | OXYGEN (DISSOLVED). MEMBRANE-ELECTRODE METHOD. SMEWW-APHA 4500 O G 23rd. Ed.
LE-134-1 | 6609 | 2023-01-10 | LIMA | FISICOQUÍMICA (Incluye MUESTREO) | OXÍGENO DISUELTO (CAMPO) | AGUA SALINA |  | - | OXYGEN (DISSOLVED). MEMBRANE-ELECTRODE METHOD. SMEWW-APHA 4500 O G 23rd. Ed.
LE-134-1 | 6610 | 2023-01-10 | LIMA | FISICOQUÍMICA (Incluye MUESTREO) | OZONO (O3) | AIRE |  | - | REFERENCE MEASUREMENT PRINCIPLE AND CALIBRATION PROCEDURE FOR THE MEASUREMENT OF OZONE IN THE ATMOSPHERE (CHEMILUMINESCENCE METHOD). EPA 40 CFR App D Part 50
LE-134-1 | 6611 | 2023-01-10 | LIMA | FISICOQUÍMICA (Incluye MUESTREO) | PESAJE DE FILTRO DE PM10 ALTO VOLUMEN | FILTRO |  | - | COMPENDIUM METHOD I.O3.1 ITEM 4 Y 5 EXCEPTO 5.1.1; 5.2.3.7 Y 5.3. EPA 625/R-96/010a 1999 (Validado Modificado). No incluye muestreo
LE-134-1 | 6612 | 2023-01-10 | LIMA | FISICOQUÍMICA (Incluye MUESTREO) | PESAJE DE FILTRO DE PM2.5 ALTO VOLUMEN | FILTRO |  | - | COMPENDIUM METHOD I.O3.1 ITEM 4 Y 5 EXCEPTO 5.1.1; 5.2.3.7 Y 5.3. EPA 625/R-96/010a 1999 (Validado Modificado). No incluye muestreo
LE-134-1 | 6613 | 2023-01-10 | LIMA | FISICOQUÍMICA (Incluye MUESTREO) | PH (CAMPO) | AGUA NATURAL |  | - | PH VALUE. ELECTROMETRIC METHOD. SMEWW-APHA 4500 H+ B 23rd Ed.
LE-134-1 | 6614 | 2023-01-10 | LIMA | FISICOQUÍMICA (Incluye MUESTREO) | PH (CAMPO) | AGUA PARA USO Y CONSUMO HUMANO |  | - | PH VALUE. ELECTROMETRIC METHOD. SMEWW-APHA 4500 H+ B 23rd Ed.
LE-134-1 | 6615 | 2023-01-10 | LIMA | FISICOQUÍMICA (Incluye MUESTREO) | PH (CAMPO) | AGUA RESIDUAL |  | - | PH VALUE. ELECTROMETRIC METHOD. SMEWW-APHA 4500 H+ B 23rd Ed.
LE-134-1 | 6616 | 2023-01-10 | LIMA | FISICOQUÍMICA (Incluye MUESTREO) | PH (CAMPO) | AGUA SALINA |  | - | PH VALUE. ELECTROMETRIC METHOD. SMEWW-APHA 4500 H+ B 23rd Ed.
LE-134-1 | 6617 | 2023-01-10 | LIMA | FISICOQUÍMICA (Incluye MUESTREO) | SALINIDAD (CAMPO) | AGUA NATURAL |  | - | SALINITY. ELECTRICAL CONDUCTIVITY METHOD.. SMEWW-APHA 2520 B, 23 rd Ed.
LE-134-1 | 6618 | 2023-01-10 | LIMA | FISICOQUÍMICA (Incluye MUESTREO) | SALINIDAD (CAMPO) | AGUA PARA USO Y CONSUMO HUMANO |  | - | SALINITY. ELECTRICAL CONDUCTIVITY METHOD.. SMEWW-APHA 2520 B, 23 rd Ed.
LE-134-1 | 6619 | 2023-01-10 | LIMA | FISICOQUÍMICA (Incluye MUESTREO) | SALINIDAD (CAMPO) | AGUA RESIDUAL |  | - | SALINITY. ELECTRICAL CONDUCTIVITY METHOD.. SMEWW-APHA 2520 B, 23 rd Ed.
LE-134-1 | 6620 | 2023-01-10 | LIMA | FISICOQUÍMICA (Incluye MUESTREO) | SALINIDAD (CAMPO) | AGUA SALINA |  | - | SALINITY. ELECTRICAL CONDUCTIVITY METHOD.. SMEWW-APHA 2520 B, 23 rd Ed.
LE-134-1 | 6621 | 2023-01-10 | LIMA | FISICOQUÍMICA (Incluye MUESTREO) | SULFURO DE HIDRÓGENO (H2S) | AIRE |  | - | REFERENCE MEASUREMENT PRINCIPLE AND CALIBRATION PROCEDURE FOR THE MEASUREMENT OF SULFUR DIOXIDE IN THE ATMOSPHERE (ULTRAVIOLET FLUORESCENCE METHOD). EPA 40 CFR App A-1 PArt 50 (2017) (Validado aplicado fuera del alcance)
LE-134-1 | 6622 | 2023-01-10 | LIMA | FISICOQUÍMICA (Incluye MUESTREO) | TEMPERATURA (CAMPO) | AGUA NATURAL |  | - | TEMPERATURE. LABORATORY AND FIELD METHODS.. SMEWW-APHA 2550 B, 23 rd Ed.
LE-134-1 | 6623 | 2023-01-10 | LIMA | FISICOQUÍMICA (Incluye MUESTREO) | TEMPERATURA (CAMPO) | AGUA PARA USO Y CONSUMO HUMANO |  | - | TEMPERATURE. LABORATORY AND FIELD METHODS.. SMEWW-APHA 2550 B, 23 rd Ed.
LE-134-1 | 6624 | 2023-01-10 | LIMA | FISICOQUÍMICA (Incluye MUESTREO) | TEMPERATURA (CAMPO) | AGUA RESIDUAL |  | - | TEMPERATURE. LABORATORY AND FIELD METHODS.. SMEWW-APHA 2550 B, 23 rd Ed.
LE-134-1 | 6625 | 2023-01-10 | LIMA | FISICOQUÍMICA (Incluye MUESTREO) | TEMPERATURA (CAMPO) | AGUA SALINA |  | - | TEMPERATURE. LABORATORY AND FIELD METHODS.. SMEWW-APHA 2550 B, 23 rd Ed.
LE-086-1 | 6626 | 2021-01-20 | LIMA | QUÍMICA INSTRUMENTAL | ALFACIPERMETRINA, DETERMINACIÓN DE CONTENIDO DE INGREDIENTE ACTIVO POR CROMATOGRAFÍA GASEOSA | PLAGUICIDAS |  | - | ALFACIPERMETRINA, DETERMINACIÓN DE CONTENIDO DE INGREDIENTE ACTIVO POR CROMATOGRAFÍA GASEOSA. FRMX-GC-103, Versión 09, (VALIDADO)
LE-086-1 | 6627 | 2021-01-20 | LIMA | QUÍMICA INSTRUMENTAL | DETERMINACIÓN DE DENSIDAD, MÉTODO DEL PICNÓMETRO | FERTILIZANTES |  | - | DETERMINACIÓN DE DENSIDAD. MÉTODO DEL PICNÓMETRO. FRMX-MI-151, Versión 05, (VALIDADO)
LE-086-1 | 6628 | 2021-01-20 | LIMA | QUÍMICA INSTRUMENTAL | DETERMINACIÓN DE DENSIDAD, MÉTODO DEL PICNÓMETRO | PLAGUICIDAS |  | - | DETERMINACIÓN DE DENSIDAD. MÉTODO DEL PICNÓMETRO. FRMX-MI-151, Versión 05, (VALIDADO)
LE-086-1 | 6629 | 2021-01-20 | LIMA | QUÍMICA INSTRUMENTAL | ESTABILIDAD DE EMULSIÓN Y REEMULSIFICACIÓN | PLAGUICIDAS |  | - | PLAGUICIDAS. ESTABILIDAD DE EMULSIÓN Y REEMULSIFICACIÓN // ESTABILIDAD DE EMULSIÓN Y REEMULSIFICACIÓN. NTP 319.030:2014
LE-086-1 | 6630 | 2021-01-20 | LIMA | QUÍMICA INSTRUMENTAL | HUMECTABILIDAD PARA POLVOS MOJABLES | PLAGUICIDAS |  | - | PLAGUICIDAS. DETERMINACIÓN DE LA SUSPENSIBILIDAD EN AGUA Y HUMECTABILIDAD PARA POLVOS MOJABLES. NTP 319.050:2015
LE-086-1 | 6631 | 2021-01-20 | LIMA | QUÍMICA INSTRUMENTAL | IMIDACLOPRID, DETERMINACIÓN DE CONTENIDO DE INGREDIENTE ACTIVO POR CROMATOGRAFÍA LÍQUIDA | PLAGUICIDAS |  | - | IMIDACLOPRID, DETERMINACIÓN DE CONTENIDO DE INGREDIENTE ACTIVO POR CROMATOGRAFÍA LÍQUIDA. FRMX-LC-060, Versión 10, (VALIDADO)
LE-086-1 | 6632 | 2021-01-20 | LIMA | QUÍMICA INSTRUMENTAL | MEDICIÓN DE pH | FERTILIZANTES |  | - | MEDICIÓN DE PH. FRMX-MI-022, Versión 04, (VALIDADO)
LE-086-1 | 6633 | 2021-01-20 | LIMA | QUÍMICA INSTRUMENTAL | MEDICIÓN DE pH | PLAGUICIDAS |  | - | MEDICIÓN DE PH. FRMX-MI-022, Versión 04, (VALIDADO)
LE-086-1 | 6634 | 2021-01-20 | LIMA | QUÍMICA INSTRUMENTAL | MEDICIÓN DE pH | SOLUCIONES ACUOSAS DE FERTILIZANTES Y PAGUICIDAS |  | - | MEDICIÓN DE PH. FRMX-MI-022, Versión 04, (VALIDADO)
LE-086-1 | 6635 | 2021-01-20 | LIMA | QUÍMICA INSTRUMENTAL | PERSISTENCIA DE ESPUMA | PLAGUICIDAS |  | - | PLAGUICIDAS. PERSISTENCIA DE LA ESPUMA. MÉTODO DE ENSAYO.. NTP 319.283:2020
LE-073-1 | 6636 | 2024-12-18 | LIMA | FÍSICO QUÍMICAS | BROMATOS | PAN (ES) |  | - | BROMATOS EN HARINAS, PANES Y PRODUCTOS DE PASTELERÍA. FSC-I-LAB-08 Basado en AOAC 956.03, 20 th Ed. 2016
LE-073-1 | 6637 | 2024-12-18 | LIMA | FÍSICO QUÍMICAS | BROMATOS | PRODUCTOS DE PASTELERÍA (PANETÓN, PASTELES, BIZCOCHOS) |  | - | BROMATOS EN HARINAS, PANES Y PRODUCTOS DE PASTELERÍA. FSC-I-LAB-08 Basado en AOAC 956.03, 20 th Ed. 2016
LE-073-1 | 6638 | 2024-12-18 | LIMA | FÍSICO QUÍMICAS | HUMEDAD | BOCADITOS (FRITOS Y EXTRUIDOS) |  | - | DETERMINACIÓN DE HUMEDAD. FSC-I-LAB-24 Basado en NTP 206.011:1981 (Revisada el 2016)
LE-073-1 | 6639 | 2024-12-18 | LIMA | FÍSICO QUÍMICAS | HUMEDAD | KEKES |  | - | DETERMINACIÓN DE HUMEDAD. FSC-I-LAB-24 Basado en NTP 206.011:1981 (Revisada el 2016)
LE-073-1 | 6640 | 2024-12-18 | LIMA | FÍSICO QUÍMICAS | HUMEDAD | PAN (ES) |  | - | DETERMINACIÓN DE HUMEDAD. FSC-I-LAB-24 Basado en NTP 206.011:1981 (Revisada el 2016)
LE-073-1 | 6641 | 2024-12-18 | LIMA | FÍSICO QUÍMICAS | HUMEDAD | PRODUCTOS DE PASTELERÍA (TORTAS, TARTAS Y PASTELES) |  | - | DETERMINACIÓN DE HUMEDAD. FSC-I-LAB-24 Basado en NTP 206.011:1981 (Revisada el 2016)
LE-073-1 | 6642 | 2024-12-18 | LIMA | FÍSICO QUÍMICAS | HUMEDAD | BIZCOCHOS |  | - | BIZCOCHOS, GALLETAS Y PASTAS O FIDEOS. DETERMINACIÓN DE HUMEDAD. NTP 206.011:2018
LE-073-1 | 6643 | 2024-12-18 | LIMA | FÍSICO QUÍMICAS | HUMEDAD | FIDEOS |  | - | BIZCOCHOS, GALLETAS Y PASTAS O FIDEOS. DETERMINACIÓN DE HUMEDAD. NTP 206.011:2018
LE-073-1 | 6644 | 2024-12-18 | LIMA | FÍSICO QUÍMICAS | HUMEDAD | GALLETAS |  | - | BIZCOCHOS, GALLETAS Y PASTAS O FIDEOS. DETERMINACIÓN DE HUMEDAD. NTP 206.011:2018
LE-073-1 | 6645 | 2024-12-18 | LIMA | FÍSICO QUÍMICAS | HUMEDAD | PASTAS |  | - | BIZCOCHOS, GALLETAS Y PASTAS O FIDEOS. DETERMINACIÓN DE HUMEDAD. NTP 206.011:2018
LE-073-1 | 6646 | 2024-12-18 | LIMA | FÍSICO QUÍMICAS | PROTEÍNA | HARINA DE CEREALES |  | - | ALIMENTOS. DETERMINACIÓN DE NITRÓGENO. MÉTODO KJELDAHL. COVENIN 1195
LE-073-1 | 6647 | 2024-12-18 | LIMA | FÍSICO QUÍMICAS | PROTEÍNA | HOJUELAS DE CEREALES Y LEGUMINOSAS |  | - | ALIMENTOS. DETERMINACIÓN DE NITRÓGENO. MÉTODO KJELDAHL. COVENIN 1195
LE-073-1 | 6648 | 2024-12-18 | LIMA | FÍSICO QUÍMICAS | PROTEÍNA | PRODUCTOS DE PANADERÍA |  | - | ALIMENTOS. DETERMINACIÓN DE NITRÓGENO. MÉTODO KJELDAHL. COVENIN 1195
LE-073-1 | 6649 | 2024-12-18 | LIMA | MICROBIOLÓGICAS | DETECCIÓN DE LISTERIA MONOCYTOGENES | SUPERFICIES INERTES | MICROBIOLOGICO CUALITATIVO | - | DETECTION OF LISTERIA MONOCYTOGENES IN FOODS AND ENVIRONMENTAL SAMPLES, AND ENUMERATION OF LISTERIA MONOCYTOGENES IN FOODS. FDA/BAM Chapter 10. April 2022. A (1-2), B, C, D 1(c-d), E, G, H1 (a-e)/ R.M. N° 461-2007 / MINSA (Incluye muestreo)
LE-073-1 | 6650 | 2024-12-18 | LIMA | MICROBIOLÓGICAS | DETECCIÓN DE LISTERIA MONOCYTOGENES | SUPERFICIES VIVAS | MICROBIOLOGICO CUALITATIVO | - | DETECTION OF LISTERIA MONOCYTOGENES IN FOODS AND ENVIRONMENTAL SAMPLES, AND ENUMERATION OF LISTERIA MONOCYTOGENES IN FOODS. FDA/BAM Chapter 10. April 2022. A (1-2), B, C, D 1(c-d), E, G, H1 (a-e)/ R.M. N° 461-2007 / MINSA (Incluye muestreo)
LE-073-1 | 6651 | 2024-12-18 | LIMA | MICROBIOLÓGICAS | DETECCIÓN DE LISTERIA MONOCYTOGENES | EMBUTIDOS CON TRATAMIENTO TÉRMICO | MICROBIOLOGICO CUALITATIVO | - | DETECTION OF LISTERIA MONOCYTOGENES IN FOODS AND ENVIRONMENTAL SAMPLES, AND ENUMERATION OF LISTERIA MONOCYTOGENES IN FOODS. FDA/BAM Chapter 10. April 2022. A (3-8), B, C, D 1(a), E, G, H1 (a-e)
LE-073-1 | 6652 | 2024-12-18 | LIMA | MICROBIOLÓGICAS | DETECCIÓN DE LISTERIA MONOCYTOGENES | FRUTAS Y HORTALIZAS | MICROBIOLOGICO CUALITATIVO | - | DETECTION OF LISTERIA MONOCYTOGENES IN FOODS AND ENVIRONMENTAL SAMPLES, AND ENUMERATION OF LISTERIA MONOCYTOGENES IN FOODS. FDA/BAM Chapter 10. April 2022. A (3-8), B, C, D 1(a), E, G, H1 (a-e)
LE-073-1 | 6653 | 2024-12-18 | LIMA | MICROBIOLÓGICAS | DETECCIÓN DE LISTERIA MONOCYTOGENES | HELADOS Y MEZCLAS PARA HELADOS | MICROBIOLOGICO CUALITATIVO | - | DETECTION OF LISTERIA MONOCYTOGENES IN FOODS AND ENVIRONMENTAL SAMPLES, AND ENUMERATION OF LISTERIA MONOCYTOGENES IN FOODS. FDA/BAM Chapter 10. April 2022. A (3-8), B, C, D 1(a), E, G, H1 (a-e)
LE-073-1 | 6654 | 2024-12-18 | LIMA | MICROBIOLÓGICAS | DETECCIÓN DE LISTERIA MONOCYTOGENES | PRODUCTOS LÁCTEOS Y DERIVADOS | MICROBIOLOGICO CUALITATIVO | - | DETECTION OF LISTERIA MONOCYTOGENES IN FOODS AND ENVIRONMENTAL SAMPLES, AND ENUMERATION OF LISTERIA MONOCYTOGENES IN FOODS. FDA/BAM Chapter 10. April 2022. A (3-8), B, C, D 1(a), E, G, H1 (a-e)
LE-073-1 | 6655 | 2024-12-18 | LIMA | MICROBIOLÓGICAS | DETECCIÓN DE SALMONELLA spp. | ALIMENTOS ELABORADOS (CON Y SIN TRATAMIENTO TÉRMICO) | MICROBIOLOGICO CUALITATIVO | - | SALMONELAS. ICMSF Microorganismos de los Alimentos. Su significado y métodos de enumeración. Pág. 172-176 Pto 10 (a) y (c), 177 II - 178 III 2da Ed. Reimpresión 2000
LE-073-1 | 6656 | 2024-12-18 | LIMA | MICROBIOLÓGICAS | DETECCIÓN DE SALMONELLA spp. | CARNE Y PRODUCTOS CÁRNICOS | MICROBIOLOGICO CUALITATIVO | - | SALMONELAS. ICMSF Microorganismos de los Alimentos. Su significado y métodos de enumeración. Pág. 172-176 Pto 10 (a) y (c), 177 II - 178 III 2da Ed. Reimpresión 2000
LE-073-1 | 6657 | 2024-12-18 | LIMA | MICROBIOLÓGICAS | DETECCIÓN DE SALMONELLA spp. | CEREALES, LEGUMINOSAS, QUENOPODÍACEAS Y DERIVADOS (HARINAS Y OTROS) | MICROBIOLOGICO CUALITATIVO | - | SALMONELAS. ICMSF Microorganismos de los Alimentos. Su significado y métodos de enumeración. Pág. 172-176 Pto 10 (a) y (c), 177 II - 178 III 2da Ed. Reimpresión 2000
LE-073-1 | 6658 | 2024-12-18 | LIMA | MICROBIOLÓGICAS | DETECCIÓN DE SALMONELLA spp. | ESPECIAS, CONDIMENTOS, SOPAS, SALSAS Y SIMILARES | MICROBIOLOGICO CUALITATIVO | - | SALMONELAS. ICMSF Microorganismos de los Alimentos. Su significado y métodos de enumeración. Pág. 172-176 Pto 10 (a) y (c), 177 II - 178 III 2da Ed. Reimpresión 2000
LE-073-1 | 6659 | 2024-12-18 | LIMA | MICROBIOLÓGICAS | DETECCIÓN DE SALMONELLA spp. | FRUTAS Y HORTALIZAS | MICROBIOLOGICO CUALITATIVO | - | SALMONELAS. ICMSF Microorganismos de los Alimentos. Su significado y métodos de enumeración. Pág. 172-176 Pto 10 (a) y (c), 177 II - 178 III 2da Ed. Reimpresión 2000
LE-073-1 | 6660 | 2024-12-18 | LIMA | MICROBIOLÓGICAS | DETECCIÓN DE SALMONELLA spp. | HELADOS Y MEZCLAS PARA HELADOS | MICROBIOLOGICO CUALITATIVO | - | SALMONELAS. ICMSF Microorganismos de los Alimentos. Su significado y métodos de enumeración. Pág. 172-176 Pto 10 (a) y (c), 177 II - 178 III 2da Ed. Reimpresión 2000
LE-073-1 | 6661 | 2024-12-18 | LIMA | MICROBIOLÓGICAS | DETECCIÓN DE SALMONELLA spp. | PRODUCTOS COCIDOS DE RECONSTITUCIÓN INSTANTÁNEA COMO ENRIQUECIDOS LÁCTEOS, SUSTITUTOS LÁCTEOS, MEZCLAS FORTIFICADAS, OTROS. | MICROBIOLOGICO CUALITATIVO | - | SALMONELAS. ICMSF Microorganismos de los Alimentos. Su significado y métodos de enumeración. Pág. 172-176 Pto 10 (a) y (c), 177 II - 178 III 2da Ed. Reimpresión 2000
LE-073-1 | 6662 | 2024-12-18 | LIMA | MICROBIOLÓGICAS | DETECCIÓN DE SALMONELLA spp. | PRODUCTOS DE PANADERÍA Y CONFITERÍA | MICROBIOLOGICO CUALITATIVO | - | SALMONELAS. ICMSF Microorganismos de los Alimentos. Su significado y métodos de enumeración. Pág. 172-176 Pto 10 (a) y (c), 177 II - 178 III 2da Ed. Reimpresión 2000
LE-073-1 | 6663 | 2024-12-18 | LIMA | MICROBIOLÓGICAS | DETECCIÓN DE SALMONELLA spp. | PRODUCTOS DESHIDRATADOS | MICROBIOLOGICO CUALITATIVO | - | SALMONELAS. ICMSF Microorganismos de los Alimentos. Su significado y métodos de enumeración. Pág. 172-176 Pto 10 (a) y (c), 177 II - 178 III 2da Ed. Reimpresión 2000
LE-073-1 | 6664 | 2024-12-18 | LIMA | MICROBIOLÓGICAS | DETECCIÓN DE SALMONELLA spp. | PRODUCTOS LÁCTEOS | MICROBIOLOGICO CUALITATIVO | - | SALMONELAS. ICMSF Microorganismos de los Alimentos. Su significado y métodos de enumeración. Pág. 172-176 Pto 10 (a) y (c), 177 II - 178 III 2da Ed. Reimpresión 2000
LE-073-1 | 6665 | 2024-12-18 | LIMA | MICROBIOLÓGICAS | DETECCIÓN DE SALMONELLA spp. | SUPERFICIES INERTES (REGULARES E IRREGULARES) | MICROBIOLOGICO CUALITATIVO | - | SALMONELAS /// GUÍA TÉCNICA PARA EL ANÁLISIS MICROBIOLÓGICO DE SUPERFICIES EN CONTACTO CON ALIMENTOS Y BEBIDAS.. ICMSF Microorganismos de los Alimentos. Su significado y metodos de enumeración. Pág. 172-176 PTO. 10 (a) y (c), 177 II - 178 III 2da Ed. Reimpresión 2000 /// RM Nº 461-2007/MINSA. (Incluye MUESTREO)
LE-073-1 | 6666 | 2024-12-18 | LIMA | MICROBIOLÓGICAS | DETECCIÓN DE SALMONELLA spp. | SUPERFICIES VIVAS | MICROBIOLOGICO CUALITATIVO | - | SALMONELAS /// GUÍA TÉCNICA PARA EL ANÁLISIS MICROBIOLÓGICO DE SUPERFICIES EN CONTACTO CON ALIMENTOS Y BEBIDAS.. ICMSF Microorganismos de los Alimentos. Su significado y metodos de enumeración. Pág. 172-176 PTO. 10 (a) y (c), 177 II - 178 III 2da Ed. Reimpresión 2000 /// RM Nº 461-2007/MINSA. (Incluye MUESTREO)
LE-073-1 | 6667 | 2024-12-18 | LIMA | MICROBIOLÓGICAS | ESTERILIDAD COMERCIAL | CONSERVAS |  | - | EXAMINATION OF CANNED FOODS.. Bacteriological Analytical Manual Chapter 21A. A-E (Excepto D4, D5a, b, E1, E2) y Detección de toxina. FDA/BAM Online
LE-073-1 | 6668 | 2024-12-18 | LIMA | MICROBIOLÓGICAS | NUMERACIÓN DE COLIFORMES | ALIMENTOS ELABORADOS (CON Y SIN TRATAMIENTO TÉRMICO) | MICROBIOLOGICO SEMI-CUANTITATIVO | - | BACTERIAS COLIFORMES. RECUENTO DE COLIFORMES: TÉCNICA DEL NÚMERO MÁS PROBABLE (NMP). MÉTODO 1 (NORTEAMERICANO). ICMSF Microorganismos de los Alimentos. Su significado y metodos de enumeracion. Método 1, Pág. 132-134 2da Ed. Reimpresión 2000
LE-073-1 | 6669 | 2024-12-18 | LIMA | MICROBIOLÓGICAS | NUMERACIÓN DE COLIFORMES | BEBIDAS NO CARBONATADAS | MICROBIOLOGICO SEMI-CUANTITATIVO | - | BACTERIAS COLIFORMES. RECUENTO DE COLIFORMES: TÉCNICA DEL NÚMERO MÁS PROBABLE (NMP). MÉTODO 1 (NORTEAMERICANO). ICMSF Microorganismos de los Alimentos. Su significado y metodos de enumeracion. Método 1, Pág. 132-134 2da Ed. Reimpresión 2000
LE-073-1 | 6670 | 2024-12-18 | LIMA | MICROBIOLÓGICAS | NUMERACIÓN DE COLIFORMES | CEREALES, LEGUMINOSAS, QUENOPODÍACEAS Y DERIVADOS (HARINAS Y OTROS) | MICROBIOLOGICO SEMI-CUANTITATIVO | - | BACTERIAS COLIFORMES. RECUENTO DE COLIFORMES: TÉCNICA DEL NÚMERO MÁS PROBABLE (NMP). MÉTODO 1 (NORTEAMERICANO). ICMSF Microorganismos de los Alimentos. Su significado y metodos de enumeracion. Método 1, Pág. 132-134 2da Ed. Reimpresión 2000
LE-073-1 | 6671 | 2024-12-18 | LIMA | MICROBIOLÓGICAS | NUMERACIÓN DE COLIFORMES | ESPECIAS, CONDIMENTOS, SOPAS, SALSAS Y SIMILARES | MICROBIOLOGICO SEMI-CUANTITATIVO | - | BACTERIAS COLIFORMES. RECUENTO DE COLIFORMES: TÉCNICA DEL NÚMERO MÁS PROBABLE (NMP). MÉTODO 1 (NORTEAMERICANO). ICMSF Microorganismos de los Alimentos. Su significado y metodos de enumeracion. Método 1, Pág. 132-134 2da Ed. Reimpresión 2000
LE-073-1 | 6672 | 2024-12-18 | LIMA | MICROBIOLÓGICAS | NUMERACIÓN DE COLIFORMES | HELADOS Y MEZCLAS PARA HELADOS | MICROBIOLOGICO SEMI-CUANTITATIVO | - | BACTERIAS COLIFORMES. RECUENTO DE COLIFORMES: TÉCNICA DEL NÚMERO MÁS PROBABLE (NMP). MÉTODO 1 (NORTEAMERICANO). ICMSF Microorganismos de los Alimentos. Su significado y metodos de enumeracion. Método 1, Pág. 132-134 2da Ed. Reimpresión 2000
LE-073-1 | 6673 | 2024-12-18 | LIMA | MICROBIOLÓGICAS | NUMERACIÓN DE COLIFORMES | LECHE Y PRODUCTOS LÁCTEOS | MICROBIOLOGICO SEMI-CUANTITATIVO | - | BACTERIAS COLIFORMES. RECUENTO DE COLIFORMES: TÉCNICA DEL NÚMERO MÁS PROBABLE (NMP). MÉTODO 1 (NORTEAMERICANO). ICMSF Microorganismos de los Alimentos. Su significado y metodos de enumeracion. Método 1, Pág. 132-134 2da Ed. Reimpresión 2000
LE-073-1 | 6674 | 2024-12-18 | LIMA | MICROBIOLÓGICAS | NUMERACIÓN DE COLIFORMES | PRODUCTOS COCIDOS DE RECONSTITUCIÓN INSTANTÁNEA COMO ENRIQUECIDOS LÁCTEOS, SUSTITUTOS LÁCTEOS, MEZCLAS FORTIFICADAS, OTROS. | MICROBIOLOGICO SEMI-CUANTITATIVO | - | BACTERIAS COLIFORMES. RECUENTO DE COLIFORMES: TÉCNICA DEL NÚMERO MÁS PROBABLE (NMP). MÉTODO 1 (NORTEAMERICANO). ICMSF Microorganismos de los Alimentos. Su significado y metodos de enumeracion. Método 1, Pág. 132-134 2da Ed. Reimpresión 2000
LE-073-1 | 6675 | 2024-12-18 | LIMA | MICROBIOLÓGICAS | NUMERACIÓN DE COLIFORMES | PRODUCTOS DESHIDRATADOS | MICROBIOLOGICO SEMI-CUANTITATIVO | - | BACTERIAS COLIFORMES. RECUENTO DE COLIFORMES: TÉCNICA DEL NÚMERO MÁS PROBABLE (NMP). MÉTODO 1 (NORTEAMERICANO). ICMSF Microorganismos de los Alimentos. Su significado y metodos de enumeracion. Método 1, Pág. 132-134 2da Ed. Reimpresión 2000
LE-073-1 | 6676 | 2024-12-18 | LIMA | MICROBIOLÓGICAS | NUMERACIÓN DE COLIFORMES | AGUA DE BEBIDA | MICROBIOLOGICO SEMI-CUANTITATIVO | - | MULTIPLE-TUBE FERMENTATION TECHNIQUE FOR MEMBERS OF THE COLIFORM GROUP. STANDARD TOTAL COLIFORM FERMENTATION TECHNIQUE. SMEWW-APHA-AWWA-WEF Part 9221 B (2-4), 24th Ed.
LE-073-1 | 6677 | 2024-12-18 | LIMA | MICROBIOLÓGICAS | NUMERACIÓN DE COLIFORMES FECALES O TERMOTOLERANTES | AGUA DE BEBIDA | MICROBIOLOGICO SEMI-CUANTITATIVO | - | MULTIPLE-TUBE FERMENTATION TECHNIQUE FOR MEMBERS OF THE COLIFORM GROUP. FECAL COLIFORM PROCEDURES.THERMOTOLERANT COLIFORM TEST (EC MEDIUM). SMEWW-APHA-AWWA-WEF Part 9221 E-1, 24th Ed.
LE-073-1 | 6678 | 2024-12-18 | LIMA | MICROBIOLÓGICAS | NUMERACIÓN DE ESCHERICHIA COLI | ALIMENTOS ELABORADOS (CON Y SIN TRATAMIENTO TÉRMICO) |  | - | BACTERIAS COLIFORMES. PRUEBAS DE IDENTIFICACIÓN DE ORGANISMOS COLIFORMES: IMVIC. MÉTODO 1 (NORTEAMERICANO). ICMSF Microorganismos de los Alimentos. Su significado y métodos de enumeración. Pág. 132-134, 138-142 2da Ed. Reimpresión 2000
LE-073-1 | 6679 | 2024-12-18 | LIMA | MICROBIOLÓGICAS | NUMERACIÓN DE ESCHERICHIA COLI | CARNE Y PRODUCTOS CÁRNICOS |  | - | BACTERIAS COLIFORMES. PRUEBAS DE IDENTIFICACIÓN DE ORGANISMOS COLIFORMES: IMVIC. MÉTODO 1 (NORTEAMERICANO). ICMSF Microorganismos de los Alimentos. Su significado y métodos de enumeración. Pág. 132-134, 138-142 2da Ed. Reimpresión 2000
LE-073-1 | 6680 | 2024-12-18 | LIMA | MICROBIOLÓGICAS | NUMERACIÓN DE ESCHERICHIA COLI | CEREALES, LEGUMINOSAS, QUENOPODÍACEAS Y DERIVADOS (HARINAS Y OTROS) |  | - | BACTERIAS COLIFORMES. PRUEBAS DE IDENTIFICACIÓN DE ORGANISMOS COLIFORMES: IMVIC. MÉTODO 1 (NORTEAMERICANO). ICMSF Microorganismos de los Alimentos. Su significado y métodos de enumeración. Pág. 132-134, 138-142 2da Ed. Reimpresión 2000
LE-073-1 | 6681 | 2024-12-18 | LIMA | MICROBIOLÓGICAS | NUMERACIÓN DE ESCHERICHIA COLI | ESPECIAS Y CONDIMENTOS |  | - | BACTERIAS COLIFORMES. PRUEBAS DE IDENTIFICACIÓN DE ORGANISMOS COLIFORMES: IMVIC. MÉTODO 1 (NORTEAMERICANO). ICMSF Microorganismos de los Alimentos. Su significado y métodos de enumeración. Pág. 132-134, 138-142 2da Ed. Reimpresión 2000
LE-073-1 | 6682 | 2024-12-18 | LIMA | MICROBIOLÓGICAS | NUMERACIÓN DE ESCHERICHIA COLI | FRUTAS Y HORTALIZAS |  | - | BACTERIAS COLIFORMES. PRUEBAS DE IDENTIFICACIÓN DE ORGANISMOS COLIFORMES: IMVIC. MÉTODO 1 (NORTEAMERICANO). ICMSF Microorganismos de los Alimentos. Su significado y métodos de enumeración. Pág. 132-134, 138-142 2da Ed. Reimpresión 2000
LE-073-1 | 6683 | 2024-12-18 | LIMA | MICROBIOLÓGICAS | NUMERACIÓN DE ESCHERICHIA COLI | PRODUCTOS DE PANADERÍA Y CONFITERÍA |  | - | BACTERIAS COLIFORMES. PRUEBAS DE IDENTIFICACIÓN DE ORGANISMOS COLIFORMES: IMVIC. MÉTODO 1 (NORTEAMERICANO). ICMSF Microorganismos de los Alimentos. Su significado y métodos de enumeración. Pág. 132-134, 138-142 2da Ed. Reimpresión 2000
LE-073-1 | 6684 | 2024-12-18 | LIMA | MICROBIOLÓGICAS | NUMERACIÓN DE ESCHERICHIA COLI | QUESOS NO MADURADOS |  | - | BACTERIAS COLIFORMES. PRUEBAS DE IDENTIFICACIÓN DE ORGANISMOS COLIFORMES: IMVIC. MÉTODO 1 (NORTEAMERICANO). ICMSF Microorganismos de los Alimentos. Su significado y métodos de enumeración. Pág. 132-134, 138-142 2da Ed. Reimpresión 2000
LE-073-1 | 6685 | 2024-12-18 | LIMA | MICROBIOLÓGICAS | NUMERACIÓN DE ESCHERICHIA COLI | AGUA DE BEBIDA | MICROBIOLOGICO SEMI-CUANTITATIVO | - | MULTIPLE-TUBE FERMENTATION TECHNIQUE FOR MEMBERS OF THE COLIFORM GROUP. ESCHERICHIA COLI PROCEDURE USING FLUOROGENIC SUBSTRATE. ESCHERICHIA COLI TEST (EC-MUG MEDIUM). SMEWW-APHA-AWWA-WEF Part 9221 F, 24th Ed.
LE-073-1 | 6686 | 2024-12-18 | LIMA | MICROBIOLÓGICAS | NUMERACIÓN DE STAPHYLOCOCCUS AUREUS | ALIMENTOS ELABORADOS (CON Y SIN TRATAMIENTO TÉRMICO) | MICROBIOLOGICO SEMI-CUANTITATIVO | - | STAPHYLOCOCCUS AUREUS. MÉTODO 5 (TÉCNICA DEL NMP CON CALDO TELURITO MANITOL GLICINA). PRUEBA DE LA COAGULASA.. ICMSF Microorganismos de los Alimentos. Su significado y métodos de enumeración. Pág. 235-238 2da Ed. Reimpresión 2000
LE-073-1 | 6687 | 2024-12-18 | LIMA | MICROBIOLÓGICAS | NUMERACIÓN DE STAPHYLOCOCCUS AUREUS | CARNE Y PRODUCTOS CÁRNICOS | MICROBIOLOGICO SEMI-CUANTITATIVO | - | STAPHYLOCOCCUS AUREUS. MÉTODO 5 (TÉCNICA DEL NMP CON CALDO TELURITO MANITOL GLICINA). PRUEBA DE LA COAGULASA.. ICMSF Microorganismos de los Alimentos. Su significado y métodos de enumeración. Pág. 235-238 2da Ed. Reimpresión 2000
LE-073-1 | 6688 | 2024-12-18 | LIMA | MICROBIOLÓGICAS | NUMERACIÓN DE STAPHYLOCOCCUS AUREUS | CEREALES, LEGUMINOSAS, QUENOPODÍACEAS Y DERIVADOS (HARINAS Y OTROS) | MICROBIOLOGICO SEMI-CUANTITATIVO | - | STAPHYLOCOCCUS AUREUS. MÉTODO 5 (TÉCNICA DEL NMP CON CALDO TELURITO MANITOL GLICINA). PRUEBA DE LA COAGULASA.. ICMSF Microorganismos de los Alimentos. Su significado y métodos de enumeración. Pág. 235-238 2da Ed. Reimpresión 2000
LE-073-1 | 6689 | 2024-12-18 | LIMA | MICROBIOLÓGICAS | NUMERACIÓN DE STAPHYLOCOCCUS AUREUS | HELADOS Y MEZCLAS PARA HELADOS | MICROBIOLOGICO SEMI-CUANTITATIVO | - | STAPHYLOCOCCUS AUREUS. MÉTODO 5 (TÉCNICA DEL NMP CON CALDO TELURITO MANITOL GLICINA). PRUEBA DE LA COAGULASA.. ICMSF Microorganismos de los Alimentos. Su significado y métodos de enumeración. Pág. 235-238 2da Ed. Reimpresión 2000
LE-073-1 | 6690 | 2024-12-18 | LIMA | MICROBIOLÓGICAS | NUMERACIÓN DE STAPHYLOCOCCUS AUREUS | LECHE Y PRODUCTOS LÁCTEOS | MICROBIOLOGICO SEMI-CUANTITATIVO | - | STAPHYLOCOCCUS AUREUS. MÉTODO 5 (TÉCNICA DEL NMP CON CALDO TELURITO MANITOL GLICINA). PRUEBA DE LA COAGULASA.. ICMSF Microorganismos de los Alimentos. Su significado y métodos de enumeración. Pág. 235-238 2da Ed. Reimpresión 2000
LE-073-1 | 6691 | 2024-12-18 | LIMA | MICROBIOLÓGICAS | NUMERACIÓN DE STAPHYLOCOCCUS AUREUS | MAYONESA Y SALSAS A BASE DE HUEVOS | MICROBIOLOGICO SEMI-CUANTITATIVO | - | STAPHYLOCOCCUS AUREUS. MÉTODO 5 (TÉCNICA DEL NMP CON CALDO TELURITO MANITOL GLICINA). PRUEBA DE LA COAGULASA.. ICMSF Microorganismos de los Alimentos. Su significado y métodos de enumeración. Pág. 235-238 2da Ed. Reimpresión 2000
LE-073-1 | 6692 | 2024-12-18 | LIMA | MICROBIOLÓGICAS | NUMERACIÓN DE STAPHYLOCOCCUS AUREUS | PRODUCTOS COCIDOS DE RECONSTITUCIÓN INSTANTÁNEA COMO ENRIQUECIDOS LÁCTEOS, SUSTITUTOS LÁCTEOS, MEZCLAS FORTIFICADAS, OTROS. | MICROBIOLOGICO SEMI-CUANTITATIVO | - | STAPHYLOCOCCUS AUREUS. MÉTODO 5 (TÉCNICA DEL NMP CON CALDO TELURITO MANITOL GLICINA). PRUEBA DE LA COAGULASA.. ICMSF Microorganismos de los Alimentos. Su significado y métodos de enumeración. Pág. 235-238 2da Ed. Reimpresión 2000
LE-073-1 | 6693 | 2024-12-18 | LIMA | MICROBIOLÓGICAS | NUMERACIÓN DE STAPHYLOCOCCUS AUREUS | PRODUCTOS DE PANADERÍA, PASTELERÍA Y GALLETERÍA | MICROBIOLOGICO SEMI-CUANTITATIVO | - | STAPHYLOCOCCUS AUREUS. MÉTODO 5 (TÉCNICA DEL NMP CON CALDO TELURITO MANITOL GLICINA). PRUEBA DE LA COAGULASA.. ICMSF Microorganismos de los Alimentos. Su significado y métodos de enumeración. Pág. 235-238 2da Ed. Reimpresión 2000
LE-073-1 | 6694 | 2024-12-18 | LIMA | MICROBIOLÓGICAS | NUMERACIÓN DE STAPHYLOCOCCUS AUREUS | PRODUCTOS DESHIDRATADOS | MICROBIOLOGICO SEMI-CUANTITATIVO | - | STAPHYLOCOCCUS AUREUS. MÉTODO 5 (TÉCNICA DEL NMP CON CALDO TELURITO MANITOL GLICINA). PRUEBA DE LA COAGULASA.. ICMSF Microorganismos de los Alimentos. Su significado y métodos de enumeración. Pág. 235-238 2da Ed. Reimpresión 2000
LE-073-1 | 6695 | 2024-12-18 | LIMA | MICROBIOLÓGICAS | RECUENTO DE BACILLUS CEREUS | CEREALES, LEGUMINOSAS, QUENOPODÍACEAS Y DERIVADOS (HARINAS Y OTROS) | MICROBIOLOGICO CUANTITATIVO | - | BACILLUS CEREUS. RECUENTOS DE PRESUNTOS BACILLUS CEREUS. CONFIRMACIÓN DE B. CEREUS. ICMSF Microorganismos de los Alimentos 1. Su significado y métodos de enumeración Pág. 285-286 2da Ed. Reimpresión 2000. FDA /BAM Online 8th Ed. Rev. A / 1998. January 2001 - Chapter 14, F-G ; October 2020
LE-073-1 | 6696 | 2024-12-18 | LIMA | MICROBIOLÓGICAS | RECUENTO DE BACILLUS CEREUS | ESTIMULANTES Y FRUITIVOS | MICROBIOLOGICO CUANTITATIVO | - | BACILLUS CEREUS. RECUENTOS DE PRESUNTOS BACILLUS CEREUS. CONFIRMACIÓN DE B. CEREUS. ICMSF Microorganismos de los Alimentos 1. Su significado y métodos de enumeración Pág. 285-286 2da Ed. Reimpresión 2000. FDA /BAM Online 8th Ed. Rev. A / 1998. January 2001 - Chapter 14, F-G ; October 2020
LE-073-1 | 6697 | 2024-12-18 | LIMA | MICROBIOLÓGICAS | RECUENTO DE BACILLUS CEREUS | PRODUCTOS COCIDOS DE RECONSTITUCIÓN INSTANTÁNEA COMO ENRIQUECIDOS LÁCTEOS, SUSTITUTOS LÁCTEOS, MEZCLAS FORTIFICADAS, OTROS. | MICROBIOLOGICO CUANTITATIVO | - | BACILLUS CEREUS. RECUENTOS DE PRESUNTOS BACILLUS CEREUS. CONFIRMACIÓN DE B. CEREUS. ICMSF Microorganismos de los Alimentos 1. Su significado y métodos de enumeración Pág. 285-286 2da Ed. Reimpresión 2000. FDA /BAM Online 8th Ed. Rev. A / 1998. January 2001 - Chapter 14, F-G ; October 2020
LE-073-1 | 6698 | 2024-12-18 | LIMA | MICROBIOLÓGICAS | RECUENTO DE BACILLUS CEREUS | PRODUCTOS DE PANADERÍA, PASTELERÍA Y GALLETERÍA | MICROBIOLOGICO CUANTITATIVO | - | BACILLUS CEREUS. RECUENTOS DE PRESUNTOS BACILLUS CEREUS. CONFIRMACIÓN DE B. CEREUS. ICMSF Microorganismos de los Alimentos 1. Su significado y métodos de enumeración Pág. 285-286 2da Ed. Reimpresión 2000. FDA /BAM Online 8th Ed. Rev. A / 1998. January 2001 - Chapter 14, F-G ; October 2020
LE-073-1 | 6699 | 2024-12-18 | LIMA | MICROBIOLÓGICAS | RECUENTO DE BACILLUS CEREUS | PRODUCTOS DESHIDRATADOS Y MEZCLAS QUE CONTENGAN CEREALES | MICROBIOLOGICO CUANTITATIVO | - | BACILLUS CEREUS. RECUENTOS DE PRESUNTOS BACILLUS CEREUS. CONFIRMACIÓN DE B. CEREUS. ICMSF Microorganismos de los Alimentos 1. Su significado y métodos de enumeración Pág. 285-286 2da Ed. Reimpresión 2000. FDA /BAM Online 8th Ed. Rev. A / 1998. January 2001 - Chapter 14, F-G ; October 2020
LE-073-1 | 6700 | 2024-12-18 | LIMA | MICROBIOLÓGICAS | RECUENTO DE CLOSTRIDIUM PERFRINGENS | CARNE Y PRODUCTOS CÁRNICOS | MICROBIOLOGICO CUANTITATIVO | - | CLOSTRIDIUM PERFRINGENS. MÉTODO 2 NORTEAMERICANO. ICMSF Microorganismos de los Alimentos. Su significado y métodos de enumeración. Método 2, Pág. 281-283, I, II y III 2da Ed. Reimpresión 2000
LE-073-1 | 6701 | 2024-12-18 | LIMA | MICROBIOLÓGICAS | RECUENTO DE CLOSTRIDIUM PERFRINGENS | CEREALES LEGUMINOSAS, QUENOPODIACEAS Y DERIVADOS (QUE CONTENGAN CARNE) | MICROBIOLOGICO CUANTITATIVO | - | CLOSTRIDIUM PERFRINGENS. MÉTODO 2 NORTEAMERICANO. ICMSF Microorganismos de los Alimentos. Su significado y métodos de enumeración. Método 2, Pág. 281-283, I, II y III 2da Ed. Reimpresión 2000
LE-073-1 | 6702 | 2024-12-18 | LIMA | MICROBIOLÓGICAS | RECUENTO DE CLOSTRIDIUM PERFRINGENS | PRODUCTOS DE PANADERÍA Y PASTELERÍA (CON RELLENO DE CARNE) | MICROBIOLOGICO CUANTITATIVO | - | CLOSTRIDIUM PERFRINGENS. MÉTODO 2 NORTEAMERICANO. ICMSF Microorganismos de los Alimentos. Su significado y métodos de enumeración. Método 2, Pág. 281-283, I, II y III 2da Ed. Reimpresión 2000
LE-073-1 | 6703 | 2024-12-18 | LIMA | MICROBIOLÓGICAS | RECUENTO DE CLOSTRIDIUM PERFRINGENS | PRODUCTOS DESHIDRATADOS Y MEZCLAS (QUE CONTENGAN CARNE) | MICROBIOLOGICO CUANTITATIVO | - | CLOSTRIDIUM PERFRINGENS. MÉTODO 2 NORTEAMERICANO. ICMSF Microorganismos de los Alimentos. Su significado y métodos de enumeración. Método 2, Pág. 281-283, I, II y III 2da Ed. Reimpresión 2000
LE-073-1 | 6704 | 2024-12-18 | LIMA | MICROBIOLÓGICAS | RECUENTO DE COLIFORMES TOTALES | SUPERFICIES INERTES (REGULARES E IRREGULARES) | MICROBIOLOGICO CUANTITATIVO | - | BACTERIAS COLIFORMES. MÉTODO 4 (RECUENTO DIRECTO EN PLACA DE AGAR BILIS LACTOSA ROJO NEUTRO CRISTAL VIOLETA) /// GUÍA TÉCNICA PARA EL ANÁLISIS MICROBIOLÓGICO DE SUPERFICIES EN CONTACTO CON ALIMENTOS Y BEBIDAS. ICMSF Microorganismos de los Alimentos. Su significado y métodos de enumeración. Método 4, I, II (3-5) Pág. 137 2da Ed. Reimpresión 2000 /// RM Nº 461-2007/MINSA. (Incluye MUESTREO)
LE-073-1 | 6705 | 2024-12-18 | LIMA | MICROBIOLÓGICAS | RECUENTO DE COLIFORMES TOTALES | SUPERFICIES VIVAS | MICROBIOLOGICO CUANTITATIVO | - | BACTERIAS COLIFORMES. MÉTODO 4 (RECUENTO DIRECTO EN PLACA DE AGAR BILIS LACTOSA ROJO NEUTRO CRISTAL VIOLETA) /// GUÍA TÉCNICA PARA EL ANÁLISIS MICROBIOLÓGICO DE SUPERFICIES EN CONTACTO CON ALIMENTOS Y BEBIDAS. ICMSF Microorganismos de los Alimentos. Su significado y métodos de enumeración. Método 4, I, II (3-5) Pág. 137 2da Ed. Reimpresión 2000 /// RM Nº 461-2007/MINSA. (Incluye MUESTREO)
LE-073-1 | 6706 | 2024-12-18 | LIMA | MICROBIOLÓGICAS | RECUENTO DE HETEROTRÓFICOS | AGUA DE BEBIDA | MICROBIOLOGICO CUANTITATIVO | - | HETEROTROPHIC PLATE COUNT. POUR PLATE METHOD.. SMEWW-APHA-AWWA-WEF Part 9215 B, 24th Ed.
LE-073-1 | 6707 | 2024-12-18 | LIMA | MICROBIOLÓGICAS | RECUENTO DE LEVADURAS | SUPERFICIES INERTES | MICROBIOLOGICO CUANTITATIVO | - | MÉTODO DE RECUENTO DE LEVADURAS Y MOHOS POR SIEMBRA EN PLACA EN TODO EL MEDIO.. ICMSF Microorganismos de los Alimentos. Su significado y métodos de enumeración. Pág. 165-167 2da Ed. Reimpresión 2000 / RM N° 461-2007 / MINSA (Incluye muestreo)
LE-073-1 | 6708 | 2024-12-18 | LIMA | MICROBIOLÓGICAS | RECUENTO DE LEVADURAS | SUPERFICIES VIVAS | MICROBIOLOGICO CUANTITATIVO | - | MÉTODO DE RECUENTO DE LEVADURAS Y MOHOS POR SIEMBRA EN PLACA EN TODO EL MEDIO.. ICMSF Microorganismos de los Alimentos. Su significado y métodos de enumeración. Pág. 165-167 2da Ed. Reimpresión 2000 / RM N° 461-2007 / MINSA (Incluye muestreo)
LE-073-1 | 6709 | 2024-12-18 | LIMA | MICROBIOLÓGICAS | RECUENTO DE LEVADURAS | AZÚCARES, MIELES Y PRODUCTOS SIMILARES | MICROBIOLOGICO CUANTITATIVO | - | RECUENTOS DE MOHOS Y LEVADURAS. MÉTODO DE RECUENTO DE MOHOS Y LEVADURAS POR SIEMBRA EN PLACA EN TODO EL MEDIO. ICMSF Microorganismos de los Alimentos. Su significado y métodos de enumeración. Pág.165-167 2da Ed. Reimpresión 2000
LE-073-1 | 6710 | 2024-12-18 | LIMA | MICROBIOLÓGICAS | RECUENTO DE LEVADURAS | BEBIDAS NO CARBONATADAS | MICROBIOLOGICO CUANTITATIVO | - | RECUENTOS DE MOHOS Y LEVADURAS. MÉTODO DE RECUENTO DE MOHOS Y LEVADURAS POR SIEMBRA EN PLACA EN TODO EL MEDIO. ICMSF Microorganismos de los Alimentos. Su significado y métodos de enumeración. Pág.165-167 2da Ed. Reimpresión 2000
LE-073-1 | 6711 | 2024-12-18 | LIMA | MICROBIOLÓGICAS | RECUENTO DE LEVADURAS | CAFÉ Y SUCEDÁNEOS, HIERBAS PARA INFUSIONES | MICROBIOLOGICO CUANTITATIVO | - | RECUENTOS DE MOHOS Y LEVADURAS. MÉTODO DE RECUENTO DE MOHOS Y LEVADURAS POR SIEMBRA EN PLACA EN TODO EL MEDIO. ICMSF Microorganismos de los Alimentos. Su significado y métodos de enumeración. Pág.165-167 2da Ed. Reimpresión 2000
LE-073-1 | 6712 | 2024-12-18 | LIMA | MICROBIOLÓGICAS | RECUENTO DE LEVADURAS | ESPECIAS, CONDIMENTOS, SOPAS, SALSAS Y SIMILARES | MICROBIOLOGICO CUANTITATIVO | - | RECUENTOS DE MOHOS Y LEVADURAS. MÉTODO DE RECUENTO DE MOHOS Y LEVADURAS POR SIEMBRA EN PLACA EN TODO EL MEDIO. ICMSF Microorganismos de los Alimentos. Su significado y métodos de enumeración. Pág.165-167 2da Ed. Reimpresión 2000
LE-073-1 | 6713 | 2024-12-18 | LIMA | MICROBIOLÓGICAS | RECUENTO DE LEVADURAS | FRUTAS Y HORTALIZAS | MICROBIOLOGICO CUANTITATIVO | - | RECUENTOS DE MOHOS Y LEVADURAS. MÉTODO DE RECUENTO DE MOHOS Y LEVADURAS POR SIEMBRA EN PLACA EN TODO EL MEDIO. ICMSF Microorganismos de los Alimentos. Su significado y métodos de enumeración. Pág.165-167 2da Ed. Reimpresión 2000
LE-073-1 | 6714 | 2024-12-18 | LIMA | MICROBIOLÓGICAS | RECUENTO DE LEVADURAS | LECHE Y PRODUCTOS LÁCTEOS | MICROBIOLOGICO CUANTITATIVO | - | RECUENTOS DE MOHOS Y LEVADURAS. MÉTODO DE RECUENTO DE MOHOS Y LEVADURAS POR SIEMBRA EN PLACA EN TODO EL MEDIO. ICMSF Microorganismos de los Alimentos. Su significado y métodos de enumeración. Pág.165-167 2da Ed. Reimpresión 2000
LE-073-1 | 6715 | 2024-12-18 | LIMA | MICROBIOLÓGICAS | RECUENTO DE LEVADURAS | PRODUCTOS COCIDOS DE RECONSTITUCIÓN INSTANTÁNEA COMO ENRIQUECIDOS LÁCTEOS, SUSTITUTOS LÁCTEOS, MEZCLAS FORTIFICADAS, OTROS. | MICROBIOLOGICO CUANTITATIVO | - | RECUENTOS DE MOHOS Y LEVADURAS. MÉTODO DE RECUENTO DE MOHOS Y LEVADURAS POR SIEMBRA EN PLACA EN TODO EL MEDIO. ICMSF Microorganismos de los Alimentos. Su significado y métodos de enumeración. Pág.165-167 2da Ed. Reimpresión 2000
LE-073-1 | 6716 | 2024-12-18 | LIMA | MICROBIOLÓGICAS | RECUENTO DE LEVADURAS | PRODUCTOS DE PANADERÍA Y CONFITERÍA | MICROBIOLOGICO CUANTITATIVO | - | RECUENTOS DE MOHOS Y LEVADURAS. MÉTODO DE RECUENTO DE MOHOS Y LEVADURAS POR SIEMBRA EN PLACA EN TODO EL MEDIO. ICMSF Microorganismos de los Alimentos. Su significado y métodos de enumeración. Pág.165-167 2da Ed. Reimpresión 2000
LE-073-1 | 6717 | 2024-12-18 | LIMA | MICROBIOLÓGICAS | RECUENTO DE LEVADURAS | PRODUCTOS DESHIDRATADOS | MICROBIOLOGICO CUANTITATIVO | - | RECUENTOS DE MOHOS Y LEVADURAS. MÉTODO DE RECUENTO DE MOHOS Y LEVADURAS POR SIEMBRA EN PLACA EN TODO EL MEDIO. ICMSF Microorganismos de los Alimentos. Su significado y métodos de enumeración. Pág.165-167 2da Ed. Reimpresión 2000
LE-073-1 | 6718 | 2024-12-18 | LIMA | MICROBIOLÓGICAS | RECUENTO DE MICROORGANISMOS AEROBIOS MESÓFILOS | AIRE | MICROBIOLOGICO CUANTITATIVO | - | MICROBIOLOGICAL MONITORING OF THE FOOD PROCESSING ENVIRONMENT. AIR SAMPLING METHODS. SEDIMENTATION METHODS. ENUMERACIÓN DE MICROORGANISMOS AEROBIOS MESÓFILOS: MÉTODO DE RECUENTO EN PLACA. MÉTODO 1. RECUENTO ESTÁNDAR EN PLACA, RECUENTO EN PLACA POR SIEMBRA EN TODO EL MEDIO O RECUENTO EN PLACA DE MICROORGANISMOS AEROBIOS.. Compendium of Methods for the Microbiological Examination of Foods / APHA. 5th Ed. (2015) Ch 3, 3.10-3.101 Pág. 10-11. ICMSF Microorganismos de los Alimentos. Su significado y métodos de enumeración. Pág. 120-123 (II, 5-14). (Incluye MUESTREO)
LE-073-1 | 6719 | 2024-12-18 | LIMA | MICROBIOLÓGICAS | RECUENTO DE MICROORGANISMOS AEROBIOS MESÓFILOS | ALIMENTOS ELABORADOS (CON Y SIN TRATAMIENTO TÉRMICO) | MICROBIOLOGICO CUANTITATIVO | - | ENUMERACIÓN DE MICROORGANISMOS AEROBIOS MESÓFILOS: MÉTODO 1 (RECUENTO ESTÁNDAR EN PLACA, RECUENTO EN PLACA POR SIEMBRA EN TODO EL MEDIO O RECUENTO EN PLACA DE MICROORGANISMOS AEROBIOS). ICMSF Microorganismos de los Alimentos. Su significado y métodos de enumeración. Método 1, Pág. 117-123 2da Ed. Reimpresión 2000.
LE-073-1 | 6720 | 2024-12-18 | LIMA | MICROBIOLÓGICAS | RECUENTO DE MICROORGANISMOS AEROBIOS MESÓFILOS | AZÚCARES Y MIELES | MICROBIOLOGICO CUANTITATIVO | - | ENUMERACIÓN DE MICROORGANISMOS AEROBIOS MESÓFILOS: MÉTODO 1 (RECUENTO ESTÁNDAR EN PLACA, RECUENTO EN PLACA POR SIEMBRA EN TODO EL MEDIO O RECUENTO EN PLACA DE MICROORGANISMOS AEROBIOS). ICMSF Microorganismos de los Alimentos. Su significado y métodos de enumeración. Método 1, Pág. 117-123 2da Ed. Reimpresión 2000.
LE-073-1 | 6721 | 2024-12-18 | LIMA | MICROBIOLÓGICAS | RECUENTO DE MICROORGANISMOS AEROBIOS MESÓFILOS | BEBIDAS: NO CARBONATADAS | MICROBIOLOGICO CUANTITATIVO | - | ENUMERACIÓN DE MICROORGANISMOS AEROBIOS MESÓFILOS: MÉTODO 1 (RECUENTO ESTÁNDAR EN PLACA, RECUENTO EN PLACA POR SIEMBRA EN TODO EL MEDIO O RECUENTO EN PLACA DE MICROORGANISMOS AEROBIOS). ICMSF Microorganismos de los Alimentos. Su significado y métodos de enumeración. Método 1, Pág. 117-123 2da Ed. Reimpresión 2000.
LE-073-1 | 6722 | 2024-12-18 | LIMA | MICROBIOLÓGICAS | RECUENTO DE MICROORGANISMOS AEROBIOS MESÓFILOS | CARNE Y PRODUCTOS CÁRNICOS | MICROBIOLOGICO CUANTITATIVO | - | ENUMERACIÓN DE MICROORGANISMOS AEROBIOS MESÓFILOS: MÉTODO 1 (RECUENTO ESTÁNDAR EN PLACA, RECUENTO EN PLACA POR SIEMBRA EN TODO EL MEDIO O RECUENTO EN PLACA DE MICROORGANISMOS AEROBIOS). ICMSF Microorganismos de los Alimentos. Su significado y métodos de enumeración. Método 1, Pág. 117-123 2da Ed. Reimpresión 2000.
LE-073-1 | 6723 | 2024-12-18 | LIMA | MICROBIOLÓGICAS | RECUENTO DE MICROORGANISMOS AEROBIOS MESÓFILOS | CEREALES, LEGUMINOSAS, QUENOPODÍACEAS Y DERIVADOS (HARINAS Y OTROS) | MICROBIOLOGICO CUANTITATIVO | - | ENUMERACIÓN DE MICROORGANISMOS AEROBIOS MESÓFILOS: MÉTODO 1 (RECUENTO ESTÁNDAR EN PLACA, RECUENTO EN PLACA POR SIEMBRA EN TODO EL MEDIO O RECUENTO EN PLACA DE MICROORGANISMOS AEROBIOS). ICMSF Microorganismos de los Alimentos. Su significado y métodos de enumeración. Método 1, Pág. 117-123 2da Ed. Reimpresión 2000.
LE-073-1 | 6724 | 2024-12-18 | LIMA | MICROBIOLÓGICAS | RECUENTO DE MICROORGANISMOS AEROBIOS MESÓFILOS | ESPECIAS Y CONDIMENTOS | MICROBIOLOGICO CUANTITATIVO | - | ENUMERACIÓN DE MICROORGANISMOS AEROBIOS MESÓFILOS: MÉTODO 1 (RECUENTO ESTÁNDAR EN PLACA, RECUENTO EN PLACA POR SIEMBRA EN TODO EL MEDIO O RECUENTO EN PLACA DE MICROORGANISMOS AEROBIOS). ICMSF Microorganismos de los Alimentos. Su significado y métodos de enumeración. Método 1, Pág. 117-123 2da Ed. Reimpresión 2000.
LE-073-1 | 6725 | 2024-12-18 | LIMA | MICROBIOLÓGICAS | RECUENTO DE MICROORGANISMOS AEROBIOS MESÓFILOS | FRUTAS Y HORTALIZAS | MICROBIOLOGICO CUANTITATIVO | - | ENUMERACIÓN DE MICROORGANISMOS AEROBIOS MESÓFILOS: MÉTODO 1 (RECUENTO ESTÁNDAR EN PLACA, RECUENTO EN PLACA POR SIEMBRA EN TODO EL MEDIO O RECUENTO EN PLACA DE MICROORGANISMOS AEROBIOS). ICMSF Microorganismos de los Alimentos. Su significado y métodos de enumeración. Método 1, Pág. 117-123 2da Ed. Reimpresión 2000.
LE-073-1 | 6726 | 2024-12-18 | LIMA | MICROBIOLÓGICAS | RECUENTO DE MICROORGANISMOS AEROBIOS MESÓFILOS | HELADOS Y MEZCLAS PARA HELADOS | MICROBIOLOGICO CUANTITATIVO | - | ENUMERACIÓN DE MICROORGANISMOS AEROBIOS MESÓFILOS: MÉTODO 1 (RECUENTO ESTÁNDAR EN PLACA, RECUENTO EN PLACA POR SIEMBRA EN TODO EL MEDIO O RECUENTO EN PLACA DE MICROORGANISMOS AEROBIOS). ICMSF Microorganismos de los Alimentos. Su significado y métodos de enumeración. Método 1, Pág. 117-123 2da Ed. Reimpresión 2000.
LE-073-1 | 6727 | 2024-12-18 | LIMA | MICROBIOLÓGICAS | RECUENTO DE MICROORGANISMOS AEROBIOS MESÓFILOS | LECHE Y PRODUCTOS LÁCTEOS | MICROBIOLOGICO CUANTITATIVO | - | ENUMERACIÓN DE MICROORGANISMOS AEROBIOS MESÓFILOS: MÉTODO 1 (RECUENTO ESTÁNDAR EN PLACA, RECUENTO EN PLACA POR SIEMBRA EN TODO EL MEDIO O RECUENTO EN PLACA DE MICROORGANISMOS AEROBIOS). ICMSF Microorganismos de los Alimentos. Su significado y métodos de enumeración. Método 1, Pág. 117-123 2da Ed. Reimpresión 2000.
LE-073-1 | 6728 | 2024-12-18 | LIMA | MICROBIOLÓGICAS | RECUENTO DE MICROORGANISMOS AEROBIOS MESÓFILOS | MOLUSCOS Y CRUSTACEOS CRUDOS | MICROBIOLOGICO CUANTITATIVO | - | ENUMERACIÓN DE MICROORGANISMOS AEROBIOS MESÓFILOS: MÉTODO 1 (RECUENTO ESTÁNDAR EN PLACA, RECUENTO EN PLACA POR SIEMBRA EN TODO EL MEDIO O RECUENTO EN PLACA DE MICROORGANISMOS AEROBIOS). ICMSF Microorganismos de los Alimentos. Su significado y métodos de enumeración. Método 1, Pág. 117-123 2da Ed. Reimpresión 2000.
LE-073-1 | 6729 | 2024-12-18 | LIMA | MICROBIOLÓGICAS | RECUENTO DE MICROORGANISMOS AEROBIOS MESÓFILOS | MOLUSCOS Y CRUSTÁCEOS PRE-COCIDOS Y COCIDOS | MICROBIOLOGICO CUANTITATIVO | - | ENUMERACIÓN DE MICROORGANISMOS AEROBIOS MESÓFILOS: MÉTODO 1 (RECUENTO ESTÁNDAR EN PLACA, RECUENTO EN PLACA POR SIEMBRA EN TODO EL MEDIO O RECUENTO EN PLACA DE MICROORGANISMOS AEROBIOS). ICMSF Microorganismos de los Alimentos. Su significado y métodos de enumeración. Método 1, Pág. 117-123 2da Ed. Reimpresión 2000.
LE-073-1 | 6730 | 2024-12-18 | LIMA | MICROBIOLÓGICAS | RECUENTO DE MICROORGANISMOS AEROBIOS MESÓFILOS | PRODUCTO HIDROBIOLÓGICO PRE-COCIDO Y COCIDO | MICROBIOLOGICO CUANTITATIVO | - | ENUMERACIÓN DE MICROORGANISMOS AEROBIOS MESÓFILOS: MÉTODO 1 (RECUENTO ESTÁNDAR EN PLACA, RECUENTO EN PLACA POR SIEMBRA EN TODO EL MEDIO O RECUENTO EN PLACA DE MICROORGANISMOS AEROBIOS). ICMSF Microorganismos de los Alimentos. Su significado y métodos de enumeración. Método 1, Pág. 117-123 2da Ed. Reimpresión 2000.
LE-073-1 | 6731 | 2024-12-18 | LIMA | MICROBIOLÓGICAS | RECUENTO DE MICROORGANISMOS AEROBIOS MESÓFILOS | PRODUCTOS COCIDOS DE RECONSTITUCIÓN INSTANTÁNEA COMO ENRIQUECIDOS LÁCTEOS, SUSTITUTOS LÁCTEOS, MEZCLAS FORTIFICADAS, OTROS. | MICROBIOLOGICO CUANTITATIVO | - | ENUMERACIÓN DE MICROORGANISMOS AEROBIOS MESÓFILOS: MÉTODO 1 (RECUENTO ESTÁNDAR EN PLACA, RECUENTO EN PLACA POR SIEMBRA EN TODO EL MEDIO O RECUENTO EN PLACA DE MICROORGANISMOS AEROBIOS). ICMSF Microorganismos de los Alimentos. Su significado y métodos de enumeración. Método 1, Pág. 117-123 2da Ed. Reimpresión 2000.
LE-073-1 | 6732 | 2024-12-18 | LIMA | MICROBIOLÓGICAS | RECUENTO DE MICROORGANISMOS AEROBIOS MESÓFILOS | PRODUCTOS DESHIDRATADOS | MICROBIOLOGICO CUANTITATIVO | - | ENUMERACIÓN DE MICROORGANISMOS AEROBIOS MESÓFILOS: MÉTODO 1 (RECUENTO ESTÁNDAR EN PLACA, RECUENTO EN PLACA POR SIEMBRA EN TODO EL MEDIO O RECUENTO EN PLACA DE MICROORGANISMOS AEROBIOS). ICMSF Microorganismos de los Alimentos. Su significado y métodos de enumeración. Método 1, Pág. 117-123 2da Ed. Reimpresión 2000.
LE-073-1 | 6733 | 2024-12-18 | LIMA | MICROBIOLÓGICAS | RECUENTO DE MICROORGANISMOS AEROBIOS MESÓFILOS | PRODUCTOS HIDROBIOLÓGICOS CRUDOS | MICROBIOLOGICO CUANTITATIVO | - | ENUMERACIÓN DE MICROORGANISMOS AEROBIOS MESÓFILOS: MÉTODO 1 (RECUENTO ESTÁNDAR EN PLACA, RECUENTO EN PLACA POR SIEMBRA EN TODO EL MEDIO O RECUENTO EN PLACA DE MICROORGANISMOS AEROBIOS). ICMSF Microorganismos de los Alimentos. Su significado y métodos de enumeración. Método 1, Pág. 117-123 2da Ed. Reimpresión 2000.
LE-073-1 | 6734 | 2024-12-18 | LIMA | MICROBIOLÓGICAS | RECUENTO DE MICROORGANISMOS AEROBIOS MESÓFILOS | PRODUCTOS HIDROBIOLOGICOS EMPANIZADOS PRE-COCIDOS Y COCIDOS CONGELADOS | MICROBIOLOGICO CUANTITATIVO | - | ENUMERACIÓN DE MICROORGANISMOS AEROBIOS MESÓFILOS: MÉTODO 1 (RECUENTO ESTÁNDAR EN PLACA, RECUENTO EN PLACA POR SIEMBRA EN TODO EL MEDIO O RECUENTO EN PLACA DE MICROORGANISMOS AEROBIOS). ICMSF Microorganismos de los Alimentos. Su significado y métodos de enumeración. Método 1, Pág. 117-123 2da Ed. Reimpresión 2000.
LE-073-1 | 6735 | 2024-12-18 | LIMA | MICROBIOLÓGICAS | RECUENTO DE MICROORGANISMOS AEROBIOS MESÓFILOS | SALSAS | MICROBIOLOGICO CUANTITATIVO | - | ENUMERACIÓN DE MICROORGANISMOS AEROBIOS MESÓFILOS: MÉTODO 1 (RECUENTO ESTÁNDAR EN PLACA, RECUENTO EN PLACA POR SIEMBRA EN TODO EL MEDIO O RECUENTO EN PLACA DE MICROORGANISMOS AEROBIOS). ICMSF Microorganismos de los Alimentos. Su significado y métodos de enumeración. Método 1, Pág. 117-123 2da Ed. Reimpresión 2000.
LE-073-1 | 6736 | 2024-12-18 | LIMA | MICROBIOLÓGICAS | RECUENTO DE MICROORGANISMOS AEROBIOS MESÓFILOS | SUPERFICIES INERTES | MICROBIOLOGICO CUANTITATIVO | - | ENUMERACIÓN DE MICROORGANISMOS AEROBIOS MESÓFILOS. MÉTODO 1. RECUENTO ESTÁNDAR EN PLACA. ICMSF Microorganismos de los Alimentos. Su significado y métodos de enumeración. Método 1. Pág. 117-123 2da Ed. Reimpresión 2000 / RM N° 461-2007 / MINSA (Incluye muestreo)
LE-073-1 | 6737 | 2024-12-18 | LIMA | MICROBIOLÓGICAS | RECUENTO DE MICROORGANISMOS AEROBIOS MESÓFILOS | SUPERFICIES VIVAS | MICROBIOLOGICO CUANTITATIVO | - | ENUMERACIÓN DE MICROORGANISMOS AEROBIOS MESÓFILOS. MÉTODO 1. RECUENTO ESTÁNDAR EN PLACA. ICMSF Microorganismos de los Alimentos. Su significado y métodos de enumeración. Método 1. Pág. 117-123 2da Ed. Reimpresión 2000 / RM N° 461-2007 / MINSA (Incluye muestreo)
LE-073-1 | 6738 | 2024-12-18 | LIMA | MICROBIOLÓGICAS | RECUENTO DE MOHOS | SUPERFICIES INERTES | MICROBIOLOGICO CUANTITATIVO | - | MÉTODO DE RECUENTO DE LEVADURAS Y MOHOS POR SIEMBRA EN PLACA EN TODO EL MEDIO.. ICMSF Microorganismos de los Alimentos. Su significado y métodos de enumeración. Pág. 165-167 2da Ed. Reimpresión 2000 / RM N° 461-2007 / MINSA (Incluye muestreo)
LE-073-1 | 6739 | 2024-12-18 | LIMA | MICROBIOLÓGICAS | RECUENTO DE MOHOS | SUPERFICIES VIVAS | MICROBIOLOGICO CUANTITATIVO | - | MÉTODO DE RECUENTO DE LEVADURAS Y MOHOS POR SIEMBRA EN PLACA EN TODO EL MEDIO.. ICMSF Microorganismos de los Alimentos. Su significado y métodos de enumeración. Pág. 165-167 2da Ed. Reimpresión 2000 / RM N° 461-2007 / MINSA (Incluye muestreo)
LE-073-1 | 6740 | 2024-12-18 | LIMA | MICROBIOLÓGICAS | RECUENTO DE MOHOS | AZÚCARES, MIELES Y SIMILARES | MICROBIOLOGICO CUANTITATIVO | - | RECUENTOS DE MOHOS Y LEVADURAS. MÉTODO DE RECUENTO DE MOHOS Y LEVADURAS POR SIEMBRA EN PLACA EN TODO EL MEDIO. ICMSF Microorganismos de los Alimentos. Su significado y métodos de enumeración. Pág.165-167 2da Ed. Reimpresión 2000
LE-073-1 | 6741 | 2024-12-18 | LIMA | MICROBIOLÓGICAS | RECUENTO DE MOHOS | BEBIDAS NO CARBONATADAS | MICROBIOLOGICO CUANTITATIVO | - | RECUENTOS DE MOHOS Y LEVADURAS. MÉTODO DE RECUENTO DE MOHOS Y LEVADURAS POR SIEMBRA EN PLACA EN TODO EL MEDIO. ICMSF Microorganismos de los Alimentos. Su significado y métodos de enumeración. Pág.165-167 2da Ed. Reimpresión 2000
LE-073-1 | 6742 | 2024-12-18 | LIMA | MICROBIOLÓGICAS | RECUENTO DE MOHOS | CAFÉ Y SUCEDÁNEOS, HIERBAS PARA INFUSIONES | MICROBIOLOGICO CUANTITATIVO | - | RECUENTOS DE MOHOS Y LEVADURAS. MÉTODO DE RECUENTO DE MOHOS Y LEVADURAS POR SIEMBRA EN PLACA EN TODO EL MEDIO. ICMSF Microorganismos de los Alimentos. Su significado y métodos de enumeración. Pág.165-167 2da Ed. Reimpresión 2000
LE-073-1 | 6743 | 2024-12-18 | LIMA | MICROBIOLÓGICAS | RECUENTO DE MOHOS | CEREALES, LEGUMINOSAS, QUENOPODÍACEAS Y DERIVADOS (HARINAS Y OTROS) | MICROBIOLOGICO CUANTITATIVO | - | RECUENTOS DE MOHOS Y LEVADURAS. MÉTODO DE RECUENTO DE MOHOS Y LEVADURAS POR SIEMBRA EN PLACA EN TODO EL MEDIO. ICMSF Microorganismos de los Alimentos. Su significado y métodos de enumeración. Pág.165-167 2da Ed. Reimpresión 2000
LE-073-1 | 6744 | 2024-12-18 | LIMA | MICROBIOLÓGICAS | RECUENTO DE MOHOS | ESPECIAS, CONDIMENTOS, SOPAS, SALSAS Y SIMILARES | MICROBIOLOGICO CUANTITATIVO | - | RECUENTOS DE MOHOS Y LEVADURAS. MÉTODO DE RECUENTO DE MOHOS Y LEVADURAS POR SIEMBRA EN PLACA EN TODO EL MEDIO. ICMSF Microorganismos de los Alimentos. Su significado y métodos de enumeración. Pág.165-167 2da Ed. Reimpresión 2000
LE-073-1 | 6745 | 2024-12-18 | LIMA | MICROBIOLÓGICAS | RECUENTO DE MOHOS | FRUTAS Y HORTALIZAS | MICROBIOLOGICO CUANTITATIVO | - | RECUENTOS DE MOHOS Y LEVADURAS. MÉTODO DE RECUENTO DE MOHOS Y LEVADURAS POR SIEMBRA EN PLACA EN TODO EL MEDIO. ICMSF Microorganismos de los Alimentos. Su significado y métodos de enumeración. Pág.165-167 2da Ed. Reimpresión 2000
LE-073-1 | 6746 | 2024-12-18 | LIMA | MICROBIOLÓGICAS | RECUENTO DE MOHOS | LECHE Y PRODUCTOS LÁCTEOS | MICROBIOLOGICO CUANTITATIVO | - | RECUENTOS DE MOHOS Y LEVADURAS. MÉTODO DE RECUENTO DE MOHOS Y LEVADURAS POR SIEMBRA EN PLACA EN TODO EL MEDIO. ICMSF Microorganismos de los Alimentos. Su significado y métodos de enumeración. Pág.165-167 2da Ed. Reimpresión 2000
LE-073-1 | 6747 | 2024-12-18 | LIMA | MICROBIOLÓGICAS | RECUENTO DE MOHOS | PRODUCTOS COCIDOS DE RECONSTITUCIÓN INSTANTÁNEA COMO ENRIQUECIDOS LÁCTEOS, SUSTITUTOS LÁCTEOS, MEZCLAS FORTIFICADAS, OTROS. | MICROBIOLOGICO CUANTITATIVO | - | RECUENTOS DE MOHOS Y LEVADURAS. MÉTODO DE RECUENTO DE MOHOS Y LEVADURAS POR SIEMBRA EN PLACA EN TODO EL MEDIO. ICMSF Microorganismos de los Alimentos. Su significado y métodos de enumeración. Pág.165-167 2da Ed. Reimpresión 2000
LE-073-1 | 6748 | 2024-12-18 | LIMA | MICROBIOLÓGICAS | RECUENTO DE MOHOS | PRODUCTOS DE PANADERÍA Y CONFITERÍA | MICROBIOLOGICO CUANTITATIVO | - | RECUENTOS DE MOHOS Y LEVADURAS. MÉTODO DE RECUENTO DE MOHOS Y LEVADURAS POR SIEMBRA EN PLACA EN TODO EL MEDIO. ICMSF Microorganismos de los Alimentos. Su significado y métodos de enumeración. Pág.165-167 2da Ed. Reimpresión 2000
LE-073-1 | 6749 | 2024-12-18 | LIMA | MICROBIOLÓGICAS | RECUENTO DE MOHOS | PRODUCTOS DESHIDRATADOS | MICROBIOLOGICO CUANTITATIVO | - | RECUENTOS DE MOHOS Y LEVADURAS. MÉTODO DE RECUENTO DE MOHOS Y LEVADURAS POR SIEMBRA EN PLACA EN TODO EL MEDIO. ICMSF Microorganismos de los Alimentos. Su significado y métodos de enumeración. Pág.165-167 2da Ed. Reimpresión 2000
LE-073-1 | 6750 | 2024-12-18 | LIMA | MICROBIOLÓGICAS | RECUENTO DE MOHOS Y LEVADURAS | AIRE | MICROBIOLOGICO CUANTITATIVO | - | MICROBIOLOGICAL MONITORING OF THE FOOD PROCESSING ENVIRONMENT. AIR SAMPLING METHODS. SEDIMENTATION METHODS. RECUENTO DE MOHOS Y LEVADURAS. MÉTODO DE RECUENTO DE LEVADURAS Y MOHOS POR SIEMBRA EN PLACA EN TODO EL MEDIO.. Compendium of Methods for the Microbiological Examination of Foods / APHA. 5th Ed. (2015) Ch 3, 3.10-3.101 Pág. 10-11. ICMSF Microorganismos de los Alimentos. Su significado y métodos de enumeración. Pág. 165-167 (5-7) 2da Ed. Reimpresión 2000. (Incluye MUESTREO)
LE-073-1 | 6751 | 2024-12-18 | LIMA | MICROBIOLÓGICAS | RECUENTO DE STAPHYLOCOCCUS AUREUS | SUPERFICIES VIVAS | MICROBIOLOGICO CUANTITATIVO | - | STAPHYLOCOCCUS AUREUS. MÉTODO 1 (SIEMBRA DIRECTA EN PLACAS DE AGAR DE BAIRD-PARKER) /// GUÍA TÉCNICA PARA EL ANÁLISIS MICROBIOLÓGICO DE SUPERFICIES EN CONTACTO CON ALIMENTOS Y BEBIDAS. ICMSF Microorganismos de los Alimentos. Su significado y métodos de enumeración. Método 1, Pág. 231-233, 236-238 2da Ed. Reimpresión 2000 /// RM Nº 461-2007/MINSA. (Incluye MUESTREO)
LE-037-2 | 6752 | 2024-10-22 | CHIMBOTE | MICROBIOLÓGICAS | CONTROL DE ESTERILIDAD | CONSERVAS DE PRODUCTOS DE LA PESCA EN ENVASES HERMÉTICOS |  | - | CONSERVAS DE PRODUCTOS DE LA PESCA EN ENVASES HERMÉTICOS. CONTROL DE ESTERILIDAD. MÉTODO DE ENSAYO.. NTP 204.009:1986 (Revisada el 2020)
LE-037-2 | 6753 | 2024-10-22 | CHIMBOTE | MICROBIOLÓGICAS | ESTERILIDAD COMERCIAL | CONSERVAS DE PRODUCTOS DE BAJA ACIDEZ EN ENVASES SELLADOS HERMETICAMENTE |  | - | STERILITY (COMMERCIAL) OF FOODS (CANNED, LOW ACID). AOAC Official Method 972.44, 22nd Edition
LE-037-2 | 6754 | 2024-10-22 | CHIMBOTE | SENSORIALES | ANÁLISIS FÍSICO - ORGANOLÉPTICO | CONSERVAS DE MARISCOS |  | - | PESCADOS, MARISCOS Y PRODUCTOS DERIVADOS. CONSERVAS DE PRODUCTOS DE LA PESCA EN ENVASES DE HOJALATA. MÉTODOS DE ENSAYO FÍSICOS Y SENSORIALES. NTP 204.007:2021, 4a Edición excepto ítem 4.1.2
LE-037-2 | 6755 | 2024-10-22 | CHIMBOTE | SENSORIALES | ANÁLISIS FÍSICO - ORGANOLÉPTICO | CONSERVAS DE PESCADO |  | - | PESCADOS, MARISCOS Y PRODUCTOS DERIVADOS. CONSERVAS DE PRODUCTOS DE LA PESCA EN ENVASES DE HOJALATA. MÉTODOS DE ENSAYO FÍSICOS Y SENSORIALES. NTP 204.007:2021, 4a Edición excepto ítem 4.1.2
LE-037-2 | 6756 | 2024-10-22 | CHIMBOTE | SENSORIALES | ANÁLISIS FÍSICO - ORGANOLÉPTICO | CONSERVAS DE PRODUCTOS DERIVADOS DE LA PESCA |  | - | PESCADOS, MARISCOS Y PRODUCTOS DERIVADOS. CONSERVAS DE PRODUCTOS DE LA PESCA EN ENVASES DE HOJALATA. MÉTODOS DE ENSAYO FÍSICOS Y SENSORIALES. NTP 204.007:2021, 4a Edición excepto ítem 4.1.2
LE-037-2 | 6757 | 2024-10-22 | CHIMBOTE | SENSORIALES | ANÁLISIS SENSORIAL | BIVALVOS FRESCOS, REFRIGERADOS Y CONGELADOS. |  | - | SENSORY ANALYSIS. GUIDELINES FOR THE USE OF QUANTITATIVE RESPONSE SCALES. ISO 4121. SECOUND EDITION. ítem 5.2, 6.3.2.
LE-037-2 | 6758 | 2024-10-22 | CHIMBOTE | SENSORIALES | ANÁLISIS SENSORIAL | CEFALÓPODOS, FRESCOS, REFRIGERADOS, CONGELADOS Y PROCESADOS. |  | - | SENSORY ANALYSIS. GUIDELINES FOR THE USE OF QUANTITATIVE RESPONSE SCALES. ISO 4121. SECOUND EDITION. ítem 5.2, 6.3.2.
LE-037-2 | 6759 | 2024-10-22 | CHIMBOTE | SENSORIALES | ANÁLISIS SENSORIAL | CRUSTÁCEOS FRESCOS, REFRIGERADOS, CONGELADOS Y PROCESADOS. |  | - | SENSORY ANALYSIS. GUIDELINES FOR THE USE OF QUANTITATIVE RESPONSE SCALES. ISO 4121. SECOUND EDITION. ítem 5.2, 6.3.2.
LE-037-2 | 6760 | 2024-10-22 | CHIMBOTE | SENSORIALES | ANÁLISIS SENSORIAL | GASTERÓPODOS CONGELADOS |  | - | SENSORY ANALYSIS. GUIDELINES FOR THE USE OF QUANTITATIVE RESPONSE SCALES. ISO 4121. SECOUND EDITION. ítem 5.2, 6.3.2.
LE-037-2 | 6761 | 2024-10-22 | CHIMBOTE | SENSORIALES | ANÁLISIS SENSORIAL | PESCADOS FRESCOS, REFRIGERADOS, CONGELADOS, PROCESADOS Y SEMICONSERVAS |  | - | SENSORY ANALYSIS. GUIDELINES FOR THE USE OF QUANTITATIVE RESPONSE SCALES. ISO 4121. SECOUND EDITION. ítem 5.2, 6.3.2.
LE-037-2 | 6762 | 2024-10-22 | CHIMBOTE | SENSORIALES | DETERMINACIÓN DE MEDIDAS DE CIERRE, TRASLAPE Y SOLAPADO | CONSERVAS DE PRODUCTOS DE LA PESCA EN ENVASES DE HOJALATA |  | - | CONSERVAS DE PRODUCTOS PESQUEROS. ENVASES METÁLICOS PARA CONSERVAS. DOBLE CIERRE. REQUISITOS Y MÉTODOS DE ENSAYO. NTP 204.063:2013 (Revisada el 2018). Excepto 6.2.2, 1ra. Edición.
LE-037-1 | 6763 | 2024-11-07 | LIMA | FISICAS | DETERMINACIÓN DE MEDIDAS DE CIERRE, TRASLAPE Y SOLAPADO | CONSERVAS DE PRODUCTOS DE LA PESCA EN ENVASES DE HOJALATA |  | - | CONSERVAS DE PRODUCTOS PESQUEROS. ENVASES METÁLICOS PARA CONSERVAS. DOBLE CIERRE. REQUISITOS Y MÉTODOS DE ENSAYO. NTP 204.063:2013 (Revisada el 2018) Excepto 6.2.2 1ra Edición
LE-037-1 | 6764 | 2024-11-07 | LIMA | QUÍMICAS | ACIDEZ | CEREALES |  | - | CEREALES Y PRODUCTOS DERIVADOS. HARINAS. DETERMINACIÓN DE LA ACIDEZ TITULABLE. NTP 205.039:2022
LE-037-1 | 6765 | 2024-11-07 | LIMA | QUÍMICAS | ACIDEZ | HOJUELAS DE CEREALES |  | - | CEREALES Y PRODUCTOS DERIVADOS. HARINAS. DETERMINACIÓN DE LA ACIDEZ TITULABLE. NTP 205.039:2022
LE-037-1 | 6766 | 2024-11-07 | LIMA | QUÍMICAS | ACIDEZ | MENESTRAS |  | - | CEREALES Y PRODUCTOS DERIVADOS. HARINAS. DETERMINACIÓN DE LA ACIDEZ TITULABLE. NTP 205.039:2022
LE-037-1 | 6767 | 2024-11-07 | LIMA | QUÍMICAS | ACIDEZ | BIZCOCHOS |  | - | BIZCOCHOS, GALLETAS, PASTAS Y FIDEOS. DETERMINACIÓN DE LA ACIDEZ.. NTP 206.013:1981 (Revisada el 2021).
LE-037-1 | 6768 | 2024-11-07 | LIMA | QUÍMICAS | ACIDEZ | FIDEOS |  | - | BIZCOCHOS, GALLETAS, PASTAS Y FIDEOS. DETERMINACIÓN DE LA ACIDEZ.. NTP 206.013:1981 (Revisada el 2021).
LE-037-1 | 6769 | 2024-11-07 | LIMA | QUÍMICAS | ACIDEZ | GALLETAS |  | - | BIZCOCHOS, GALLETAS, PASTAS Y FIDEOS. DETERMINACIÓN DE LA ACIDEZ.. NTP 206.013:1981 (Revisada el 2021).
LE-037-1 | 6770 | 2024-11-07 | LIMA | QUÍMICAS | ACIDEZ | PASTAS |  | - | BIZCOCHOS, GALLETAS, PASTAS Y FIDEOS. DETERMINACIÓN DE LA ACIDEZ.. NTP 206.013:1981 (Revisada el 2021).
LE-037-1 | 6771 | 2024-11-07 | LIMA | QUÍMICAS | ARSÉNICO, MERCURIO | CEFALÓPODOS |  | - | DETERMINACIÓN DE METALES EN ALIMENTOS POR ESPECTROFOTOMETRÍA DE ABSORCIÓN ATÓMICA CON GENERACIÓN DE HIDRUROS.. GCG-FQ-MET-02 versión 02 (validado)
LE-037-1 | 6772 | 2024-11-07 | LIMA | QUÍMICAS | ARSÉNICO, MERCURIO | CONSERVAS |  | - | DETERMINACIÓN DE METALES EN ALIMENTOS POR ESPECTROFOTOMETRÍA DE ABSORCIÓN ATÓMICA CON GENERACIÓN DE HIDRUROS.. GCG-FQ-MET-02 versión 02 (validado)
LE-037-1 | 6773 | 2024-11-07 | LIMA | QUÍMICAS | ARSÉNICO, MERCURIO | PESCADOS |  | - | DETERMINACIÓN DE METALES EN ALIMENTOS POR ESPECTROFOTOMETRÍA DE ABSORCIÓN ATÓMICA CON GENERACIÓN DE HIDRUROS.. GCG-FQ-MET-02 versión 02 (validado)
LE-037-1 | 6774 | 2024-11-07 | LIMA | QUÍMICAS | CADMIO, PLOMO | CEFALÓPODOS |  | - | DETERMINACIÓN DE METALES EN ALIMENTOS POR ESPECTROFOTOMETRÍA DE ABSORCIÓN ATÓMICA.. GCG-FQ-MET-01 versión 01 (validado)
LE-037-1 | 6775 | 2024-11-07 | LIMA | QUÍMICAS | CADMIO, PLOMO | CONSERVAS |  | - | DETERMINACIÓN DE METALES EN ALIMENTOS POR ESPECTROFOTOMETRÍA DE ABSORCIÓN ATÓMICA.. GCG-FQ-MET-01 versión 01 (validado)
LE-037-1 | 6776 | 2024-11-07 | LIMA | QUÍMICAS | CADMIO, PLOMO | PESCADOS |  | - | DETERMINACIÓN DE METALES EN ALIMENTOS POR ESPECTROFOTOMETRÍA DE ABSORCIÓN ATÓMICA.. GCG-FQ-MET-01 versión 01 (validado)
LE-037-1 | 6777 | 2024-11-07 | LIMA | QUÍMICAS | CENIZA | CEREALES |  | - | BAKED PRODUCTS. ASH OF FLOUR. DIRECT METHOD. AOAC 935.39, ítem B, c32, 22nd Ed.
LE-037-1 | 6778 | 2024-11-07 | LIMA | QUÍMICAS | CENIZA | HOJUELAS DE CEREALES |  | - | BAKED PRODUCTS. ASH OF FLOUR. DIRECT METHOD. AOAC 935.39, ítem B, c32, 22nd Ed.
LE-037-1 | 6779 | 2024-11-07 | LIMA | QUÍMICAS | CENIZA | MENESTRAS |  | - | BAKED PRODUCTS. ASH OF FLOUR. DIRECT METHOD. AOAC 935.39, ítem B, c32, 22nd Ed.
LE-037-1 | 6780 | 2024-11-07 | LIMA | QUÍMICAS | CENIZA | PRODUCTOS DE PANADERÍA (GALLETAS, BIZCOCHOS, PASTAS, FIDEOS Y OTROS) |  | - | BAKED PRODUCTS. ASH OF FLOUR. DIRECT METHOD. AOAC 935.39, ítem B, c32, 22nd Ed.
LE-037-1 | 6781 | 2024-11-07 | LIMA | QUÍMICAS | ESTAÑO | CONSERVAS |  | - | DETERMINACIÓN DE METALES EN ALIMENTOS POR ESPECTROFOTOMETRÍA DE ABSORCIÓN ATÓMICA.. GCG-FQ-MET-01 versión 01 (validado)
LE-037-1 | 6782 | 2024-11-07 | LIMA | QUÍMICAS | GRASA | CARNE Y PRODUCTOS CÁRNICOS |  | - | CARNE Y PRODUCTOS CÁRNICOS. DETERMINACIÓN DEL CONTENIDO DE GRASA TOTAL.. NTP 201. 016 (Revisada el 2022)
LE-037-1 | 6783 | 2024-11-07 | LIMA | QUÍMICAS | GRASA | CEREALES |  | - | CEREALES Y MENESTRAS. DETERMINACIÓN DE MATERIA GRASA. / CORRIGENDA TÉCNICA 1.. NTP 205.006:2017 / CT 1:2018
LE-037-1 | 6784 | 2024-11-07 | LIMA | QUÍMICAS | GRASA | HOJUELAS DE CEREALES |  | - | CEREALES Y MENESTRAS. DETERMINACIÓN DE MATERIA GRASA. / CORRIGENDA TÉCNICA 1.. NTP 205.006:2017 / CT 1:2018
LE-037-1 | 6785 | 2024-11-07 | LIMA | QUÍMICAS | GRASA | MENESTRAS |  | - | CEREALES Y MENESTRAS. DETERMINACIÓN DE MATERIA GRASA. / CORRIGENDA TÉCNICA 1.. NTP 205.006:2017 / CT 1:2018